## 明细表
附件4
2024宜兴全市工业企业负荷管理方案明细表（高压）
序号 | 分组 | 总户号 | 用户名称 | 街道 | 电压等级 | 变压器容量kVA | 运行容量kVA | 保安负荷kVA | 典型负荷(早)kW | 典型负荷(腰)kW | 典型负荷(晚)kW | 最大可限负荷(早)kW | 最大可限负荷(腰)kW | 最大可限负荷(晚)kW
1 | 工业企业1组 | 3203082028970 | 宜兴市旭灿新材料科技有限公司 | 张渚 | 交流10kV | 630 | 250 | 25 | 0.8842 | 0.8656 | 1.26 | 0 | 0 | 0
2 | 工业企业1组 | 3201110021419 | 江苏精诚山钙业有限公司 | 张渚 | 交流10kV | 400 | 400 | 40 | 101.4545 | 93.1582 | 9.1558 | 61.4545 | 53.1582 | 0
3 | 工业企业1组 | 3201110057587 | 江苏精诚山钙业有限公司 | 张渚 | 交流10kV | 400 | 400 | 40 | 0.0512 | 0.0358 | 0.0342 | 0 | 0 | 0
4 | 工业企业1组 | 3201110057804 | 江苏精诚山钙业有限公司 | 张渚 | 交流10kV | 400 | 400 | 40 | 90.8354 | 107.6906 | 25.8208 | 50.8354 | 67.6906 | 0
5 | 工业企业1组 | 3201110057835 | 江苏精诚山钙业有限公司 | 张渚 | 交流10kV | 400 | 400 | 40 | 87.415 | 86.0872 | 1.7211 | 47.415 | 46.0872 | 0
6 | 工业企业1组 | 3201110142888 | 宜兴市茗岭红岭建筑陶瓷厂 | 张渚 | 交流10kV | 250 | 250 | 25 | 7.4582 | 6.4957 | 0.148 | 0 | 0 | 0
7 | 工业企业1组 | 3201110349214 | 江苏精诚山钙业有限公司 | 张渚 | 交流10kV | 400 | 400 | 40 | 12.747 | 11.4475 | 1.9171 | 0 | 0 | 0
8 | 工业企业1组 | 3201110410585 | 宜兴市张渚镇华澳大理石厂 | 张渚 | 交流10kV | 100 | 100 | 10 | 27.1949 | 28.2629 | 0.8662 | 17.1949 | 18.2629 | 0
9 | 工业企业1组 | 3201110731845 | 宜兴市通富建材有限公司 | 张渚 | 交流10kV | 400 | 0 | 0 | 0 | 0 | 0 | 0 | 0 | 0
10 | 工业企业1组 | 3201110735167 | 江苏大鹏建材科技有限公司 | 张渚 | 交流10kV | 630 | 630 | 63 | 55.0774 | 43.5684 | 40.4719 | 0 | 0 | 0
11 | 工业企业1组 | 3201110841035 | 宜兴市环宇滑石粉厂 | 张渚 | 交流10kV | 250 | 250 | 25 | 5.9844 | 26.644 | 134.2291 | 0 | 1.644 | 109.2291
12 | 工业企业1组 | 3201111063577 | 宜兴市张渚镇茶林大理石厂 | 张渚 | 交流10kV | 250 | 250 | 25 | 0 | 0 | 0 | 0 | 0 | 0
13 | 工业企业1组 | 3201111500234 | 宜兴市邦迪建材有限公司 | 张渚 | 交流10kV | 965 | 965 | 96.5 | 109.9469 | 123.9741 | 20.5946 | 13.4469 | 27.4741 | 0
14 | 工业企业1组 | 3201111575133 | 宜兴市茶前砂石有限公司 | 张渚 | 交流10kV | 250 | 250 | 25 | 19.3212 | 17.6928 | 0 | 0 | 0 | 0
15 | 工业企业1组 | 3201113484609 | 宜兴海兴石业有限公司 | 张渚 | 交流10kV | 250 | 250 | 25 | 61.8675 | 68.0071 | 1.7706 | 36.8675 | 43.0071 | 0
16 | 工业企业1组 | 3201113922465 | 宜兴市张渚镇汉和石材工艺厂 | 张渚 | 交流10kV | 250 | 250 | 25 | 57.5879 | 51.4629 | 4.7253 | 32.5879 | 26.4629 | 0
17 | 工业企业1组 | 3201113959414 | 宜兴市通富建材有限公司 | 张渚 | 交流10kV | 250 | 0 | 0 | 0 | 0 | 0 | 0 | 0 | 0
18 | 工业企业1组 | 3201113985019 | 宜兴市张渚镇恒天大理石厂 | 张渚 | 交流10kV | 400 | 315 | 31.5 | 136.7446 | 178.9877 | 39.4028 | 105.2446 | 147.4877 | 7.9028
19 | 工业企业1组 | 3201114036321 | 宜兴市兴东南石材有限公司 | 张渚 | 交流10kV | 500 | 500 | 50 | 90.6912 | 86.6297 | 35.3663 | 40.6912 | 36.6297 | 0
20 | 工业企业1组 | 3201114263256 | 宜兴市锡达重质碳酸钙厂 | 张渚 | 交流10kV | 250 | 250 | 25 | 3.3331 | 4.022 | 3.7278 | 0 | 0 | 0
21 | 工业企业1组 | 3201114398457 | 宜兴市华虹混凝土有限公司 | 张渚 | 交流10kV | 500 | 500 | 50 | 60.5031 | 61.872 | 211.7509 | 10.5031 | 11.872 | 161.7509
22 | 工业企业1组 | 3201114429968 | 宜兴市恒隆石材厂 | 张渚 | 交流10kV | 250 | 250 | 25 | 0 | 0 | 0 | 0 | 0 | 0
23 | 工业企业1组 | 3201114432601 | 宜兴市康辉碳酸钙有限公司 | 张渚 | 交流10kV | 500 | 500 | 50 | 27.4382 | 70.3705 | 15.5091 | 0 | 20.3705 | 0
24 | 工业企业1组 | 3201114437215 | 宜兴市兴澄发建材有限公司 | 张渚 | 交流10kV | 2250 | 2250 | 225 | 21.72 | 13.8919 | 22.4453 | 0 | 0 | 0
25 | 工业企业1组 | 3201114522321 | 无锡强路新型墙体材料有限公司 | 张渚 | 交流10kV | 500 | 500 | 50 | 52.8615 | 153.5354 | 45.4882 | 2.8615 | 103.5354 | 0
26 | 工业企业1组 | 3201114565700 | 宜兴市祥群建材有限公司 | 张渚 | 交流10kV | 250 | 250 | 25 | 3.4226 | 9.3749 | 0.6305 | 0 | 0 | 0
27 | 工业企业1组 | 3201114574399 | 宜兴市五千年玉雕工艺厂 | 张渚 | 交流10kV | 250 | 250 | 25 | 31.6165 | 34.2025 | 4.1331 | 6.6165 | 9.2025 | 0
28 | 工业企业1组 | 3201114627824 | 宜兴市诚一新型建材厂 | 张渚 | 交流10kV | 500 | 500 | 50 | 25.4868 | 26.9217 | 5.4643 | 0 | 0 | 0
29 | 工业企业1组 | 3201114754290 | 宜兴市飞里矿粉厂 | 张渚 | 交流10kV | 500 | 500 | 50 | 14.2941 | 16.2371 | 34.2341 | 0 | 0 | 0
30 | 工业企业1组 | 3201114820077 | 宜兴市张渚镇梅芬建材经营部 | 张渚 | 交流10kV | 500 | 0 | 0 | 0 | 0 | 0 | 0 | 0 | 0
31 | 工业企业1组 | 3201114827463 | 宜兴市梦皓建材有限公司 | 张渚 | 交流10kV | 1600 | 1600 | 160 | 212.2892 | 159.9415 | 302.12 | 52.2892 | 0 | 142.12
32 | 工业企业1组 | 3201114827799 | 江苏康辉硅酸钙板有限公司 | 张渚 | 交流10kV | 500 | 0 | 0 | 18.2029 | 31.8861 | 41.5173 | 18.2029 | 31.8861 | 41.5173
33 | 工业企业1组 | 3201700110660 | 花岗石薄板厂 | 张渚 | 交流10kV | 200 | 200 | 20 | 3.2423 | 2.8412 | 2.1797 | 0 | 0 | 0
34 | 工业企业1组 | 3201700110661 | 鞋厂 | 张渚 | 交流10kV | 100 | 100 | 10 | 0 | 0 | 0 | 0 | 0 | 0
35 | 工业企业1组 | 3201700110663 | 宜兴大理石厂 | 张渚 | 交流10kV | 160 | 160 | 16 | 52.9829 | 51.0554 | 4.8775 | 36.9829 | 35.0554 | 0
36 | 工业企业1组 | 3201700110664 | 花岗石装饰厂 | 张渚 | 交流10kV | 200 | 200 | 20 | 95.8712 | 101.9192 | 8.3869 | 75.8712 | 81.9192 | 0
37 | 工业企业1组 | 3201700110667 | 宜兴市张渚镇华裕石材厂 | 张渚 | 交流10kV | 400 | 250 | 25 | 79.8981 | 65.9387 | 15.2003 | 54.8981 | 40.9387 | 0
38 | 工业企业1组 | 3201700110674 | 宜兴市兴东南石材有限公司 | 张渚 | 交流10kV | 400 | 400 | 40 | 73.7015 | 65.3808 | 7.5349 | 33.7015 | 25.3808 | 0
39 | 工业企业1组 | 3201700110679 | 宜兴市张渚镇喜发大理石板材厂 | 张渚 | 交流10kV | 250 | 250 | 25 | 1.7187 | 28.9995 | 5.422 | 0 | 3.9995 | 0
40 | 工业企业1组 | 3201700110704 | 宜兴市金潮铝业有限公司 | 张渚 | 交流10kV | 250 | 250 | 25 | 0.0295 | 0.0728 | 5.6998 | 0 | 0 | 0
41 | 工业企业1组 | 3201700110709 | 宜兴市张渚镇建磊板材厂 | 张渚 | 交流10kV | 250 | 250 | 25 | 50.8514 | 53.538 | 3.772 | 25.8514 | 28.538 | 0
42 | 工业企业1组 | 3201700110778 | 宜兴杰达家具有限公司 | 张渚 | 交流10kV | 200 | 200 | 20 | 0 | 0 | 0 | 0 | 0 | 0
43 | 工业企业1组 | 3201700110831 | 宜兴市天峰建筑陶瓷厂 | 张渚 | 交流10kV | 250 | 250 | 25 | 1.1349 | 0.84 | 0.8831 | 0 | 0 | 0
44 | 工业企业1组 | 3201700111051 | 宜兴市张渚镇宏达大理石工艺厂 | 张渚 | 交流10kV | 200 | 200 | 20 | 69.5587 | 71.4539 | 9.74 | 49.5587 | 51.4539 | 0
45 | 工业企业1组 | 3201700111057 | 宜兴市嘉华石业有限公司 | 张渚 | 交流10kV | 100 | 100 | 10 | 8.1226 | 7.7072 | 3.5518 | 0 | 0 | 0
46 | 工业企业1组 | 3201700111079 | 华阳石材厂 | 张渚 | 交流10kV | 100 | 0 | 0 | 0 | 0 | 0 | 0 | 0 | 0
47 | 工业企业1组 | 3201700111080 | 宜兴市张渚镇怡和大理石厂 | 张渚 | 交流10kV | 315 | 315 | 31.5 | 109.4155 | 113.1082 | 0.0759 | 77.9155 | 81.6082 | 0
48 | 工业企业1组 | 3201700111081 | 宜兴市张渚镇高阳工艺石材厂 | 张渚 | 交流10kV | 250 | 250 | 25 | 36.8363 | 41.7062 | 3.2158 | 11.8363 | 16.7062 | 0
49 | 工业企业1组 | 3201700111087 | 宜兴市华宝石材厂 | 张渚 | 交流10kV | 200 | 200 | 20 | 39.7255 | 40.2765 | 4.4494 | 19.7255 | 20.2765 | 0
50 | 工业企业1组 | 3201700111088 | 宜兴市张渚镇东龙村村民委员会 | 张渚 | 交流10kV | 80 | 80 | 8 | 12.331 | 11.448 | 2.6852 | 4.331 | 3.448 | 0
51 | 工业企业1组 | 3201700111090 | 宜兴市东吴石业有限公司 | 张渚 | 交流10kV | 315 | 315 | 31.5 | 125.9778 | 186.1563 | 88.5292 | 94.4778 | 154.6563 | 57.0292
52 | 工业企业1组 | 3201700111094 | 宜兴市张渚镇祥搏石材厂 | 张渚 | 交流10kV | 400 | 400 | 40 | 216.7117 | 231.0288 | 8.1611 | 176.7117 | 191.0288 | 0
53 | 工业企业1组 | 3201700111096 | 宜兴市东来石材有限公司 | 张渚 | 交流10kV | 200 | 0 | 0 | 0 | 0 | 0 | 0 | 0 | 0
54 | 工业企业1组 | 3201700111098 | 宜兴市东吴石业有限公司 | 张渚 | 交流10kV | 250 | 250 | 25 | 15.9685 | 38.1465 | 0.649 | 0 | 13.1465 | 0
55 | 工业企业1组 | 3201700111221 | 水龙茶场 | 张渚 | 交流10kV | 160 | 160 | 16 | 0 | 0 | 0 | 0 | 0 | 0
56 | 工业企业1组 | 3201700111236 | 宜兴市张渚建筑材料有限公司 | 张渚 | 交流10kV | 160 | 160 | 16 | 0 | 0 | 0 | 0 | 0 | 0
57 | 工业企业1组 | 3201700111239 | 宜兴市张渚镇嘉坤石材厂 | 张渚 | 交流10kV | 250 | 250 | 25 | 0 | 0 | 0 | 0 | 0 | 0
58 | 工业企业1组 | 3201700111251 | 南二坨 | 张渚 | 交流10kV | 200 | 200 | 20 | 69.3169 | 59.3878 | 1.6403 | 49.3169 | 39.3878 | 0
59 | 工业企业1组 | 3201700111271 | 宜兴市张渚镇兴石石材厂 | 张渚 | 交流10kV | 250 | 250 | 25 | 112.6246 | 116.8332 | 10.7349 | 87.6246 | 91.8332 | 0
60 | 工业企业1组 | 3201700111276 | 宜兴市张渚镇升阳石材厂 | 张渚 | 交流10kV | 160 | 160 | 16 | 101.3686 | 92.6385 | 4.1337 | 85.3686 | 76.6385 | 0
61 | 工业企业1组 | 3201700111278 | 茶亭轧石机 | 张渚 | 交流10kV | 200 | 200 | 20 | 121.2277 | 121.2754 | 6.7649 | 101.2277 | 101.2754 | 0
62 | 工业企业1组 | 3201700111279 | 宜兴市张渚镇怡和大理石厂 | 张渚 | 交流10kV | 160 | 160 | 16 | 0.1368 | 0.1089 | 0.1243 | 0 | 0 | 0
63 | 工业企业1组 | 3201700111280 | 宜兴杰达石材有限公司 | 张渚 | 交流10kV | 500 | 315 | 31.5 | 111.221 | 147.8928 | 118.7131 | 79.721 | 116.3928 | 87.2131
64 | 工业企业1组 | 3201700111282 | 宜兴市恒达石材有限公司 | 张渚 | 交流10kV | 315 | 0 | 0 | 0 | 0 | 0 | 0 | 0 | 0
65 | 工业企业1组 | 3201700111297 | 宜兴市兴东南石材有限公司 | 张渚 | 交流10kV | 315 | 315 | 31.5 | 14.2594 | 6.9164 | 3.4753 | 0 | 0 | 0
66 | 工业企业1组 | 3201700111310 | 宜兴市康顺节能材料科技有限公司 | 张渚 | 交流10kV | 250 | 250 | 25 | 0 | 0 | 0 | 0 | 0 | 0
67 | 工业企业1组 | 3201700111313 | 宜兴市通富建材有限公司 | 张渚 | 交流10kV | 100 | 0 | 0 | 0 | 0 | 0 | 0 | 0 | 0
68 | 工业企业1组 | 3201700111320 | 宜兴市沪宜矿粉厂 | 张渚 | 交流10kV | 500 | 500 | 50 | 5.2243 | 8.5322 | 53.1683 | 0 | 0 | 3.1683
69 | 工业企业1组 | 3201700111343 | 宜兴市蔚辰金属材料有限公司 | 张渚 | 交流10kV | 315 | 315 | 31.5 | 94.526 | 110.8045 | 79.951 | 63.026 | 79.3045 | 48.451
70 | 工业企业1组 | 3201700111351 | 宜兴市开勃石业有限公司 | 张渚 | 交流10kV | 400 | 400 | 40 | 49.7129 | 141.6778 | 5.1263 | 9.7129 | 101.6778 | 0
71 | 工业企业1组 | 3201700111357 | 宜兴市南方石材厂 | 张渚 | 交流10kV | 200 | 200 | 20 | 0 | 0 | 0 | 0 | 0 | 0
72 | 工业企业1组 | 3201700111375 | 宜兴市康辉碳酸钙有限公司 | 张渚 | 交流10kV | 800 | 800 | 80 | 138.5172 | 122.7404 | 89.5929 | 58.5172 | 42.7404 | 9.5929
73 | 工业企业1组 | 3201700111384 | 宜兴市康辉碳酸钙有限公司 | 张渚 | 交流10kV | 500 | 500 | 50 | 5.4358 | 42.0937 | 10.7347 | 0 | 0 | 0
74 | 工业企业1组 | 3201700112106 | 宜兴市量能陶瓷厂 | 张渚 | 交流10kV | 315 | 250 | 25 | 105.56 | 93.1597 | 81.0446 | 80.56 | 68.1597 | 56.0446
75 | 工业企业1组 | 3201700112180 | 宜兴市墅兴建材有限公司 | 张渚 | 交流10kV | 315 | 0 | 0 | 0 | 0 | 0 | 0 | 0 | 0
76 | 工业企业1组 | 3201700112412 | 宜兴市南山建材化工有限公司 | 张渚 | 交流10kV | 250 | 250 | 25 | 19.3035 | 28.734 | 28.5852 | 0 | 3.734 | 3.5852
77 | 工业企业1组 | 3201700112492 | 宜兴市富瑞迪建筑新材料有限公司 | 张渚 | 交流10kV | 160 | 160 | 16 | 0.986 | 1.1 | 0.7382 | 0 | 0 | 0
78 | 工业企业1组 | 3201700112551 | 宜兴市咖啡石材有限公司 | 张渚 | 交流10kV | 315 | 315 | 31.5 | 14.5222 | 24.7758 | 49.7317 | 0 | 0 | 18.2317
79 | 工业企业1组 | 3201700114484 | 宜兴市张渚镇青龙石材厂 | 张渚 | 交流10kV | 250 | 250 | 25 | 15.2237 | 9.1574 | 0.1547 | 0 | 0 | 0
80 | 工业企业1组 | 3201700116151 | 宜兴兴运石材有限公司 | 张渚 | 交流10kV | 250 | 250 | 25 | 52.024 | 49.5496 | 3.684 | 27.024 | 24.5496 | 0
81 | 工业企业1组 | 3201700118129 | 宜兴市铭浩新型墙体材料有限公司 | 张渚 | 交流10kV | 2250 | 2250 | 225 | 527.75 | 921.7188 | 897.4219 | 302.75 | 696.7188 | 672.4219
82 | 工业企业1组 | 3201700118200 | 宜兴市创新建材厂 | 张渚 | 交流10kV | 500 | 500 | 50 | 15.2389 | 11.234 | 4.1075 | 0 | 0 | 0
83 | 工业企业1组 | 3201700122899 | 宜兴市张渚苏盛大理石厂 | 张渚 | 交流10kV | 80 | 80 | 8 | 3.9304 | 3.8412 | 3.6605 | 0 | 0 | 0
84 | 工业企业1组 | 3201700124170 | 宜兴市康逞精细建材厂 | 张渚 | 交流10kV | 500 | 500 | 50 | 20.138 | 69.0764 | 11.343 | 0 | 19.0764 | 0
85 | 工业企业1组 | 3201700126146 | 宜兴美联常驰石业有限公司 | 张渚 | 交流10kV | 1250 | 1250 | 125 | 271.1813 | 188.6974 | 79.8238 | 146.1813 | 63.6974 | 0
86 | 工业企业1组 | 3201700127963 | 宜兴市张渚矿山建材厂 | 张渚 | 交流10kV | 80 | 80 | 8 | 0 | 0 | 0 | 0 | 0 | 0
87 | 工业企业1组 | 3201700128607 | 宜兴市兴盛玻璃厂 | 张渚 | 交流10kV | 250 | 0 | 0 | 0 | 0 | 0 | 0 | 0 | 0
88 | 工业企业1组 | 3201700130564 | 宜兴市张渚镇永恒石材厂 | 张渚 | 交流10kV | 250 | 250 | 25 | 50.8683 | 54.754 | 4.6421 | 25.8683 | 29.754 | 0
89 | 工业企业1组 | 3201700134555 | 宜兴市张渚镇兴宏大理石厂 | 张渚 | 交流10kV | 80 | 80 | 8 | 24.7192 | 22.5641 | 0.0616 | 16.7192 | 14.5641 | 0
90 | 工业企业1组 | 3201700134972 | 宜兴市张渚镇华益大理石厂 | 张渚 | 交流10kV | 250 | 250 | 25 | 78.225 | 68.2657 | 2.4291 | 53.225 | 43.2657 | 0
91 | 工业企业1组 | 3201700144402 | 宜兴市大理石矿 | 张渚 | 交流10kV | 250 | 250 | 25 | 2.0225 | 1.8084 | 1.1516 | 0 | 0 | 0
92 | 工业企业1组 | 3201700149395 | 宜兴市张渚兴朝机械厂 | 张渚 | 交流10kV | 400 | 0 | 0 | 0 | 0 | 0 | 0 | 0 | 0
93 | 工业企业1组 | 3201700149894 | 宜兴市通富建材有限公司 | 张渚 | 交流10kV | 8500 | 8000 | 800 | 132.7143 | 526.7377 | 1551.8448 | 0 | 0 | 751.8448
94 | 工业企业1组 | 3203005169224 | 无锡市欧易德机械有限公司 | 张渚 | 交流10kV | 80 | 80 | 8 | 12.7835 | 11.2175 | 2.2929 | 4.7835 | 3.2175 | 0
95 | 工业企业1组 | 3203077136549 | 吴翔 | 张渚 | 交流10kV | 200 | 0 | 0 | 0 | 0 | 0 | 0 | 0 | 0
96 | 工业企业1组 | 3203077811618 | 宜兴市乔达纺织厂 | 张渚 | 交流10kV | 250 | 250 | 25 | 2.5203 | 4.298 | 18.3556 | 0 | 0 | 0
97 | 工业企业1组 | 3203079764615 | 宜兴市硕达新型材料科技有限公司 | 张渚 | 交流10kV | 500 | 500 | 50 | 15.3375 | 36.914 | 143.5274 | 0 | 0 | 93.5274
98 | 工业企业1组 | 3203083856563 | 宜兴市上干生物质燃料有限公司 | 张渚 | 交流10kV | 200 | 200 | 20 | 5.9494 | 6.5094 | 6.6828 | 0 | 0 | 0
99 | 工业企业1组 | 3201110041118 | 无锡欣迪润滑科技有限公司 | 张渚 | 交流10kV | 160 | 160 | 16 | 3.4682 | 3.1225 | 0.691 | 0 | 0 | 0
100 | 工业企业1组 | 3201113668457 | 江苏悦禧玫瑰科技有限公司 | 张渚 | 交流10kV | 400 | 400 | 40 | 0.0702 | 0.1125 | 0.0837 | 0 | 0 | 0
101 | 工业企业1组 | 3201114068185 | 无锡三人行化工有限公司 | 张渚 | 交流10kV | 80 | 80 | 8 | 0.4796 | 0.4957 | 0.7168 | 0 | 0 | 0
102 | 工业企业1组 | 3201700142422 | 宜兴市轩凯科技有限公司 | 张渚 | 交流10kV | 250 | 250 | 25 | 7.3922 | 7.5191 | 0 | 0 | 0 | 0
103 | 工业企业1组 | 3201700142595 | 宜兴市华旺漆业有限公司 | 张渚 | 交流10kV | 80 | 80 | 8 | 9.0708 | 6.4584 | 0.0198 | 1.0708 | 0 | 0
104 | 工业企业1组 | 3203079854886 | 宜兴鑫华铖科技有限公司 | 张渚 | 交流10kV | 250 | 250 | 25 | 8.4307 | 5.1107 | 0.134 | 0 | 0 | 0
105 | 工业企业1组 | 3203000525604 | 宜兴市神牛工业气体有限公司 | 张渚 | 交流10kV | 250 | 250 | 25 | 13.7591 | 8.7318 | 2.727 | 0 | 0 | 0
106 | 工业企业1组 | 3203078957449 | 无锡市博金睿再生资源回收有限公司 | 张渚 | 交流10kV | 250 | 250 | 25 | 12.0245 | 35.5774 | 56.1673 | 0 | 10.5774 | 31.1673
107 | 工业企业1组 | 3201110452928 | 无锡市鸿翔耐火材料有限公司 | 西渚 | 交流10kV | 250 | 250 | 25 | 95.5323 | 94.2046 | 26.8352 | 70.5323 | 69.2046 | 1.8352
108 | 工业企业1组 | 3201114672418 | 宜兴市金迈新型建材有限公司 | 西渚 | 交流10kV | 1600 | 1600 | 160 | 470.3908 | 618.0222 | 860.56 | 310.3908 | 458.0222 | 700.56
109 | 工业企业1组 | 3201700110874 | 宜兴市鸿胜建材有限公司 | 西渚 | 交流10kV | 200 | 200 | 20 | 0.0134 | 0.0085 | 0.0254 | 0 | 0 | 0
110 | 工业企业1组 | 3201700110899 | 宜兴市顺达灯具厂 | 西渚 | 交流10kV | 100 | 0 | 0 | 0 | 0 | 0 | 0 | 0 | 0
111 | 工业企业1组 | 3201700110954 | 宜兴市元上第二砖瓦厂 | 西渚 | 交流10kV | 250 | 0 | 0 | 0 | 0 | 0 | 0 | 0 | 0
112 | 工业企业1组 | 3201700110958 | 宜兴市创业琉璃瓦厂 | 西渚 | 交流10kV | 80 | 0 | 0 | 0 | 0 | 0 | 0 | 0 | 0
113 | 工业企业1组 | 3201700125555 | 宜兴市亿顺新型建材有限公司 | 西渚 | 交流10kV | 250 | 0 | 0 | 0 | 0 | 0 | 0 | 0 | 0
114 | 工业企业1组 | 3201700134869 | 宜兴市金山建筑陶瓷厂 | 西渚 | 交流10kV | 160 | 0 | 0 | 0 | 0 | 0 | 0 | 0 | 0
115 | 工业企业1组 | 3201114520732 | 无锡市广宇化工厂 | 西渚 | 交流10kV | 200 | 200 | 20 | 0.2615 | 0.4714 | 0.1608 | 0 | 0 | 0
116 | 工业企业1组 | 3201700110947 | 宜兴市亨达化工有限公司 | 西渚 | 交流10kV | 250 | 250 | 25 | 4.0136 | 3.9644 | 1.2075 | 0 | 0 | 0
117 | 工业企业1组 | 3201700110963 | 宜兴市建盛耐火炉料厂 | 太华 | 交流10kV | 200 | 200 | 20 | 15.4217 | 11.9251 | 39.9226 | 0 | 0 | 19.9226
118 | 工业企业1组 | 3201700110978 | 宜兴市申华织造有限公司 | 太华 | 交流10kV | 250 | 250 | 25 | 32.4144 | 35.0455 | 12.3697 | 7.4144 | 10.0455 | 0
119 | 工业企业1组 | 3203071045295 | 宜兴市古诚建材有限公司 | 太华 | 交流10kV | 250 | 250 | 25 | 16.0187 | 14.8225 | 0.2547 | 0 | 0 | 0
120 | 工业企业1组 | 3203082595066 | 宜兴市昊昌罐业有限公司 | 太华 | 交流10kV | 250 | 250 | 25 | 110.6754 | 104.6438 | 105.2271 | 85.6754 | 79.6438 | 80.2271
121 | 工业企业1组 | 3201700110969 | 宜兴市现代化工涂料研究所 | 太华 | 交流10kV | 50 | 0 | 0 | 0 | 0 | 0 | 0 | 0 | 0
122 | 工业企业1组 | 3201700110972 | 江苏添竹化工科技有限公司 | 太华 | 交流10kV | 315 | 315 | 31.5 | 117.1877 | 100.1167 | 59.6188 | 85.6877 | 68.6167 | 28.1188
123 | 工业企业1组 | 3201700111075 | 宜兴市康辉化工有限公司 | 太华 | 交流10kV | 50 | 50 | 5 | 0 | 0 | 0 | 0 | 0 | 0
124 | 工业企业1组 | 3203070122093 | 宜兴嘉博窗饰有限公司 | 太华 | 交流10kV | 80 | 80 | 8 | 0 | 0 | 0 | 0 | 0 | 0
125 | 工业企业1组 | 3201110721952 | 江苏光天耐材科技有限公司 | 湖父 | 交流10kV | 400 | 400 | 40 | 146.3738 | 51.3185 | 14.6745 | 106.3738 | 11.3185 | 0
126 | 工业企业1组 | 3201110798633 | 宜兴市恒兴石墨制品研究所 | 湖父 | 交流10kV | 160 | 160 | 16 | 0.0182 | 0.0071 | 0.0283 | 0 | 0 | 0
127 | 工业企业1组 | 3201111475133 | 宜兴市云达冶金炉料有限公司 | 湖父 | 交流10kV | 500 | 500 | 50 | 22.7018 | 27.3952 | 8.6094 | 0 | 0 | 0
128 | 工业企业1组 | 3201113811377 | 宜兴市阳羡真空陶瓷有限公司 | 湖父 | 交流10kV | 250 | 250 | 25 | 10.4962 | 10.9129 | 4.054 | 0 | 0 | 0
129 | 工业企业1组 | 3201113946042 | 宜兴市良旭焊接瓷件有限公司 | 湖父 | 交流10kV | 250 | 250 | 25 | 27.2462 | 26.9108 | 5.6078 | 2.2462 | 1.9108 | 0
130 | 工业企业1组 | 3201114293057 | 宜兴市昱同耐材科技有限公司 | 湖父 | 交流10kV | 500 | 500 | 50 | 1.5325 | 1.5291 | 0.8888 | 0 | 0 | 0
131 | 工业企业1组 | 3201114437340 | 宜兴市兴丰碳素模具有限公司 | 湖父 | 交流10kV | 250 | 250 | 25 | 0 | 0 | 0 | 0 | 0 | 0
132 | 工业企业1组 | 3201700111587 | 无锡市南方耐材有限公司 | 湖父 | 交流10kV | 2850 | 1600 | 160 | 472.4781 | 353.8032 | 454.3385 | 312.4781 | 193.8032 | 294.3385
133 | 工业企业1组 | 3201700111589 | 宜兴市画溪建材厂 | 湖父 | 交流10kV | 80 | 80 | 8 | 9.0363 | 7.4453 | 2.4778 | 1.0363 | 0 | 0
134 | 工业企业1组 | 3201700111590 | 江苏威尔斯通陶瓷有限公司 | 湖父 | 交流10kV | 250 | 250 | 25 | 111.1615 | 102.6565 | 71.8492 | 86.1615 | 77.6565 | 46.8492
135 | 工业企业1组 | 3201700111609 | 宜兴市广翔电子材料有限公司 | 湖父 | 交流10kV | 800 | 800 | 80 | 175.9484 | 343.3203 | 136.4313 | 95.9484 | 263.3203 | 56.4313
136 | 工业企业1组 | 3201700111616 | 宜兴震辰铜业有限公司 | 湖父 | 交流10kV | 1000 | 1000 | 100 | 219.5646 | 245.2 | 64.7177 | 119.5646 | 145.2 | 0
137 | 工业企业1组 | 3201700119495 | 宜兴市胜赢建材有限公司 | 湖父 | 交流10kV | 250 | 250 | 25 | 5.4413 | 4.2168 | 1.7943 | 0 | 0 | 0
138 | 工业企业1组 | 3201700129469 | 宜兴市连铸耐火材料厂有限公司 | 湖父 | 交流10kV | 1250 | 1250 | 125 | 39.7308 | 40.4877 | 166.7462 | 0 | 0 | 41.7462
139 | 工业企业1组 | 3201700142544 | 宜兴市千叶非金属材料有限公司 | 湖父 | 交流10kV | 400 | 400 | 40 | 220.0781 | 206.5625 | 195.1108 | 180.0781 | 166.5625 | 155.1108
140 | 工业企业1组 | 3201700146144 | 宜兴市锦辉铜材有限公司 | 湖父 | 交流10kV | 630 | 630 | 63 | 55.8631 | 60.9665 | 55.3449 | 0 | 0 | 0
141 | 工业企业1组 | 3203002714461 | 无锡金鲤陶瓷有限公司 | 湖父 | 交流10kV | 500 | 500 | 50 | 382.0164 | 311.6129 | 196.5161 | 332.0164 | 261.6129 | 146.5161
142 | 工业企业1组 | 3203003424917 | 宜兴市银湖精制石墨制品有限公司 | 湖父 | 交流10kV | 1000 | 250 | 25 | 96.5131 | 93.82 | 13.468 | 71.5131 | 68.82 | 0
143 | 工业企业1组 | 3203070362836 | 宜兴市旭日耐材制品有限公司 | 湖父 | 交流10kV | 500 | 250 | 25 | 16.2307 | 27.4615 | 25.446 | 0 | 2.4615 | 0.446
144 | 工业企业1组 | 3201114005788 | 江苏经纲科技有限公司 | 湖父 | 交流10kV | 250 | 250 | 25 | 0 | 0 | 0 | 0 | 0 | 0
145 | 工业企业1组 | 3203004485720 | 宜兴市非凡陶瓷制品有限公司 | 湖父 | 交流10kV | 400 | 400 | 40 | 50.1074 | 48.2831 | 17.5134 | 10.1074 | 8.2831 | 0
146 | 工业企业1组 | 3201114619851 | 江苏远昶电力装备有限公司 | 张渚 | 交流10kV | 500 | 500 | 50 | 40.7512 | 41.9097 | 10.787 | 0 | 0 | 0
147 | 工业企业1组 | 3201700140244 | 宜兴市善卷玉山钢丝厂 | 张渚 | 交流10kV | 400 | 0 | 0 | 0 | 0 | 0 | 0 | 0 | 0
148 | 工业企业1组 | 3201700111046 | 宜兴市张渚兴盛包装厂 | 张渚 | 交流10kV | 100 | 100 | 10 | 16.5518 | 17.8694 | 0.7714 | 6.5518 | 7.8694 | 0
149 | 工业企业1组 | 3201110006741 | 宜兴市友通塑业有限公司 | 张渚 | 交流10kV | 1430 | 800 | 80 | 361.5 | 348.6092 | 353.4462 | 281.5 | 268.6092 | 273.4462
150 | 工业企业1组 | 3201110020803 | 宜兴市亿顺纺织厂 | 张渚 | 交流10kV | 500 | 500 | 50 | 246.6154 | 244.6769 | 171.9385 | 196.6154 | 194.6769 | 121.9385
151 | 工业企业1组 | 3201110348915 | 宜兴市张渚镇昌隆橡塑制品厂 | 张渚 | 交流10kV | 250 | 250 | 25 | 4.6737 | 42.2502 | 90.1828 | 0 | 17.2502 | 65.1828
152 | 工业企业1组 | 3201110693819 | 宜兴市东龙新材料科技有限公司 | 张渚 | 交流10kV | 400 | 400 | 40 | 212.6737 | 211.0532 | 213.8083 | 172.6737 | 171.0532 | 173.8083
153 | 工业企业1组 | 3201110924433 | 宜兴市鑫隆无纺材料有限公司 | 张渚 | 交流10kV | 500 | 500 | 50 | 143.3918 | 143.6625 | 258.9871 | 93.3918 | 93.6625 | 208.9871
154 | 工业企业1组 | 3201112451833 | 江苏明昌和科技有限公司 | 张渚 | 交流10kV | 500 | 500 | 50 | 211.3421 | 209.312 | 195.6934 | 161.3421 | 159.312 | 145.6934
155 | 工业企业1组 | 3201113241883 | 宜兴市戴卡斯特塑业有限公司 | 张渚 | 交流10kV | 500 | 500 | 50 | 204.4333 | 201.3414 | 187.0779 | 154.4333 | 151.3414 | 137.0779
156 | 工业企业1组 | 3201113409243 | 宜兴市长峰棉纤维工业有限公司 | 张渚 | 交流10kV | 160 | 0 | 0 | 0 | 0 | 0 | 0 | 0 | 0
157 | 工业企业1组 | 3201113745961 | 江苏天润管业有限公司 | 张渚 | 交流10kV | 250 | 250 | 25 | 71.1402 | 60.6256 | 7.89 | 46.1402 | 35.6256 | 0
158 | 工业企业1组 | 3201113845759 | 宜兴市骏马橡塑有限公司 | 张渚 | 交流10kV | 250 | 250 | 25 | 11.3357 | 30.7103 | 4.0367 | 0 | 5.7103 | 0
159 | 工业企业1组 | 3201114128492 | 无锡宏典包装科技有限公司 | 张渚 | 交流10kV | 250 | 250 | 25 | 9.2308 | 9.2931 | 4.7603 | 0 | 0 | 0
160 | 工业企业1组 | 3201114369378 | 宜兴市群峰橡塑材料有限公司 | 张渚 | 交流10kV | 500 | 500 | 50 | 83.1149 | 159.4462 | 167.4769 | 33.1149 | 109.4462 | 117.4769
161 | 工业企业1组 | 3201114460641 | 宜兴市盛亦辰隔音材料有限公司 | 张渚 | 交流10kV | 500 | 500 | 50 | 191.9639 | 194.8522 | 253.619 | 141.9639 | 144.8522 | 203.619
162 | 工业企业1组 | 3201114539571 | 宜兴市张渚镇百家纺织厂 | 张渚 | 交流10kV | 400 | 0 | 0 | 0 | 0 | 0 | 0 | 0 | 0
163 | 工业企业1组 | 3201114784321 | 宜兴嘉鼎包装材料有限公司 | 张渚 | 交流10kV | 250 | 250 | 25 | 109.2449 | 101.8434 | 27.1351 | 84.2449 | 76.8434 | 2.1351
164 | 工业企业1组 | 3201114804336 | 江苏朗园美盛新材料科技有限公司 | 张渚 | 交流10kV | 800 | 800 | 80 | 236.425 | 228.0831 | 19.7585 | 156.425 | 148.0831 | 0
165 | 工业企业1组 | 3201114844628 | 宜兴市浩晨复合材料有限公司 | 张渚 | 交流10kV | 250 | 250 | 25 | 0.8337 | 0.7602 | 0.3302 | 0 | 0 | 0
166 | 工业企业1组 | 3201700110697 | 无锡通利来轮胎工业有限公司 | 张渚 | 交流10kV | 160 | 160 | 16 | 14.2617 | 10.9698 | 5.5868 | 0 | 0 | 0
167 | 工业企业1组 | 3201700110790 | 宜兴市第三棉纺厂 | 张渚 | 交流10kV | 200 | 0 | 0 | 0 | 0 | 0 | 0 | 0 | 0
168 | 工业企业1组 | 3201700111218 | 宜兴市张渚镇东弘无纺布制品厂 | 张渚 | 交流10kV | 100 | 100 | 10 | 2.0054 | 2.0526 | 1.8037 | 0 | 0 | 0
169 | 工业企业1组 | 3201700111261 | 海绵厂 | 张渚 | 交流10kV | 100 | 0 | 0 | 0 | 0 | 0 | 0 | 0 | 0
170 | 工业企业1组 | 3201700111264 | 凤凰建材厂 | 张渚 | 交流10kV | 160 | 160 | 16 | 0.3151 | 0.1982 | 0.1698 | 0 | 0 | 0
171 | 工业企业1组 | 3201700111287 | 宜兴市鑫隆无纺材料有限公司 | 张渚 | 交流10kV | 400 | 400 | 40 | 75.0846 | 84.2923 | 109.1858 | 35.0846 | 44.2923 | 69.1858
172 | 工业企业1组 | 3201700111339 | 宜兴市宏达纺织厂 | 张渚 | 交流10kV | 315 | 250 | 25 | 177.7538 | 163.5538 | 107.2323 | 152.7538 | 138.5538 | 82.2323
173 | 工业企业1组 | 3201700111346 | 宜兴市陶都泡沫塑料包装厂 | 张渚 | 交流10kV | 250 | 250 | 25 | 1.1333 | 1.6205 | 0.0081 | 0 | 0 | 0
174 | 工业企业1组 | 3201700111365 | 宜兴市中保纺织有限公司 | 张渚 | 交流10kV | 200 | 0 | 0 | 0 | 0 | 0 | 0 | 0 | 0
175 | 工业企业1组 | 3201700112170 | 宜兴市峰怡达纺织有限公司 | 张渚 | 交流10kV | 315 | 315 | 31.5 | 113.1743 | 125.6023 | 3.3914 | 81.6743 | 94.1023 | 0
176 | 工业企业1组 | 3201700114471 | 无锡市凯思利橡塑材料制品有限公司 | 张渚 | 交流10kV | 200 | 200 | 20 | 8.8567 | 10.4024 | 6.8461 | 0 | 0 | 0
177 | 工业企业1组 | 3201700117023 | 宜兴市群峰橡塑材料有限公司 | 张渚 | 交流10kV | 800 | 800 | 80 | 123.0035 | 198.2926 | 199.4375 | 43.0035 | 118.2926 | 119.4375
178 | 工业企业1组 | 3201700125975 | 宜兴市茗池纺织品有限公司 | 张渚 | 交流10kV | 315 | 315 | 31.5 | 82.6411 | 81.1002 | 59.5583 | 51.1411 | 49.6002 | 28.0583
179 | 工业企业1组 | 3201700128003 | 宜兴市张渚建筑保温材料厂 | 张渚 | 交流10kV | 80 | 80 | 8 | 12.4777 | 15.2398 | 7.1314 | 4.4777 | 7.2398 | 0
180 | 工业企业1组 | 3201700136128 | 宜兴市可立特科技有限公司 | 张渚 | 交流10kV | 3180 | 3180 | 318 | 83.5639 | 69.3774 | 1528.8846 | 0 | 0 | 1210.8846
181 | 工业企业1组 | 3201700137048 | 宜兴市瑞柯新材料有限公司 | 张渚 | 交流10kV | 250 | 250 | 25 | 56.4267 | 48.6917 | 5.3162 | 31.4267 | 23.6917 | 0
182 | 工业企业1组 | 3201700141170 | 普利司通(中国)轮胎试验研发有限公司 | 张渚 | 交流10kV | 160 | 160 | 16 | 11.0523 | 11.4298 | 2.7135 | 0 | 0 | 0
183 | 工业企业1组 | 3201700148394 | 宜兴市恒运通轮胎有限公司 | 张渚 | 交流10kV | 160 | 160 | 16 | 62.6849 | 21.71 | 1.9259 | 46.6849 | 5.71 | 0
184 | 工业企业1组 | 3203000359822 | 江苏盛楠无纺科技有限公司 | 张渚 | 交流10kV | 500 | 500 | 50 | 129.8313 | 154.0907 | 120.9597 | 79.8313 | 104.0907 | 70.9597
185 | 工业企业1组 | 3203004457565 | 宜兴市渚东无纺制品有限公司 | 张渚 | 交流10kV | 315 | 315 | 31.5 | 51.3869 | 34.8683 | 94.8673 | 19.8869 | 3.3683 | 63.3673
186 | 工业企业1组 | 3203076044223 | 长溪包装科技（宜兴）有限公司 | 张渚 | 交流10kV | 800 | 800 | 80 | 324.5476 | 306.2 | 287.0476 | 244.5476 | 226.2 | 207.0476
187 | 工业企业1组 | 3203077462643 | 宜兴市远凯电工器材有限公司 | 张渚 | 交流10kV | 315 | 315 | 31.5 | 11.0216 | 11.1786 | 8.3163 | 0 | 0 | 0
188 | 工业企业1组 | 3203079801074 | 宜兴市亚凯亚管业有限公司 | 张渚 | 交流10kV | 250 | 250 | 25 | 51.5449 | 75.0528 | 59.2883 | 26.5449 | 50.0528 | 34.2883
189 | 工业企业1组 | 3203081232924 | 无锡市柯相艾能新材料有限公司 | 张渚 | 交流10kV | 1000 | 1000 | 100 | 0 | 0 | 0 | 0 | 0 | 0
190 | 工业企业1组 | 3203081805970 | 泽岩智能技术（江苏）有限公司 | 张渚 | 交流10kV | 315 | 250 | 25 | 3.3894 | 2.5202 | 0.2063 | 0 | 0 | 0
191 | 工业企业1组 | 3203082075289 | 宜兴市绮丰纺织有限公司 | 张渚 | 交流10kV | 250 | 250 | 25 | 36.409 | 36.563 | 36.7654 | 11.409 | 11.563 | 11.7654
192 | 工业企业1组 | 3201110019552 | 宜兴市顺洲机械制造有限公司 | 张渚 | 交流10kV | 1600 | 0 | 0 | 0 | 0 | 0 | 0 | 0 | 0
193 | 工业企业1组 | 3201110019567 | 江苏益辉节能环保有限公司 | 张渚 | 交流10kV | 500 | 500 | 50 | 155.7897 | 158.6128 | 47.8723 | 105.7897 | 108.6128 | 0
194 | 工业企业1组 | 3201110169654 | 宜兴九州氯碱工程设备有限公司 | 张渚 | 交流10kV | 250 | 250 | 25 | 34.3825 | 41.4583 | 2.0546 | 9.3825 | 16.4583 | 0
195 | 工业企业1组 | 3201110426532 | 宜兴市远光电子有限公司 | 张渚 | 交流10kV | 250 | 250 | 25 | 85.1862 | 83.7132 | 9.7454 | 60.1862 | 58.7132 | 0
196 | 工业企业1组 | 3201110450229 | 无锡嘉瑞光伏有限公司 | 张渚 | 交流10kV | 3600 | 3600 | 360 | 1174 | 1158.5846 | 1626.4615 | 814 | 798.5846 | 1266.4615
197 | 工业企业1组 | 3201110739035 | 无锡市加诚科技有限公司 | 张渚 | 交流10kV | 250 | 250 | 25 | 49.6495 | 77.2947 | 4.8796 | 24.6495 | 52.2947 | 0
198 | 工业企业1组 | 3201111035511 | 江苏鹏诚钢构有限公司 | 张渚 | 交流10kV | 630 | 630 | 63 | 138.3581 | 146.0222 | 20.7797 | 75.3581 | 83.0222 | 0
199 | 工业企业1组 | 3201113077933 | 宜兴市景瑞冶金电化设备有限公司 | 张渚 | 交流10kV | 250 | 250 | 25 | 24.1774 | 23.8014 | 18.4014 | 0 | 0 | 0
200 | 工业企业1组 | 3201113358438 | 宜兴市海美尔电器有限公司 | 张渚 | 交流10kV | 250 | 250 | 25 | 76.1672 | 68.1695 | 16.8214 | 51.1672 | 43.1695 | 0
201 | 工业企业1组 | 3201114436763 | 宜兴市广宇电子有限公司 | 张渚 | 交流10kV | 500 | 500 | 50 | 173.1806 | 164.6397 | 113.3047 | 123.1806 | 114.6397 | 63.3047
202 | 工业企业1组 | 3201114518447 | 宜兴市五友科技有限公司 | 张渚 | 交流10kV | 250 | 250 | 25 | 3.0118 | 3.7105 | 8.6175 | 0 | 0 | 0
203 | 工业企业1组 | 3201114741115 | 宜兴市银坊电力设备有限公司 | 张渚 | 交流10kV | 250 | 250 | 25 | 28.7564 | 28.0431 | 2.2802 | 3.7564 | 3.0431 | 0
204 | 工业企业1组 | 3201114818403 | 江苏立宇环境科技有限公司 | 张渚 | 交流10kV | 250 | 250 | 25 | 78.1744 | 68.1416 | 6.0175 | 53.1744 | 43.1416 | 0
205 | 工业企业1组 | 3201114826516 | 宜兴市伟鑫冶金设备制造有限公司 | 张渚 | 交流10kV | 250 | 250 | 25 | 17.8713 | 19.6205 | 2.2807 | 0 | 0 | 0
206 | 工业企业1组 | 3201700111049 | 宜兴市普阳复合材料有限公司 | 张渚 | 交流10kV | 160 | 160 | 16 | 28.6723 | 24.7155 | 2.3311 | 12.6723 | 8.7155 | 0
207 | 工业企业1组 | 3201700111223 | 宜兴市柏盛红外工业电炉有限公司 | 张渚 | 交流10kV | 80 | 80 | 8 | 0 | 0 | 0 | 0 | 0 | 0
208 | 工业企业1组 | 3201700111232 | 宜兴市广茂机械制造有限公司 | 张渚 | 交流10kV | 250 | 250 | 25 | 13.2488 | 12.5517 | 8.9166 | 0 | 0 | 0
209 | 工业企业1组 | 3201700111363 | 无锡约翰彼欧电气有限公司 | 张渚 | 交流10kV | 315 | 315 | 31.5 | 89.1397 | 79.5651 | 81.182 | 57.6397 | 48.0651 | 49.682
210 | 工业企业1组 | 3201700111368 | 无锡乐峰太阳能科技有限公司 | 张渚 | 交流10kV | 315 | 315 | 31.5 | 23.3383 | 25.7712 | 22.2866 | 0 | 0 | 0
211 | 工业企业1组 | 3201700112168 | 无锡市鑫泰和电缆材料有限公司 | 张渚 | 交流10kV | 500 | 500 | 50 | 16.0619 | 16.1784 | 236.7831 | 0 | 0 | 186.7831
212 | 工业企业1组 | 3201700118027 | 宜兴市铸程企业管理有限公司 | 张渚 | 交流10kV | 500 | 500 | 50 | 120.1477 | 124.9723 | 150.2509 | 70.1477 | 74.9723 | 100.2509
213 | 工业企业1组 | 3201700127985 | 宜兴市柏盛红外工业电炉有限公司 | 张渚 | 交流10kV | 400 | 0 | 0 | 0 | 0 | 0 | 0 | 0 | 0
214 | 工业企业1组 | 3201700130207 | 无锡市睿邦管理咨询有限公司 | 张渚 | 交流10kV | 2250 | 2250 | 225 | 489.2 | 445.9667 | 205.6908 | 264.2 | 220.9667 | 0
215 | 工业企业1组 | 3201700143387 | 宜兴市伟兴群电力科技有限公司 | 张渚 | 交流10kV | 500 | 500 | 50 | 0.0737 | 0.1456 | 0.094 | 0 | 0 | 0
216 | 工业企业1组 | 3203000192801 | 宜兴市华卓环保科技有限公司 | 张渚 | 交流10kV | 250 | 250 | 25 | 34.0511 | 33.2551 | 36.1649 | 9.0511 | 8.2551 | 11.1649
217 | 工业企业1组 | 3203002818180 | 宜兴市裕华电子科技有限公司 | 张渚 | 交流10kV | 250 | 250 | 25 | 60.4333 | 51.458 | 6.9483 | 35.4333 | 26.458 | 0
218 | 工业企业1组 | 3203003107292 | 无锡方凌冷冻设备有限公司 | 张渚 | 交流10kV | 200 | 200 | 20 | 29.5079 | 23.1125 | 17.9921 | 9.5079 | 3.1125 | 0
219 | 工业企业1组 | 3203003709394 | 无锡京广宜林科技有限公司 | 张渚 | 交流10kV | 250 | 250 | 25 | 26.1752 | 21.3814 | 10.8723 | 1.1752 | 0 | 0
220 | 工业企业1组 | 3203003867110 | 江苏朵艺心选环保科技有限公司 | 张渚 | 交流10kV | 250 | 250 | 25 | 0 | 0 | 0 | 0 | 0 | 0
221 | 工业企业1组 | 3203003964605 | 德玛柯重工（江苏）有限公司 | 张渚 | 交流10kV | 250 | 250 | 25 | 51.0621 | 49.398 | 8.5892 | 26.0621 | 24.398 | 0
222 | 工业企业1组 | 3203005147164 | 无锡市众力诚净化科技有限公司 | 张渚 | 交流10kV | 1250 | 1250 | 125 | 269.623 | 268.9984 | 5.6677 | 144.623 | 143.9984 | 0
223 | 工业企业1组 | 3203005630694 | 宜兴市海金机械设备厂 | 张渚 | 交流10kV | 200 | 200 | 20 | 0.8338 | 0.5832 | 0.8572 | 0 | 0 | 0
224 | 工业企业1组 | 3203076065018 | 宜兴市国珅物业管理有限公司 | 张渚 | 交流10kV | 2050 | 2050 | 205 | 322.5375 | 311.6222 | 56.521 | 117.5375 | 106.6222 | 0
225 | 工业企业1组 | 3203079125605 | 宜兴市然成纺织有限公司 | 张渚 | 交流10kV | 400 | 400 | 40 | 254.2105 | 252.8125 | 168.81 | 214.2105 | 212.8125 | 128.81
226 | 工业企业1组 | 3203083152486 | 无锡登鸣机械有限公司 | 张渚 | 交流10kV | 160 | 160 | 16 | 0 | 0 | 0 | 0 | 0 | 0
227 | 工业企业1组 | 3203083862212 | 宜兴市璟墅智能家居有限公司 | 张渚 | 交流10kV | 250 | 250 | 25 | 80.5612 | 81.3523 | 6.4623 | 55.5612 | 56.3523 | 0
228 | 工业企业1组 | 3201110020683 | 宜兴市德林科技有限公司 | 张渚 | 交流10kV | 1030 | 400 | 40 | 73.8538 | 65.8954 | 39.5758 | 33.8538 | 25.8954 | 0
229 | 工业企业1组 | 3201110742038 | 宜兴市宜能实业有限公司 | 张渚 | 交流10kV | 250 | 250 | 25 | 2.6712 | 2.6286 | 1.8877 | 0 | 0 | 0
230 | 工业企业1组 | 3201110775434 | 无锡恒加亿板业有限公司 | 张渚 | 交流10kV | 1260 | 630 | 63 | 297.7195 | 331.7148 | 332.6274 | 234.7195 | 268.7148 | 269.6274
231 | 工业企业1组 | 3201111084662 | 江苏森远汽车部件有限公司 | 张渚 | 交流10kV | 500 | 500 | 50 | 236.2 | 232.7143 | 189.1639 | 186.2 | 182.7143 | 139.1639
232 | 工业企业1组 | 3201112327045 | 宜兴市张渚镇联民纤维造粒厂 | 张渚 | 交流10kV | 500 | 500 | 50 | 6.6648 | 4.5709 | 257.2025 | 0 | 0 | 207.2025
233 | 工业企业1组 | 3201113281211 | 江苏鲸龙农业科技有限公司 | 张渚 | 交流10kV | 250 | 250 | 25 | 2.5002 | 2.2899 | 2.0844 | 0 | 0 | 0
234 | 工业企业1组 | 3201113385327 | 江苏英耐杰新能源有限公司 | 张渚 | 交流10kV | 1630 | 630 | 63 | 237.1968 | 227.1185 | 105.8952 | 174.1968 | 164.1185 | 42.8952
235 | 工业企业1组 | 3201113390585 | 无锡市荣宝斋艺术品有限公司 | 张渚 | 交流10kV | 250 | 250 | 25 | 7.6765 | 9.4984 | 7.1605 | 0 | 0 | 0
236 | 工业企业1组 | 3201114229916 | 宜兴市南游篷业有限公司 | 张渚 | 交流10kV | 80 | 80 | 8 | 28.1678 | 29.3983 | 5.3863 | 20.1678 | 21.3983 | 0
237 | 工业企业1组 | 3201114372451 | 江苏兴湖耐火材料有限公司 | 张渚 | 交流10kV | 250 | 250 | 25 | 57.4717 | 60.5744 | 21.52 | 32.4717 | 35.5744 | 0
238 | 工业企业1组 | 3201700110651 | 宜兴市宏才盛邦科技有限公司 | 张渚 | 交流10kV | 1250 | 1250 | 125 | 200.3547 | 221.0138 | 291.1161 | 75.3547 | 96.0138 | 166.1161
239 | 工业企业1组 | 3201700110787 | 宜兴市永固化纤有限公司 | 张渚 | 交流10kV | 315 | 0 | 0 | 0 | 0 | 0 | 0 | 0 | 0
240 | 工业企业1组 | 3201700111270 | 烟花材料厂 | 张渚 | 交流10kV | 315 | 0 | 0 | 0 | 0 | 0 | 0 | 0 | 0
241 | 工业企业1组 | 3201700111341 | 无锡市凯思利橡塑材料制品有限公司 | 张渚 | 交流10kV | 160 | 0 | 0 | 0 | 0 | 0 | 0 | 0 | 0
242 | 工业企业1组 | 3201700111354 | 江苏兴湖耐火材料有限公司 | 张渚 | 交流10kV | 200 | 200 | 20 | 19.483 | 40.6512 | 41.2522 | 0 | 20.6512 | 21.2522
243 | 工业企业1组 | 3201700111361 | 无锡易和绿色板业有限公司 | 张渚 | 交流10kV | 250 | 250 | 25 | 110.1981 | 102.705 | 4.4163 | 85.1981 | 77.705 | 0
244 | 工业企业1组 | 3201700111362 | 江苏兴湖耐火材料有限公司 | 张渚 | 交流10kV | 400 | 400 | 40 | 72.054 | 75.6744 | 73.3563 | 32.054 | 35.6744 | 33.3563
245 | 工业企业1组 | 3201700111391 | 宜兴市万里铸造有限公司 | 张渚 | 交流10kV | 200 | 200 | 20 | 40.2636 | 25.2009 | 0.2019 | 20.2636 | 5.2009 | 0
246 | 工业企业1组 | 3201700112167 | 江苏森锻机械科技有限公司 | 张渚 | 交流10kV | 250 | 250 | 25 | 29.0723 | 33.5105 | 8.6052 | 4.0723 | 8.5105 | 0
247 | 工业企业1组 | 3201700118086 | 宜兴市由尔康饮品有限公司 | 张渚 | 交流10kV | 160 | 160 | 16 | 41.7584 | 34.7158 | 1.0608 | 25.7584 | 18.7158 | 0
248 | 工业企业1组 | 3201700127591 | 宜兴市环宇合金铸造厂 | 张渚 | 交流10kV | 2500 | 0 | 0 | 0 | 0 | 0 | 0 | 0 | 0
249 | 工业企业1组 | 3201700140155 | 宜兴市沐依尔山家居用品有限公司 | 张渚 | 交流10kV | 400 | 250 | 25 | 0 | 0 | 0 | 0 | 0 | 0
250 | 工业企业1组 | 3201700141107 | 宜兴市弘元轴承有限公司 | 张渚 | 交流10kV | 200 | 200 | 20 | 45.4998 | 35.8049 | 5.6125 | 25.4998 | 15.8049 | 0
251 | 工业企业1组 | 3203004065384 | 江苏沪宁海洋工程装备有限公司 | 张渚 | 交流10kV | 6000 | 6000 | 600 | 988.4516 | 1023.0954 | 371.9063 | 388.4516 | 423.0954 | 0
252 | 工业企业1组 | 3203004563990 | 宜兴市永强机械制造有限公司 | 张渚 | 交流10kV | 250 | 0 | 0 | 0 | 0 | 0 | 0 | 0 | 0
253 | 工业企业1组 | 3203005986887 | 宜兴市宏才盛邦科技有限公司 | 张渚 | 交流10kV | 630 | 0 | 0 | 24.1927 | 20.6766 | 16.1693 | 24.1927 | 20.6766 | 16.1693
254 | 工业企业1组 | 3203070115356 | 江苏新阳光管业科技有限公司 | 张渚 | 交流10kV | 500 | 500 | 50 | 63.45 | 62.5458 | 3.7458 | 13.45 | 12.5458 | 0
255 | 工业企业1组 | 3203070240731 | 宜兴市祥盛工艺品有限公司 | 张渚 | 交流10kV | 250 | 250 | 25 | 12.1153 | 10.2282 | 3.278 | 0 | 0 | 0
256 | 工业企业1组 | 3203075775722 | 江苏宜海新能源材料科技有限公司 | 张渚 | 交流10kV | 315 | 315 | 31.5 | 23.1292 | 23.8354 | 22.7231 | 0 | 0 | 0
257 | 工业企业1组 | 3203079581394 | 宜兴市雅尚智能家居有限公司 | 张渚 | 交流10kV | 400 | 250 | 25 | 0 | 0 | 0 | 0 | 0 | 0
258 | 工业企业1组 | 3203079850378 | 江苏苒华新材料有限公司 | 张渚 | 交流10kV | 1000 | 1000 | 100 | 164.0734 | 149.8113 | 219.631 | 64.0734 | 49.8113 | 119.631
259 | 工业企业1组 | 3203080305014 | 无锡冠宏生物技术有限公司 | 张渚 | 交流10kV | 250 | 250 | 25 | 2.2203 | 2.2211 | 1.142 | 0 | 0 | 0
260 | 工业企业1组 | 3201110305114 | 宜兴市南和铸造有限公司 | 张渚 | 交流10kV | 250 | 250 | 25 | 2.0164 | 1.2629 | 0.495 | 0 | 0 | 0
261 | 工业企业1组 | 3201110440830 | 江苏刚大金属材料股份有限公司 | 张渚 | 交流10kV | 250 | 250 | 25 | 61.2603 | 47.725 | 30.1729 | 36.2603 | 22.725 | 5.1729
262 | 工业企业1组 | 3201110693512 | 江苏普天电工材料制造有限公司 | 张渚 | 交流10kV | 400 | 0 | 0 | 0 | 0 | 0 | 0 | 0 | 0
263 | 工业企业1组 | 3201110734670 | 宜兴市张渚镇星烸建材经营部 | 张渚 | 交流10kV | 250 | 250 | 25 | 48.7742 | 29.4065 | 5.8048 | 23.7742 | 4.4065 | 0
264 | 工业企业1组 | 3201111258535 | 宜兴市一石建材科技有限公司 | 张渚 | 交流10kV | 250 | 250 | 25 | 0 | 0 | 0 | 0 | 0 | 0
265 | 工业企业1组 | 3201111938954 | 宜兴市茶东包装材料有限公司 | 张渚 | 交流10kV | 400 | 250 | 25 | 24.5578 | 22.9792 | 1.8094 | 0 | 0 | 0
266 | 工业企业1组 | 3201113296772 | 宜兴欣森泰木屋工程有限公司 | 张渚 | 交流10kV | 160 | 160 | 16 | 2.9571 | 2.3613 | 2.622 | 0 | 0 | 0
267 | 工业企业1组 | 3201113967452 | 宜兴市沪宜矿粉厂 | 张渚 | 交流10kV | 500 | 0 | 0 | 0.2648 | 3.4838 | 11.0695 | 0.2648 | 3.4838 | 11.0695
268 | 工业企业1组 | 3201114003923 | 江苏德诚冶金电炉设备有限公司 | 张渚 | 交流10kV | 250 | 250 | 25 | 51.8357 | 59.4882 | 17.5897 | 26.8357 | 34.4882 | 0
269 | 工业企业1组 | 3201114229938 | 江苏致雅汽车零部件有限公司 | 张渚 | 交流10kV | 250 | 250 | 25 | 10.2885 | 9.5292 | 0.0045 | 0 | 0 | 0
270 | 工业企业1组 | 3201114509862 | 无锡市牛力金属科技有限公司 | 张渚 | 交流10kV | 500 | 500 | 50 | 67.718 | 82.4178 | 2.1321 | 17.718 | 32.4178 | 0
271 | 工业企业1组 | 3201114574634 | 宜兴市方磐市政工程建设有限公司 | 张渚 | 交流10kV | 250 | 250 | 25 | 1.8015 | 1.6064 | 0.5049 | 0 | 0 | 0
272 | 工业企业1组 | 3201114586681 | 宜兴市金渚竹木模板厂 | 张渚 | 交流10kV | 400 | 400 | 40 | 0 | 0 | 0 | 0 | 0 | 0
273 | 工业企业1组 | 3201114659102 | 宜兴市华顺模具有限公司 | 张渚 | 交流10kV | 500 | 500 | 50 | 104.9145 | 103.582 | 51.1698 | 54.9145 | 53.582 | 1.1698
274 | 工业企业1组 | 3201114862670 | 宜兴市张渚镇米粒废金属回收站 | 张渚 | 交流10kV | 315 | 0 | 0 | 0 | 0 | 0 | 0 | 0 | 0
275 | 工业企业1组 | 3201114897849 | 无锡科拓精密合金科技有限公司 | 张渚 | 交流10kV | 250 | 250 | 25 | 82.3754 | 78.0231 | 56.6132 | 57.3754 | 53.0231 | 31.6132
276 | 工业企业1组 | 3201114954578 | 宜兴市宜城街道强顺建材经营部 | 张渚 | 交流10kV | 250 | 250 | 25 | 65.9662 | 62.5692 | 7.2946 | 40.9662 | 37.5692 | 0
277 | 工业企业1组 | 3201700110652 | 宜兴市张渚矿山机械厂 | 张渚 | 交流10kV | 160 | 160 | 16 | 2.5521 | 3.6193 | 1.4248 | 0 | 0 | 0
278 | 工业企业1组 | 3201700110712 | 宜兴市张渚桃溪机械配件厂 | 张渚 | 交流10kV | 50 | 50 | 5 | 3.3129 | 3.1037 | 0 | 0 | 0 | 0
279 | 工业企业1组 | 3201700110791 | 宜兴市前程铜材有限公司 | 张渚 | 交流10kV | 1000 | 0 | 0 | 0 | 0 | 0 | 0 | 0 | 0
280 | 工业企业1组 | 3201700110910 | 江苏致雅汽车零部件有限公司 | 张渚 | 交流10kV | 400 | 400 | 40 | 88.4542 | 88.3125 | 18.9853 | 48.4542 | 48.3125 | 0
281 | 工业企业1组 | 3201700111044 | 宜兴明美石业有限公司 | 张渚 | 交流10kV | 250 | 250 | 25 | 133.7457 | 129.7352 | 46.9278 | 108.7457 | 104.7352 | 21.9278
282 | 工业企业1组 | 3201700111048 | 宜兴市祥泽金属加工有限公司 | 张渚 | 交流10kV | 500 | 500 | 50 | 170.7985 | 220.0231 | 166.4215 | 120.7985 | 170.0231 | 116.4215
283 | 工业企业1组 | 3201700111058 | 宜兴市张渚镇中安石材厂 | 张渚 | 交流10kV | 200 | 200 | 20 | 0 | 0 | 0 | 0 | 0 | 0
284 | 工业企业1组 | 3201700111277 | 宜兴市张渚镇程明石材厂 | 张渚 | 交流10kV | 250 | 250 | 25 | 0 | 0 | 0 | 0 | 0 | 0
285 | 工业企业1组 | 3201700111288 | 宜兴市金思达机械配件有限公司 | 张渚 | 交流10kV | 400 | 0 | 0 | 0 | 0 | 0 | 0 | 0 | 0
286 | 工业企业1组 | 3201700111299 | 江苏沪宁钢机股份有限公司 | 张渚 | 交流10kV | 3130 | 3130 | 313 | 1801.7077 | 1575.4462 | 1169.4531 | 1488.7077 | 1262.4462 | 856.4531
287 | 工业企业1组 | 3201700111302 | 无锡市凯思利橡塑材料制品有限公司 | 张渚 | 交流10kV | 315 | 315 | 31.5 | 44.4241 | 53.5122 | 44.004 | 12.9241 | 22.0122 | 12.504
288 | 工业企业1组 | 3201700111303 | 宜兴市善卷玉山钢丝厂 | 张渚 | 交流10kV | 1250 | 1250 | 125 | 476.6092 | 632.4688 | 503.946 | 351.6092 | 507.4688 | 378.946
289 | 工业企业1组 | 3201700111307 | 宜兴市善卷鸿祥不锈钢制品厂(1) | 张渚 | 交流10kV | 315 | 0 | 0 | 0 | 0 | 0 | 0 | 0 | 0
290 | 工业企业1组 | 3201700111344 | 宜兴市荆东机械配件制造有限公司 | 张渚 | 交流10kV | 500 | 500 | 50 | 97.3484 | 52.18 | 5.1995 | 47.3484 | 2.18 | 0
291 | 工业企业1组 | 3201700112107 | 宜兴市宏海金属材料有限公司 | 张渚 | 交流10kV | 200 | 200 | 20 | 20.4142 | 9.3215 | 1.1125 | 0.4142 | 0 | 0
292 | 工业企业1组 | 3201700112109 | 宜兴市通富建材有限公司 | 张渚 | 交流10kV | 200 | 0 | 0 | 0 | 0 | 0 | 0 | 0 | 0
293 | 工业企业1组 | 3201700112172 | 宜兴市桃源竹木制品厂 | 张渚 | 交流10kV | 160 | 160 | 16 | 15.5748 | 14.4733 | 1.1042 | 0 | 0 | 0
294 | 工业企业1组 | 3201700112173 | 宜兴市寓峰源再生利用有限公司 | 张渚 | 交流10kV | 250 | 0 | 0 | 0 | 0 | 0 | 0 | 0 | 0
295 | 工业企业1组 | 3201700112174 | 宜兴市兴发金属制品有限公司 | 张渚 | 交流10kV | 250 | 250 | 25 | 1.5679 | 0.8454 | 1.265 | 0 | 0 | 0
296 | 工业企业1组 | 3201700112195 | 宜兴市金鼎货柜配件铸造有限公司 | 张渚 | 交流10kV | 1030 | 0 | 0 | 0 | 0 | 0 | 0 | 0 | 0
297 | 工业企业1组 | 3201700112438 | 江苏沪宁钢机股份有限公司 | 张渚 | 交流10kV | 10600 | 10600 | 1060 | 5628.9378 | 5008.7753 | 2533.7149 | 4568.9378 | 3948.7753 | 1473.7149
298 | 工业企业1组 | 3201700112604 | 宜兴市亚通集装箱配件有限公司 | 张渚 | 交流10kV | 7600 | 7600 | 760 | 332.6308 | 342.8308 | 191.7077 | 0 | 0 | 0
299 | 工业企业1组 | 3201700113601 | 宜兴市新华轧钢有限公司 | 张渚 | 交流10kV | 1800 | 1800 | 180 | 34.875 | 31.9606 | 331.227 | 0 | 0 | 151.227
300 | 工业企业1组 | 3201700114485 | 宜兴市祥隆金属制品有限公司 | 张渚 | 交流10kV | 315 | 0 | 0 | 12.6953 | 74.2967 | 7.14 | 12.6953 | 74.2967 | 7.14
301 | 工业企业1组 | 3201700118126 | 宜兴市通富建材有限公司 | 张渚 | 交流10kV | 400 | 0 | 0 | 0 | 0 | 0 | 0 | 0 | 0
302 | 工业企业1组 | 3201700120500 | 无锡市林尹管理咨询有限公司 | 张渚 | 交流10kV | 2050 | 2050 | 205 | 500.9365 | 491.9844 | 255.1538 | 295.9365 | 286.9844 | 50.1538
303 | 工业企业1组 | 3201700123075 | 无锡市瑞利源竹木制品有限公司 | 张渚 | 交流10kV | 315 | 315 | 31.5 | 3.2871 | 2.0428 | 0.6463 | 0 | 0 | 0
304 | 工业企业1组 | 3201700124395 | 宜兴市振宇冶金设备有限公司 | 张渚 | 交流10kV | 3530 | 3530 | 353 | 102.8175 | 66.9375 | 452.4597 | 0 | 0 | 99.4597
305 | 工业企业1组 | 3201700127504 | 宜兴市威龙金属铸造有限公司 | 张渚 | 交流10kV | 400 | 400 | 40 | 121.5062 | 76.41 | 15.4125 | 81.5062 | 36.41 | 0
306 | 工业企业1组 | 3201700130744 | 宜兴市张渚镇新宇花岗石厂 | 张渚 | 交流10kV | 400 | 400 | 40 | 48.0415 | 40.2362 | 8.7192 | 8.0415 | 0.2362 | 0
307 | 工业企业1组 | 3201700136879 | 无锡市中杰包装材料有限公司 | 张渚 | 交流10kV | 500 | 250 | 25 | 69.3922 | 64.3622 | 25.0797 | 44.3922 | 39.3622 | 0.0797
308 | 工业企业1组 | 3201700137863 | 宜兴市四达铅锡材料有限公司 | 张渚 | 交流10kV | 250 | 250 | 25 | 47.0188 | 28.5774 | 26.5074 | 22.0188 | 3.5774 | 1.5074
309 | 工业企业1组 | 3201700141045 | 江苏森茂竹木业有限公司 | 张渚 | 交流10kV | 1750 | 500 | 50 | 538.4092 | 534.1062 | 46.0569 | 488.4092 | 484.1062 | 0
310 | 工业企业1组 | 3201700143696 | 宜兴市古今马赛克厂 | 张渚 | 交流10kV | 250 | 250 | 25 | 23.701 | 60.6324 | 2.5606 | 0 | 35.6324 | 0
311 | 工业企业1组 | 3201700144752 | 宜兴市金张渚工业园有限公司 | 张渚 | 交流10kV | 400 | 0 | 0 | 0 | 0 | 0 | 0 | 0 | 0
312 | 工业企业1组 | 3201700148789 | 宜兴市鼎立模具制造有限责任公司 | 张渚 | 交流10kV | 7260 | 6460 | 646 | 484.2698 | 876.7581 | 1390.4444 | 0 | 230.7581 | 744.4444
313 | 工业企业1组 | 3203000033598 | 江苏罗格森木业有限公司 | 张渚 | 交流10kV | 250 | 250 | 25 | 160.9542 | 160.99 | 3.0703 | 135.9542 | 135.99 | 0
314 | 工业企业1组 | 3203001565923 | 宜兴市锦桢铸造材料有限公司 | 张渚 | 交流10kV | 250 | 250 | 25 | 29.9775 | 35.4977 | 1.6597 | 4.9775 | 10.4977 | 0
315 | 工业企业1组 | 3203002226707 | 江苏百盈路面机械有限公司 | 张渚 | 交流10kV | 250 | 250 | 25 | 162.8623 | 48.1059 | 37.9271 | 137.8623 | 23.1059 | 12.9271
316 | 工业企业1组 | 3203004196348 | 宜兴市苏威再生资源科技有限公司 | 张渚 | 交流10kV | 250 | 250 | 25 | 14.3824 | 15.1702 | 0.1619 | 0 | 0 | 0
317 | 工业企业1组 | 3203004231731 | 无锡市新合运生物科技有限公司 | 张渚 | 交流10kV | 500 | 500 | 50 | 0.1914 | 0.2021 | 0.1159 | 0 | 0 | 0
318 | 工业企业1组 | 3203004862181 | 宜兴市亚通集装箱配件有限公司 | 张渚 | 交流10kV | 250 | 250 | 25 | 0.0769 | 0.0475 | 0.0771 | 0 | 0 | 0
319 | 工业企业1组 | 3203005322298 | 宜兴市天跃再生资源有限公司 | 张渚 | 交流10kV | 250 | 250 | 25 | 3.33 | 3.6078 | 1.9106 | 0 | 0 | 0
320 | 工业企业1组 | 3203005359267 | 宜兴市金宇冶金电炉设备有限公司 | 张渚 | 交流10kV | 400 | 400 | 40 | 165.9877 | 117.3409 | 12.5585 | 125.9877 | 77.3409 | 0
321 | 工业企业1组 | 3203005670061 | 无锡文浩成套冶金设备有限公司 | 张渚 | 交流10kV | 250 | 250 | 25 | 47.2435 | 38.25 | 5.8455 | 22.2435 | 13.25 | 0
322 | 工业企业1组 | 3203006372343 | 宜兴市南埠塑胶电子有限公司 | 张渚 | 交流10kV | 800 | 800 | 80 | 195.0429 | 237.4824 | 313.9219 | 115.0429 | 157.4824 | 233.9219
323 | 工业企业1组 | 3203070178899 | 宜兴市大鹏竹木业有限公司 | 张渚 | 交流10kV | 400 | 400 | 40 | 126.0252 | 104.9508 | 6.5183 | 86.0252 | 64.9508 | 0
324 | 工业企业1组 | 3203071510957 | 江苏明成新能源有限公司 | 张渚 | 交流10kV | 250 | 250 | 25 | 0.1507 | 0.0984 | 0.0191 | 0 | 0 | 0
325 | 工业企业1组 | 3203074371108 | 蔡连梅 | 张渚 | 交流10kV | 800 | 800 | 80 | 1.35 | 1.1429 | 1.0364 | 0 | 0 | 0
326 | 工业企业1组 | 3203075641707 | 无锡立涵塑业有限公司 | 张渚 | 交流10kV | 250 | 250 | 25 | 78.4 | 68.7529 | 16.6823 | 53.4 | 43.7529 | 0
327 | 工业企业1组 | 3203075712338 | 宜兴市锅炉辅机仪表厂 | 张渚 | 交流10kV | 400 | 400 | 40 | 76.9194 | 73.885 | 11.6577 | 36.9194 | 33.885 | 0
328 | 工业企业1组 | 3203079446238 | 无锡奎塑金属制品有限公司 | 张渚 | 交流10kV | 250 | 250 | 25 | 21.9597 | 17.3323 | 14.6986 | 0 | 0 | 0
329 | 工业企业1组 | 3203080302099 | 宜兴双欢电子科技有限公司 | 张渚 | 交流10kV | 250 | 250 | 25 | 9.7058 | 8.4495 | 5.3375 | 0 | 0 | 0
330 | 工业企业1组 | 3203080853644 | 宜兴市荣刚科技有限公司 | 张渚 | 交流10kV | 1115 | 250 | 25 | 20.0156 | 8.0024 | 6.2469 | 0 | 0 | 0
331 | 工业企业1组 | 3203081562413 | 宜兴市金犊食品有限公司 | 张渚 | 交流10kV | 400 | 250 | 25 | 18.2805 | 19.1167 | 21.9886 | 0 | 0 | 0
332 | 工业企业1组 | 3203082324088 | 江苏珠珠电缆科技有限公司 | 张渚 | 交流10kV | 250 | 250 | 25 | 2.6853 | 3.6498 | 0.2115 | 0 | 0 | 0
333 | 工业企业1组 | 3203083071733 | 江苏聚鸿智能物流装备有限公司 | 张渚 | 交流10kV | 500 | 500 | 50 | 44.9788 | 53.195 | 42.0309 | 0 | 3.195 | 0
334 | 工业企业1组 | 3203084397802 | 江苏盛楠无纺科技有限公司 | 张渚 | 交流10kV | 630 | 630 | 63 | 81.5922 | 90.4746 | 282.475 | 18.5922 | 27.4746 | 219.475
335 | 工业企业1组 | 3201110041123 | 宜兴市广宇电子有限公司 | 张渚 | 交流10kV | 200 | 200 | 20 | 0.0262 | 0.025 | 0.55 | 0 | 0 | 0
336 | 工业企业1组 | 3201111046135 | 宜兴森谱电子有限公司 | 张渚 | 交流10kV | 250 | 250 | 25 | 127.527 | 128.2857 | 32.8016 | 102.527 | 103.2857 | 7.8016
337 | 工业企业1组 | 3201111791051 | 宜兴兴光电子器件有限公司 | 张渚 | 交流10kV | 200 | 200 | 20 | 40.6278 | 42.2305 | 31.1282 | 20.6278 | 22.2305 | 11.1282
338 | 工业企业1组 | 3201113385547 | 宜兴市海腾电子有限公司 | 张渚 | 交流10kV | 160 | 160 | 16 | 0 | 0 | 0 | 0 | 0 | 0
339 | 工业企业1组 | 3201700110710 | 宜兴市华昌汽车修配厂 | 张渚 | 交流10kV | 100 | 100 | 10 | 0 | 0 | 0 | 0 | 0 | 0
340 | 工业企业1组 | 3201700110830 | 宜兴兴光电子器件有限公司 | 张渚 | 交流10kV | 800 | 800 | 80 | 222.1533 | 224.3914 | 48.25 | 142.1533 | 144.3914 | 0
341 | 工业企业1组 | 3201700111268 | 无锡市新英汽车漆有限公司 | 张渚 | 交流10kV | 100 | 100 | 10 | 16.395 | 15.2578 | 4.3558 | 6.395 | 5.2578 | 0
342 | 工业企业1组 | 3201700127402 | 宜兴市中天无线电器件有限公司 | 张渚 | 交流10kV | 80 | 80 | 8 | 13.9788 | 13.0339 | 0.5197 | 5.9788 | 5.0339 | 0
343 | 工业企业1组 | 3201700130055 | 宜兴市远光电子有限公司 | 张渚 | 交流10kV | 400 | 400 | 40 | 231.2203 | 233.1015 | 51.4541 | 191.2203 | 193.1015 | 11.4541
344 | 工业企业1组 | 3201700142123 | 无锡市方舟科技电子有限公司 | 张渚 | 交流10kV | 1000 | 1000 | 100 | 604.4375 | 603.8475 | 429.7903 | 504.4375 | 503.8475 | 329.7903
345 | 工业企业1组 | 3201700142651 | 宜兴市旭灿自动化设备有限公司 | 张渚 | 交流10kV | 250 | 250 | 25 | 178.8 | 160.8471 | 37.6129 | 153.8 | 135.8471 | 12.6129
346 | 工业企业1组 | 3203070272013 | 宜兴市中鑫世纪电子有限公司 | 张渚 | 交流10kV | 200 | 200 | 20 | 93.6266 | 90.9692 | 34.0065 | 73.6266 | 70.9692 | 14.0065
347 | 工业企业1组 | 3203075695021 | 宜兴市科达电子有限公司 | 张渚 | 交流10kV | 500 | 500 | 50 | 0 | 0 | 0 | 0 | 0 | 0
348 | 工业企业1组 | 3203083278383 | 无锡启能环保科技有限公司 | 张渚 | 交流10kV | 315 | 250 | 25 | 16.83 | 12.7743 | 13.4278 | 0 | 0 | 0
349 | 工业企业1组 | 3201700110942 | 宜兴市伟业印染有限公司 | 西渚 | 交流10kV | 1800 | 1800 | 180 | 683.8462 | 697.8966 | 912.1031 | 503.8462 | 517.8966 | 732.1031
350 | 工业企业1组 | 3201110600134 | 宜兴市金元纺织有限公司 | 西渚 | 交流10kV | 400 | 400 | 40 | 161.6991 | 149.5379 | 239.7302 | 121.6991 | 109.5379 | 199.7302
351 | 工业企业1组 | 3201112093450 | 江苏威腾体育产业股份有限公司 | 西渚 | 交流10kV | 4850 | 4850 | 485 | 1336.8033 | 1337.9111 | 1312.0968 | 851.8033 | 852.9111 | 827.0968
352 | 工业企业1组 | 3201114236004 | 宜兴市兴盈纺织有限公司 | 西渚 | 交流10kV | 250 | 250 | 25 | 104.1554 | 102.9278 | 95.5793 | 79.1554 | 77.9278 | 70.5793
353 | 工业企业1组 | 3201114425883 | 宜兴市华霞纺织厂 | 西渚 | 交流10kV | 400 | 0 | 0 | 0 | 0 | 0 | 0 | 0 | 0
354 | 工业企业1组 | 3201114569684 | 宜兴市凯悦纺织有限公司 | 西渚 | 交流10kV | 250 | 250 | 25 | 98.1469 | 86.1083 | 81.7931 | 73.1469 | 61.1083 | 56.7931
355 | 工业企业1组 | 3201700110842 | 宜兴市恒洋麻纺有限公司 | 西渚 | 交流10kV | 500 | 500 | 50 | 0 | 0 | 0 | 0 | 0 | 0
356 | 工业企业1组 | 3201700110846 | 宜兴市新得利纺织有限公司 | 西渚 | 交流10kV | 315 | 0 | 0 | 0 | 0 | 0 | 0 | 0 | 0
357 | 工业企业1组 | 3201700110870 | 宜兴市俊泰纺织有限公司 | 西渚 | 交流10kV | 315 | 315 | 31.5 | 168.3883 | 172.6298 | 186.4184 | 136.8883 | 141.1298 | 154.9184
358 | 工业企业1组 | 3201700110933 | 宜兴伟隆印染有限公司 | 西渚 | 交流10kV | 315 | 0 | 0 | 0 | 0 | 0 | 0 | 0 | 0
359 | 工业企业1组 | 3201700110935 | 宜兴御锦特种纺织品有限公司 | 西渚 | 交流10kV | 315 | 250 | 25 | 0 | 0 | 0 | 0 | 0 | 0
360 | 工业企业1组 | 3201700110948 | 宜兴御锦特种纺织品有限公司 | 西渚 | 交流10kV | 315 | 0 | 0 | 59.0952 | 59.0936 | 57.0522 | 59.0952 | 59.0936 | 57.0522
361 | 工业企业1组 | 3201700110955 | 宜兴市华芸亚麻纺织有限公司 | 西渚 | 交流10kV | 1200 | 400 | 40 | 850.0109 | 890.5339 | 610.0156 | 810.0109 | 850.5339 | 570.0156
362 | 工业企业1组 | 3201700111373 | 宜兴市鸿业永盛纺织有限公司 | 西渚 | 交流10kV | 315 | 315 | 31.5 | 182.8127 | 169.7554 | 166.9265 | 151.3127 | 138.2554 | 135.4265
363 | 工业企业1组 | 3201700113630 | 宜兴市新伟隆印染有限公司 | 西渚 | 交流10kV | 5795 | 3480 | 348 | 1635.6032 | 1611.5079 | 1693.5 | 1287.6032 | 1263.5079 | 1345.5
364 | 工业企业1组 | 3201700116327 | 宜兴市高杰纺织有限公司 | 西渚 | 交流10kV | 200 | 0 | 0 | 0 | 0 | 0 | 0 | 0 | 0
365 | 工业企业1组 | 3201700118195 | 宜兴市丰源纺织厂 | 西渚 | 交流10kV | 315 | 315 | 31.5 | 20.9013 | 25.4617 | 69.6044 | 0 | 0 | 38.1044
366 | 工业企业1组 | 3201700122895 | 宜兴市新瑞升纺织有限公司 | 西渚 | 交流10kV | 500 | 500 | 50 | 158.3608 | 146.0375 | 216.5908 | 108.3608 | 96.0375 | 166.5908
367 | 工业企业1组 | 3201700124378 | 宜兴市一如纺织有限公司 | 西渚 | 交流10kV | 815 | 815 | 81.5 | 90.5252 | 79.9055 | 140.1429 | 9.0252 | 0 | 58.6429
368 | 工业企业1组 | 3201700124667 | 宜兴市舜昌亚麻纺织有限公司 | 西渚 | 交流10kV | 3230 | 3230 | 323 | 1441.9385 | 1627.7323 | 2249.2092 | 1118.9385 | 1304.7323 | 1926.2092
369 | 工业企业1组 | 3201700125528 | 宜兴市奇达纺织服饰有限公司 | 西渚 | 交流10kV | 315 | 315 | 31.5 | 140.1838 | 139.8502 | 130.7773 | 108.6838 | 108.3502 | 99.2773
370 | 工业企业1组 | 3201700125633 | 无锡市苏丰纺织有限公司 | 西渚 | 交流10kV | 1300 | 1300 | 130 | 244.4954 | 248.1477 | 528.0338 | 114.4954 | 118.1477 | 398.0338
371 | 工业企业1组 | 3201700135439 | 宜兴市丰源纺织厂 | 西渚 | 交流10kV | 315 | 315 | 31.5 | 72.6016 | 64.3586 | 123.4331 | 41.1016 | 32.8586 | 91.9331
372 | 工业企业1组 | 3201700137096 | 宜兴市金云纺织有限公司 | 西渚 | 交流10kV | 1400 | 1000 | 100 | 617.8708 | 610.4792 | 606.1262 | 517.8708 | 510.4792 | 506.1262
373 | 工业企业1组 | 3201700138031 | 宜兴市誉诚麻棉纺织品有限公司 | 西渚 | 交流10kV | 500 | 500 | 50 | 42.1028 | 33.5441 | 46.5692 | 0 | 0 | 0
374 | 工业企业1组 | 3201700140246 | 宜兴市斯远达纺织有限公司 | 西渚 | 交流10kV | 1130 | 1130 | 113 | 203.6 | 190.4961 | 462.4898 | 90.6 | 77.4961 | 349.4898
375 | 工业企业1组 | 3201700140876 | 宜兴市森凯亚麻纺织有限公司 | 西渚 | 交流10kV | 250 | 250 | 25 | 124.9969 | 119.2354 | 109.2969 | 99.9969 | 94.2354 | 84.2969
376 | 工业企业1组 | 3201700144578 | 宜兴市舜昌亚麻纺织有限公司 | 西渚 | 交流10kV | 3250 | 3250 | 325 | 1840.8 | 1904.1081 | 1977.8594 | 1515.8 | 1579.1081 | 1652.8594
377 | 工业企业1组 | 3201700144601 | 宜兴市舜昌亚麻纺织有限公司 | 西渚 | 交流10kV | 400 | 0 | 0 | 0 | 0 | 0 | 0 | 0 | 0
378 | 工业企业1组 | 3203000187221 | 宜兴市新永业纺织品进出口贸易有限公司 | 西渚 | 交流10kV | 315 | 0 | 0 | 0 | 0 | 0 | 0 | 0 | 0
379 | 工业企业1组 | 3203001891575 | 宜兴市展腾纺织有限公司 | 西渚 | 交流10kV | 315 | 315 | 31.5 | 151.0453 | 149.9781 | 134.1091 | 119.5453 | 118.4781 | 102.6091
380 | 工业企业1组 | 3203004084874 | 宜兴市古窑山生态园林有限公司 | 西渚 | 交流10kV | 315 | 0 | 0 | 0 | 0 | 0 | 0 | 0 | 0
381 | 工业企业1组 | 3203005378786 | 江苏兴如纺织有限公司 | 西渚 | 交流10kV | 500 | 0 | 0 | 0 | 0 | 0 | 0 | 0 | 0
382 | 工业企业1组 | 3203071343802 | 宜兴市俊泰纺织有限公司 | 西渚 | 交流10kV | 200 | 200 | 20 | 40.7415 | 39.8769 | 28.5325 | 20.7415 | 19.8769 | 8.5325
383 | 工业企业1组 | 3203071393435 | 无锡市强中钢结构有限公司 | 西渚 | 交流10kV | 200 | 200 | 20 | 70.3308 | 74.1938 | 42.6148 | 50.3308 | 54.1938 | 22.6148
384 | 工业企业1组 | 3203071513412 | 宜兴市路丝纺织有限公司 | 西渚 | 交流10kV | 80 | 80 | 8 | 45.5065 | 45.1417 | 41.3178 | 37.5065 | 37.1417 | 33.3178
385 | 工业企业1组 | 3203075073725 | 宜兴市鑫荣达纺织有限公司 | 西渚 | 交流10kV | 315 | 315 | 31.5 | 154.5842 | 113.6037 | 8.8344 | 123.0842 | 82.1037 | 0
386 | 工业企业1组 | 3203078602278 | 宜兴市峰舜纺织有限公司 | 西渚 | 交流10kV | 200 | 200 | 20 | 0 | 0 | 0 | 0 | 0 | 0
387 | 工业企业1组 | 3203078828681 | 宜兴市卓群纺织品有限公司 | 西渚 | 交流10kV | 315 | 315 | 31.5 | 163.8006 | 161.1717 | 160.2116 | 132.3006 | 129.6717 | 128.7116
388 | 工业企业1组 | 3203079519175 | 宜兴市新瑞升纺织有限公司 | 西渚 | 交流10kV | 100 | 100 | 10 | 103.3313 | 100.0098 | 95.5113 | 93.3313 | 90.0098 | 85.5113
389 | 工业企业1组 | 3203081251565 | 宜兴市一如纺织有限公司 | 西渚 | 交流10kV | 500 | 0 | 0 | 0 | 0 | 0 | 0 | 0 | 0
390 | 工业企业1组 | 3203083747377 | 宜兴市鸿腾纺织有限公司 | 西渚 | 交流10kV | 400 | 400 | 40 | 168.7612 | 174.0107 | 156.1991 | 128.7612 | 134.0107 | 116.1991
391 | 工业企业1组 | 3203084255364 | 宜兴汇豪纺织制造有限公司 | 西渚 | 交流10kV | 630 | 250 | 25 | 5.4138 | 9.1762 | 2.4338 | 0 | 0 | 0
392 | 工业企业1组 | 3201700110943 | 宜兴浩卓机械科技有限公司 | 西渚 | 交流10kV | 200 | 200 | 20 | 0.252 | 0.2798 | 0 | 0 | 0 | 0
393 | 工业企业1组 | 3201700125125 | 无锡米尔环保科技有限公司 | 西渚 | 交流10kV | 80 | 80 | 8 | 0 | 0 | 0 | 0 | 0 | 0
394 | 工业企业1组 | 3201110452924 | 宜兴市华强礼品有限公司 | 西渚 | 交流10kV | 315 | 0 | 0 | 0 | 0 | 0 | 0 | 0 | 0
395 | 工业企业1组 | 3201114913780 | 宜兴市聚鸿耐火材料有限公司 | 西渚 | 交流10kV | 250 | 250 | 25 | 18.6823 | 14.7832 | 0.1879 | 0 | 0 | 0
396 | 工业企业1组 | 3201700110945 | 宜兴义源铜业有限公司 | 西渚 | 交流10kV | 2000 | 0 | 0 | 0 | 0 | 0 | 0 | 0 | 0
397 | 工业企业1组 | 3201700110951 | 无锡市中英达交通设施工程安装有限公司 | 西渚 | 交流10kV | 200 | 200 | 20 | 14.2038 | 15.7505 | 15.93 | 0 | 0 | 0
398 | 工业企业1组 | 3201700112485 | 宜兴市复兴交通设施厂 | 西渚 | 交流10kV | 80 | 80 | 8 | 24.0289 | 23.4252 | 5.049 | 16.0289 | 15.4252 | 0
399 | 工业企业1组 | 3201700137229 | 宜兴义源铜业有限公司 | 西渚 | 交流10kV | 2600 | 1000 | 100 | 26.1574 | 22.1405 | 26.0067 | 0 | 0 | 0
400 | 工业企业1组 | 3201700140096 | 宜兴市宝业机械有限公司 | 西渚 | 交流10kV | 1000 | 1000 | 100 | 82.9258 | 179.7625 | 5.6023 | 0 | 79.7625 | 0
401 | 工业企业1组 | 3201700140949 | 宜兴市大地坤晟模具有限公司 | 西渚 | 交流10kV | 3030 | 3030 | 303 | 276.0708 | 456.3908 | 649.1138 | 0 | 153.3908 | 346.1138
402 | 工业企业1组 | 3203006325779 | 宜兴市华龙模具制造有限公司 | 西渚 | 交流10kV | 250 | 250 | 25 | 82.9108 | 64.39 | 22.4055 | 57.9108 | 39.39 | 0
403 | 工业企业1组 | 3203080809797 | 宜兴市星火机械有限公司 | 西渚 | 交流10kV | 250 | 250 | 25 | 76.4041 | 69.5338 | 5.3215 | 51.4041 | 44.5338 | 0
404 | 工业企业1组 | 3201110279092 | 无锡市晟元金属制品有限公司 | 西渚 | 交流10kV | 2050 | 2050 | 205 | 244.1082 | 235.7466 | 404.3 | 39.1082 | 30.7466 | 199.3
405 | 工业企业1组 | 3201112092853 | 宜兴市创天管业有限公司 | 西渚 | 交流10kV | 500 | 500 | 50 | 83.3138 | 90.1246 | 74.56 | 33.3138 | 40.1246 | 24.56
406 | 工业企业1组 | 3201113046236 | 宜兴市鸿泰模具厂 | 西渚 | 交流10kV | 250 | 250 | 25 | 53.1015 | 55.6231 | 30.5343 | 28.1015 | 30.6231 | 5.5343
407 | 工业企业1组 | 3201114570978 | 宜兴市中佳纸业科技有限公司 | 西渚 | 交流10kV | 250 | 250 | 25 | 1.6853 | 1.4334 | 1.596 | 0 | 0 | 0
408 | 工业企业1组 | 3201700110908 | 江苏时晟包装科技有限公司 | 西渚 | 交流10kV | 250 | 250 | 25 | 54.2895 | 75.3575 | 2.3781 | 29.2895 | 50.3575 | 0
409 | 工业企业1组 | 3201700110949 | 无锡市晟元金属制品有限公司 | 西渚 | 交流10kV | 315 | 0 | 0 | 0 | 0 | 0 | 0 | 0 | 0
410 | 工业企业1组 | 3201700110950 | 宜兴市丰山汽车内饰制品有限公司 | 西渚 | 交流10kV | 315 | 315 | 31.5 | 96.6805 | 93.8465 | 82.1792 | 65.1805 | 62.3465 | 50.6792
411 | 工业企业1组 | 3201700110952 | 宜兴市奇达纺织服饰有限公司 | 西渚 | 交流10kV | 80 | 80 | 8 | 0 | 0 | 0 | 0 | 0 | 0
412 | 工业企业1组 | 3201700110953 | 宜兴市和平冷拔模具有限公司 | 西渚 | 交流10kV | 1130 | 500 | 50 | 26.6159 | 34.0867 | 50.6908 | 0 | 0 | 0.6908
413 | 工业企业1组 | 3201700110957 | 宜兴市同德合金有限公司 | 西渚 | 交流10kV | 315 | 315 | 31.5 | 59.5694 | 70.5736 | 61.9131 | 28.0694 | 39.0736 | 30.4131
414 | 工业企业1组 | 3201700141067 | 江苏中侨纺织有限公司 | 西渚 | 交流10kV | 800 | 800 | 80 | 258.2349 | 229.7138 | 328.0885 | 178.2349 | 149.7138 | 248.0885
415 | 工业企业1组 | 3203001236878 | 宜兴市亿康服饰有限公司 | 西渚 | 交流10kV | 315 | 315 | 31.5 | 81.8341 | 85.8872 | 75.5047 | 50.3341 | 54.3872 | 44.0047
416 | 工业企业1组 | 3203005566688 | 殷达 | 西渚 | 交流10kV | 200 | 200 | 20 | 27.6427 | 21.0638 | 18.8192 | 7.6427 | 1.0638 | 0
417 | 工业企业1组 | 3203079126994 | 宜兴市丰山汽车内饰制品有限公司 | 西渚 | 交流10kV | 315 | 315 | 31.5 | 83.5802 | 83.1231 | 93.0906 | 52.0802 | 51.6231 | 61.5906
418 | 工业企业1组 | 3201700111089 | 宜兴市太华包装箱厂 | 太华 | 交流10kV | 250 | 250 | 25 | 151.2323 | 152.4219 | 104.0015 | 126.2323 | 127.4219 | 79.0015
419 | 工业企业1组 | 3201700114243 | 宜兴市华阳包装厂 | 太华 | 交流10kV | 80 | 80 | 8 | 10.4908 | 11.1429 | 0.9978 | 2.4908 | 3.1429 | 0
420 | 工业企业1组 | 3201700118094 | 宜兴市华瑞包装有限公司 | 太华 | 交流10kV | 80 | 80 | 8 | 6.3765 | 5.2179 | 1.2174 | 0 | 0 | 0
421 | 工业企业1组 | 3201110169101 | 宜兴华尔久纺织有限公司 | 太华 | 交流10kV | 1260 | 1260 | 126 | 787.6308 | 768.1765 | 986.8095 | 661.6308 | 642.1765 | 860.8095
422 | 工业企业1组 | 3201111288812 | 宜兴市华生绢棉纺织有限公司 | 太华 | 交流10kV | 500 | 500 | 50 | 0 | 0 | 0 | 0 | 0 | 0
423 | 工业企业1组 | 3201113223902 | 宜兴市博大纺织品有限公司 | 太华 | 交流10kV | 400 | 400 | 40 | 62.1402 | 62.7412 | 58.0597 | 22.1402 | 22.7412 | 18.0597
424 | 工业企业1组 | 3201113664003 | 宜兴市申一纺织厂 | 太华 | 交流10kV | 315 | 315 | 31.5 | 234.8879 | 222.25 | 245.3127 | 203.3879 | 190.75 | 213.8127
425 | 工业企业1组 | 3201114090627 | 宜兴市华君纺织有限公司 | 太华 | 交流10kV | 315 | 250 | 25 | 210.2769 | 205 | 204.4531 | 185.2769 | 180 | 179.4531
426 | 工业企业1组 | 3201114372466 | 宜兴市新森利纺织厂 | 太华 | 交流10kV | 315 | 315 | 31.5 | 161.2172 | 153.7406 | 250.8857 | 129.7172 | 122.2406 | 219.3857
427 | 工业企业1组 | 3201114499835 | 宜兴市友谊纺织有限公司 | 太华 | 交流10kV | 400 | 400 | 40 | 339.6769 | 346.25 | 342.4762 | 299.6769 | 306.25 | 302.4762
428 | 工业企业1组 | 3201114520835 | 宜兴市珂华纺织有限公司 | 太华 | 交流10kV | 500 | 500 | 50 | 292.9185 | 295.1708 | 263.1222 | 242.9185 | 245.1708 | 213.1222
429 | 工业企业1组 | 3201114571458 | 无锡市彩雯贸易有限公司 | 太华 | 交流10kV | 200 | 200 | 20 | 52.7154 | 50.5277 | 50.78 | 32.7154 | 30.5277 | 30.78
430 | 工业企业1组 | 3201114581909 | 宜兴市太华顶益纺织厂 | 太华 | 交流10kV | 315 | 315 | 31.5 | 233.6926 | 226.2715 | 222.3486 | 202.1926 | 194.7715 | 190.8486
431 | 工业企业1组 | 3201114599824 | 宜兴华尔久纺织有限公司 | 太华 | 交流10kV | 500 | 500 | 50 | 471.6046 | 475.0338 | 470.9846 | 421.6046 | 425.0338 | 420.9846
432 | 工业企业1组 | 3201114610833 | 宜兴市群芝纺织有限公司 | 太华 | 交流10kV | 250 | 250 | 25 | 7.8958 | 8.1015 | 6.9358 | 0 | 0 | 0
433 | 工业企业1组 | 3201114825408 | 宜兴市恒尔顺纺织品制造有限公司 | 太华 | 交流10kV | 400 | 400 | 40 | 356.9752 | 351.5651 | 351.4034 | 316.9752 | 311.5651 | 311.4034
434 | 工业企业1组 | 3201114924200 | 宜兴市太华镇德恩纺织厂 | 太华 | 交流10kV | 250 | 250 | 25 | 192.6769 | 178.0615 | 182.7692 | 167.6769 | 153.0615 | 157.7692
435 | 工业企业1组 | 3201700110962 | 宜兴市旭日纺织厂 | 太华 | 交流10kV | 500 | 500 | 50 | 355.5323 | 346.6875 | 352.9836 | 305.5323 | 296.6875 | 302.9836
436 | 工业企业1组 | 3201700110964 | 宜兴市太华纺织机械器材有限公司 | 太华 | 交流10kV | 100 | 0 | 0 | 0 | 0 | 0 | 0 | 0 | 0
437 | 工业企业1组 | 3201700110979 | 宜兴市龙杰布业有限公司 | 太华 | 交流10kV | 50 | 50 | 5 | 23.9583 | 23.8395 | 0.7063 | 18.9583 | 18.8395 | 0
438 | 工业企业1组 | 3201700110991 | 宜兴市双龙纺织有限公司 | 太华 | 交流10kV | 315 | 0 | 0 | 0 | 0 | 0 | 0 | 0 | 0
439 | 工业企业1组 | 3201700110994 | 宜兴市兴尚纺织厂 | 太华 | 交流10kV | 315 | 315 | 31.5 | 90.2563 | 88.8177 | 90.1834 | 58.7563 | 57.3177 | 58.6834
440 | 工业企业1组 | 3201700111000 | 宜兴市宇东纺织有限公司 | 太华 | 交流10kV | 200 | 200 | 20 | 142.3646 | 146.7172 | 144.46 | 122.3646 | 126.7172 | 124.46
441 | 工业企业1组 | 3201700111009 | 宜兴市恩杰纺织有限公司 | 太华 | 交流10kV | 315 | 315 | 31.5 | 237.2063 | 233.2308 | 247.8462 | 205.7063 | 201.7308 | 216.3462
442 | 工业企业1组 | 3201700111011 | 宜兴市华创纺织有限公司 | 太华 | 交流10kV | 250 | 250 | 25 | 163.8462 | 164.92 | 158.4483 | 138.8462 | 139.92 | 133.4483
443 | 工业企业1组 | 3201700111014 | 江苏雅伊纺织科技有限公司 | 太华 | 交流10kV | 2230 | 2230 | 223 | 1163.8113 | 1097.2127 | 1107.8214 | 940.8113 | 874.2127 | 884.8214
444 | 工业企业1组 | 3201700111015 | 无锡彩雯丝绸纺织有限公司 | 太华 | 交流10kV | 315 | 0 | 0 | 0 | 0 | 0 | 0 | 0 | 0
445 | 工业企业1组 | 3201700111017 | 宜兴市宏宇绢绵纺织有限公司 | 太华 | 交流10kV | 315 | 315 | 31.5 | 252.2462 | 251.3906 | 244.6719 | 220.7462 | 219.8906 | 213.1719
446 | 工业企业1组 | 3201700111018 | 宜兴市祥盛纺织有限公司 | 太华 | 交流10kV | 200 | 200 | 20 | 0 | 0 | 0 | 0 | 0 | 0
447 | 工业企业1组 | 3201700111020 | 宜兴市宏宇绢绵纺织有限公司 | 太华 | 交流10kV | 2100 | 1600 | 160 | -1324 | -1342.6154 | -1334.3077 | 0 | 0 | 0
448 | 工业企业1组 | 3201700111021 | 无锡鼎球绢丝纺有限公司 | 太华 | 交流10kV | 500 | 500 | 50 | 108.4818 | 110.7626 | 184.4772 | 58.4818 | 60.7626 | 134.4772
449 | 工业企业1组 | 3201700111025 | 宜兴市丰达纺织有限公司 | 太华 | 交流10kV | 800 | 800 | 80 | 717.8769 | 710.3692 | 716.5397 | 637.8769 | 630.3692 | 636.5397
450 | 工业企业1组 | 3201700111027 | 宜兴市华威纺织有限公司 | 太华 | 交流10kV | 315 | 315 | 31.5 | 0 | 0.7598 | 0 | 0 | 0 | 0
451 | 工业企业1组 | 3201700111029 | 宜兴市佳运纺织有限公司 | 太华 | 交流10kV | 315 | 315 | 31.5 | 131.9197 | 143.355 | 101.3444 | 100.4197 | 111.855 | 69.8444
452 | 工业企业1组 | 3201700111032 | 无锡市中竹漆业有限公司 | 太华 | 交流10kV | 200 | 200 | 20 | 90.92 | 86.4508 | 83.9477 | 70.92 | 66.4508 | 63.9477
453 | 工业企业1组 | 3201700111036 | 宜兴市宝色丽纺织品有限公司 | 太华 | 交流10kV | 1950 | 500 | 50 | 561.5085 | 557.8095 | 638.5738 | 511.5085 | 507.8095 | 588.5738
454 | 工业企业1组 | 3201700111062 | 宜兴市太极化工有限公司 | 太华 | 交流10kV | 50 | 50 | 5 | 0.227 | 0.3162 | 0.0654 | 0 | 0 | 0
455 | 工业企业1组 | 3201700111066 | 宜兴华尔久纺织有限公司 | 太华 | 交流10kV | 315 | 315 | 31.5 | 289.6995 | 284.4377 | 291.6752 | 258.1995 | 252.9377 | 260.1752
456 | 工业企业1组 | 3201700111068 | 宜兴市太华达兴包装厂 | 太华 | 交流10kV | 50 | 50 | 5 | 0 | 0 | 0 | 0 | 0 | 0
457 | 工业企业1组 | 3201700111069 | 宜兴市东茂织造厂 | 太华 | 交流10kV | 250 | 250 | 25 | 45.0882 | 46.9297 | 14.0534 | 20.0882 | 21.9297 | 0
458 | 工业企业1组 | 3201700111070 | 宜兴市誉禾纺织厂 | 太华 | 交流10kV | 160 | 160 | 16 | 68.8787 | 68.0266 | 64.1378 | 52.8787 | 52.0266 | 48.1378
459 | 工业企业1组 | 3201700111072 | 宜兴市磊盛织造厂 | 太华 | 交流10kV | 80 | 80 | 8 | 39.2823 | 38.6983 | 3.6933 | 31.2823 | 30.6983 | 0
460 | 工业企业1组 | 3201700111243 | 宜兴市华晶纺织品织造有限公司 | 太华 | 交流10kV | 50 | 50 | 5 | 0.6985 | 0.5786 | 1.3318 | 0 | 0 | 0
461 | 工业企业1组 | 3201700111245 | 无锡市翠竹漆业有限公司 | 太华 | 交流10kV | 80 | 80 | 8 | 4.3985 | 2.3873 | 0.1613 | 0 | 0 | 0
462 | 工业企业1组 | 3201700112437 | 宜兴市建盛耐火炉料厂 | 太华 | 交流10kV | 315 | 315 | 31.5 | 233.8732 | 236.3511 | 230.2171 | 202.3732 | 204.8511 | 198.7171
463 | 工业企业1组 | 3201700112655 | 广德康威漆业有限公司 | 太华 | 交流10kV | 80 | 80 | 8 | 0.332 | 0.3551 | 0.128 | 0 | 0 | 0
464 | 工业企业1组 | 3201700114439 | 宜兴市江丰纺织有限公司 | 太华 | 交流10kV | 315 | 315 | 31.5 | 151.8883 | 144.2858 | 186.7667 | 120.3883 | 112.7858 | 155.2667
465 | 工业企业1组 | 3201700115381 | 宜兴市宏伟纺织品有限公司 | 太华 | 交流10kV | 250 | 250 | 25 | 175.575 | 177.7911 | 166.6689 | 150.575 | 152.7911 | 141.6689
466 | 工业企业1组 | 3201700115429 | 宜兴市卓佳伟纺织有限公司 | 太华 | 交流10kV | 250 | 250 | 25 | 105.69 | 102.3155 | 99.0035 | 80.69 | 77.3155 | 74.0035
467 | 工业企业1组 | 3201700117253 | 宜兴市银海纺织有限公司 | 太华 | 交流10kV | 315 | 0 | 0 | 0 | 0 | 0 | 0 | 0 | 0
468 | 工业企业1组 | 3201700118052 | 宜兴市钧源纺织有限公司 | 太华 | 交流10kV | 1130 | 1130 | 113 | 354.8953 | 355.3785 | 350.9711 | 241.8953 | 242.3785 | 237.9711
469 | 工业企业1组 | 3201700118122 | 宜兴市太华镇云浩纺织厂 | 太华 | 交流10kV | 500 | 500 | 50 | 0 | 0 | 0 | 0 | 0 | 0
470 | 工业企业1组 | 3201700120328 | 宜兴市瑞银纺织品有限公司 | 太华 | 交流10kV | 80 | 80 | 8 | 47.6045 | 47.5962 | 48.7448 | 39.6045 | 39.5962 | 40.7448
471 | 工业企业1组 | 3201700120499 | 宜兴市太华华靖亚麻纺织厂 | 太华 | 交流10kV | 315 | 315 | 31.5 | 190.7359 | 195.9231 | 280.6459 | 159.2359 | 164.4231 | 249.1459
472 | 工业企业1组 | 3201700120502 | 宜兴市华茂纺织有限公司 | 太华 | 交流10kV | 315 | 315 | 31.5 | 239.9084 | 230.0926 | 109.6836 | 208.4084 | 198.5926 | 78.1836
473 | 工业企业1组 | 3201700120549 | 宜兴市诚路纺织厂 | 太华 | 交流10kV | 250 | 250 | 25 | 48.7515 | 54.8723 | 131.5308 | 23.7515 | 29.8723 | 106.5308
474 | 工业企业1组 | 3201700122864 | 无锡市花冠漆业有限公司 | 太华 | 交流10kV | 80 | 80 | 8 | 19.9939 | 20.3741 | 1.2304 | 11.9939 | 12.3741 | 0
475 | 工业企业1组 | 3201700124389 | 无锡鼎球绢丝纺有限公司 | 太华 | 交流10kV | 315 | 315 | 31.5 | 0 | 0 | 0 | 0 | 0 | 0
476 | 工业企业1组 | 3201700125586 | 宜兴华尔久纺织有限公司 | 太华 | 交流10kV | 500 | 500 | 50 | 396.1151 | 417.5556 | 389.8549 | 346.1151 | 367.5556 | 339.8549
477 | 工业企业1组 | 3201700125612 | 宜兴市华伟纺织厂 | 太华 | 交流10kV | 500 | 500 | 50 | 395.3116 | 384.195 | 394.0136 | 345.3116 | 334.195 | 344.0136
478 | 工业企业1组 | 3201700125945 | 宜兴市振威纺织有限公司 | 太华 | 交流10kV | 80 | 80 | 8 | 37.6974 | 38.42 | 36.9279 | 29.6974 | 30.42 | 28.9279
479 | 工业企业1组 | 3201700134170 | 宜兴市太华华成纺织厂 | 太华 | 交流10kV | 80 | 80 | 8 | 82.1928 | 81.2598 | 86.7987 | 74.1928 | 73.2598 | 78.7987
480 | 工业企业1组 | 3201700141048 | 宜兴市华生绢棉纺织有限公司 | 太华 | 交流10kV | 2100 | 2100 | 210 | 1026.2581 | 968.7065 | 1688.9194 | 816.2581 | 758.7065 | 1478.9194
481 | 工业企业1组 | 3201700141106 | 宜兴市达昌纺织有限公司 | 太华 | 交流10kV | 400 | 400 | 40 | 288.0345 | 285.7636 | 284.05 | 248.0345 | 245.7636 | 244.05
482 | 工业企业1组 | 3201700143389 | 宜兴市东茂织造厂 | 太华 | 交流10kV | 250 | 0 | 0 | 0 | 0 | 0 | 0 | 0 | 0
483 | 工业企业1组 | 3201700144447 | 宜兴市荣耀纺织有限公司 | 太华 | 交流10kV | 315 | 315 | 31.5 | 107.7108 | 106.0477 | 100.4031 | 76.2108 | 74.5477 | 68.9031
484 | 工业企业1组 | 3203000896269 | 宜兴市聪聪纺织有限公司 | 太华 | 交流10kV | 315 | 315 | 31.5 | 264.9831 | 245.6066 | 262.1017 | 233.4831 | 214.1066 | 230.6017
485 | 工业企业1组 | 3203002101767 | 宜兴市邦丰纱线有限公司 | 太华 | 交流10kV | 400 | 400 | 40 | 152.0185 | 138.8438 | 224.4219 | 112.0185 | 98.8438 | 184.4219
486 | 工业企业1组 | 3203002195142 | 宜兴市上丰纺织科技有限公司 | 太华 | 交流10kV | 1565 | 1250 | 125 | 383.4923 | 373.8769 | 372.3692 | 258.4923 | 248.8769 | 247.3692
487 | 工业企业1组 | 3203003878623 | 宜兴市太华镇云艺纺织厂 | 太华 | 交流10kV | 400 | 400 | 40 | 263.6615 | 271.0923 | 336.4615 | 223.6615 | 231.0923 | 296.4615
488 | 工业企业1组 | 3203004667515 | 宜兴市鋆雅纺织有限公司 | 太华 | 交流10kV | 500 | 500 | 50 | 381.0923 | 387.4769 | 394.2769 | 331.0923 | 337.4769 | 344.2769
489 | 工业企业1组 | 3203006134664 | 宜兴市太华镇鹏程纺织厂 | 太华 | 交流10kV | 80 | 80 | 8 | 40.6332 | 42.3991 | 42.0023 | 32.6332 | 34.3991 | 34.0023
490 | 工业企业1组 | 3203071761563 | 宜兴市中正纺织有限公司 | 太华 | 交流10kV | 3000 | 2500 | 250 | 2530.7937 | 2476 | 2494.5313 | 2280.7937 | 2226 | 2244.5313
491 | 工业企业1组 | 3203072721913 | 宜兴市秋翊纺织科技有限公司 | 太华 | 交流10kV | 400 | 400 | 40 | 289.7797 | 279.5333 | 280.1176 | 249.7797 | 239.5333 | 240.1176
492 | 工业企业1组 | 3203072732493 | 宜兴市瑞程纺织有限公司 | 太华 | 交流10kV | 315 | 315 | 31.5 | 250.7031 | 242.4 | 245.8462 | 219.2031 | 210.9 | 214.3462
493 | 工业企业1组 | 3203074677250 | 宜兴市经纬源亚麻纺织有限公司 | 太华 | 交流10kV | 50 | 50 | 5 | 25.5355 | 24.3543 | 25.2389 | 20.5355 | 19.3543 | 20.2389
494 | 工业企业1组 | 3203074696623 | 宜兴市文清纺织有限公司 | 太华 | 交流10kV | 250 | 250 | 25 | 33.0954 | 31.4412 | 34.1437 | 8.0954 | 6.4412 | 9.1437
495 | 工业企业1组 | 3203074733077 | 宜兴市宸尧纺织有限公司 | 太华 | 交流10kV | 400 | 400 | 40 | 373.4769 | 364.7143 | 367.0769 | 333.4769 | 324.7143 | 327.0769
496 | 工业企业1组 | 3203075725186 | 宜兴市深迈科技有限公司 | 太华 | 交流10kV | 1750 | 1250 | 125 | 741.2969 | 737.2238 | 1055.0159 | 616.2969 | 612.2238 | 930.0159
497 | 工业企业1组 | 3203076052495 | 无锡鼎球绢丝纺有限公司 | 太华 | 交流10kV | 2630 | 1630 | 163 | 1095.4154 | 1073.8438 | 1075.8889 | 932.4154 | 910.8438 | 912.8889
498 | 工业企业1组 | 3203077025846 | 宜兴市太华镇奇盛纺织厂 | 太华 | 交流10kV | 400 | 400 | 40 | 10.2645 | 10.8057 | 10.266 | 0 | 0 | 0
499 | 工业企业1组 | 3203077191674 | 宜兴市豪翊纺织有限公司 | 太华 | 交流10kV | 250 | 250 | 25 | 222.1846 | 212.2 | 222.0313 | 197.1846 | 187.2 | 197.0313
500 | 工业企业1组 | 3203077750275 | 宜兴市恒茂纺织有限公司 | 太华 | 交流10kV | 250 | 250 | 25 | 51.4318 | 48.5227 | 47.8292 | 26.4318 | 23.5227 | 22.8292
501 | 工业企业1组 | 3203078116252 | 宜兴市远臻塑业有限公司 | 太华 | 交流10kV | 250 | 250 | 25 | 152.2678 | 140.2066 | 106.9371 | 127.2678 | 115.2066 | 81.9371
502 | 工业企业1组 | 3203078320727 | 宜兴市太华镇向日葵纺织厂 | 太华 | 交流10kV | 80 | 80 | 8 | 40.8328 | 39.9165 | 40.8562 | 32.8328 | 31.9165 | 32.8562
503 | 工业企业1组 | 3203079246447 | 宜兴龙林纺织新材料有限公司 | 太华 | 交流10kV | 250 | 250 | 25 | 77.6307 | 75.6881 | 6.9229 | 52.6307 | 50.6881 | 0
504 | 工业企业1组 | 3203079251866 | 宜兴市宸予纺织有限公司 | 太华 | 交流10kV | 500 | 500 | 50 | 427.0615 | 422.9063 | 414.3651 | 377.0615 | 372.9063 | 364.3651
505 | 工业企业1组 | 3203079436765 | 宜兴市久丰进出口有限公司 | 太华 | 交流10kV | 315 | 315 | 31.5 | 272.6667 | 273.0208 | 263.4082 | 241.1667 | 241.5208 | 231.9082
506 | 工业企业1组 | 3203079478063 | 宜兴市欧棉龙纺织有限公司 | 太华 | 交流10kV | 315 | 315 | 31.5 | 0 | 0 | 0 | 0 | 0 | 0
507 | 工业企业1组 | 3203080421056 | 宜兴市华利纺织有限公司 | 太华 | 交流10kV | 315 | 315 | 31.5 | 219.2183 | 217.6531 | 221.1325 | 187.7183 | 186.1531 | 189.6325
508 | 工业企业1组 | 3203080482737 | 宜兴市太华镇德恩纺织厂 | 太华 | 交流10kV | 500 | 0 | 0 | 382.2 | 372.1692 | 376.9531 | 382.2 | 372.1692 | 376.9531
509 | 工业企业1组 | 3203080900936 | 宜兴市久丰新材料有限公司 | 太华 | 交流10kV | 315 | 315 | 31.5 | 234.4923 | 243.9538 | 225.6462 | 202.9923 | 212.4538 | 194.1462
510 | 工业企业1组 | 3203081199922 | 宜兴市米特染织有限公司 | 太华 | 交流10kV | 1880 | 630 | 63 | 7.1908 | 82.5833 | 7.8603 | 0 | 19.5833 | 0
511 | 工业企业1组 | 3203081451216 | 宜兴市太华镇华越纺织厂 | 太华 | 交流10kV | 250 | 250 | 25 | 120.033 | 124.7014 | 110.0295 | 95.033 | 99.7014 | 85.0295
512 | 工业企业1组 | 3203082069525 | 宜兴市若佳商贸有限公司 | 太华 | 交流10kV | 250 | 250 | 25 | 105.2723 | 104.4492 | 54.8077 | 80.2723 | 79.4492 | 29.8077
513 | 工业企业1组 | 3203082238081 | 宜兴市佳能纺织有限公司 | 太华 | 交流10kV | 250 | 250 | 25 | 178.4508 | 177.44 | 175.0859 | 153.4508 | 152.44 | 150.0859
514 | 工业企业1组 | 3203083000222 | 宜兴市恒谊纺织有限公司 | 太华 | 交流10kV | 250 | 250 | 25 | 165.1959 | 160.1031 | 156.6034 | 140.1959 | 135.1031 | 131.6034
515 | 工业企业1组 | 3201700111065 | 宜兴市太华镇人民政府 | 太华 | 交流10kV | 80 | 80 | 8 | 26.9758 | 23.3645 | 4.0541 | 19 | 15 | 0
516 | 工业企业1组 | 3201700140734 | 江苏铭胜电气有限公司 | 太华 | 交流10kV | 500 | 0 | 0 | 18.7575 | 18.642 | 35.8761 | 18.7575 | 18.642 | 35.8761
517 | 工业企业1组 | 3201700141658 | 宜兴市富成竹木业有限公司 | 太华 | 交流10kV | 500 | 500 | 50 | 234.3192 | 235.2491 | 12.9186 | 184.3192 | 185.2491 | 0
518 | 工业企业1组 | 3203083449536 | 江苏邦菱新材料科技有限公司 | 太华 | 交流10kV | 3250 | 250 | 25 | 10.5354 | 10.4738 | 8.2813 | 0 | 0 | 0
519 | 工业企业1组 | 3201110819052 | 江苏茗鼎现代农业开发有限公司 | 太华 | 交流10kV | 250 | 250 | 25 | 0.1252 | 0.1138 | 0.1138 | 0 | 0 | 0
520 | 工业企业1组 | 3201113375261 | 宜兴市太华龙珠茶场 | 太华 | 交流10kV | 250 | 250 | 25 | 3.3365 | 0.0539 | 0.0431 | 0 | 0 | 0
521 | 工业企业1组 | 3201113377206 | 宜兴市太华镇上善茶林场 | 太华 | 交流10kV | 200 | 200 | 20 | 16.5703 | 8.1427 | 6.0039 | 0 | 0 | 0
522 | 工业企业1组 | 3201113422084 | 宜兴云湖节能科技有限公司 | 太华 | 交流10kV | 800 | 800 | 80 | 6.0677 | 17.5569 | 149.8815 | 0 | 0 | 69.8815
523 | 工业企业1组 | 3201700111246 | 江苏茗鼎现代农业开发有限公司 | 太华 | 交流10kV | 160 | 160 | 16 | 6.212 | 5.5323 | 4.7872 | 0 | 0 | 0
524 | 工业企业1组 | 3201700128687 | 无锡市千威漆业有限公司 | 太华 | 交流10kV | 80 | 80 | 8 | 0 | 0 | 0 | 0 | 0 | 0
525 | 工业企业1组 | 3203079406167 | 宜兴市太华镇俊丰纺织厂 | 太华 | 交流10kV | 250 | 250 | 25 | 82.6422 | 82.7985 | 84.4769 | 57.6422 | 57.7985 | 59.4769
526 | 工业企业1组 | 3201110020231 | 宜兴市宏源印铁制罐有限公司 | 太华 | 交流10kV | 500 | 500 | 50 | 0 | 0 | 0 | 0 | 0 | 0
527 | 工业企业1组 | 3201110599829 | 宜兴市鼎宇罐业有限公司 | 太华 | 交流10kV | 400 | 400 | 40 | 139.1812 | 149.4 | 293.3954 | 99.1812 | 109.4 | 253.3954
528 | 工业企业1组 | 3201110600129 | 宜兴市德胜印铁制罐有限公司 | 太华 | 交流10kV | 250 | 250 | 25 | 106.126 | 101.6608 | 5.2427 | 81.126 | 76.6608 | 0
529 | 工业企业1组 | 3201110760933 | 宜兴市丰联纺织有限公司 | 太华 | 交流10kV | 500 | 500 | 50 | 339.2665 | 334.6923 | 338.8438 | 289.2665 | 284.6923 | 288.8438
530 | 工业企业1组 | 3201111084648 | 无锡市博大竹木业有限公司 | 太华 | 交流10kV | 3000 | 3000 | 300 | 852.7169 | 837.3446 | 103.6277 | 552.7169 | 537.3446 | 0
531 | 工业企业1组 | 3201113279733 | 无锡市博大竹木业有限公司 | 太华 | 交流10kV | 1250 | 1250 | 125 | 468.28 | 475.6 | 13.4454 | 343.28 | 350.6 | 0
532 | 工业企业1组 | 3201113318751 | 宜兴市苏南竹木业有限公司 | 太华 | 交流10kV | 1300 | 1300 | 130 | 682.4 | 706.1385 | 912.873 | 552.4 | 576.1385 | 782.873
533 | 工业企业1组 | 3201113755747 | 宜兴市华鹏印铁制罐有限公司 | 太华 | 交流10kV | 200 | 200 | 20 | 58.3066 | 63.6353 | 13.6792 | 38.3066 | 43.6353 | 0
534 | 工业企业1组 | 3201113867664 | 宜兴市太华华靖亚麻纺织厂 | 太华 | 交流10kV | 315 | 315 | 31.5 | 244.2923 | 256.3385 | 262.0154 | 212.7923 | 224.8385 | 230.5154
535 | 工业企业1组 | 3201113921210 | 宜兴市恒丰红木家具厂 | 太华 | 交流10kV | 80 | 80 | 8 | 8.5946 | 5.522 | 2.9334 | 0.5946 | 0 | 0
536 | 工业企业1组 | 3201114146009 | 宜兴市星力制罐厂 | 太华 | 交流10kV | 80 | 80 | 8 | 43.6286 | 38.8544 | 4.2158 | 35.6286 | 30.8544 | 0
537 | 工业企业1组 | 3201114177616 | 无锡市博大竹木业有限公司 | 太华 | 交流10kV | 1000 | 0 | 0 | 0 | 0 | 0 | 0 | 0 | 0
538 | 工业企业1组 | 3201114363470 | 宜兴市浩圣伟机械科技有限公司 | 太华 | 交流10kV | 80 | 80 | 8 | 20.9989 | 21.2143 | 18.2054 | 12.9989 | 13.2143 | 10.2054
539 | 工业企业1组 | 3201114398462 | 宜兴市凯帝竹木制品有限公司 | 太华 | 交流10kV | 250 | 250 | 25 | 54.7437 | 57.6238 | 35.0664 | 29.7437 | 32.6238 | 10.0664
540 | 工业企业1组 | 3201114515679 | 宜兴市鼎强竹木业有限公司 | 太华 | 交流10kV | 315 | 250 | 25 | 200.9734 | 209.2031 | 178.4297 | 175.9734 | 184.2031 | 153.4297
541 | 工业企业1组 | 3201114581910 | 宜兴市华南纺织有限公司 | 太华 | 交流10kV | 2250 | 1250 | 125 | 729.1406 | 728.6563 | 833.25 | 604.1406 | 603.6563 | 708.25
542 | 工业企业1组 | 3201114665013 | 宜兴市国丰罐业有限公司 | 太华 | 交流10kV | 250 | 250 | 25 | 73.0615 | 70.9717 | 19.9938 | 48.0615 | 45.9717 | 0
543 | 工业企业1组 | 3201114718185 | 宜兴市新东茂纺织科技有限公司 | 太华 | 交流10kV | 500 | 500 | 50 | 137.9926 | 139.5689 | 356.378 | 87.9926 | 89.5689 | 306.378
544 | 工业企业1组 | 3201114918723 | 宜兴市华极印铁制罐有限公司 | 太华 | 交流10kV | 400 | 400 | 40 | 70.8857 | 75.3248 | 2.1652 | 30.8857 | 35.3248 | 0
545 | 工业企业1组 | 3201114938394 | 宜兴市太华易华竹帘厂 | 太华 | 交流10kV | 250 | 250 | 25 | 215.9508 | 200.1639 | 214.4127 | 190.9508 | 175.1639 | 189.4127
546 | 工业企业1组 | 3201700110966 | 宜兴市山支岗印铁制罐有限公司 | 太华 | 交流10kV | 200 | 200 | 20 | 83.4885 | 87.8238 | 79.8192 | 63.4885 | 67.8238 | 59.8192
547 | 工业企业1组 | 3201700110987 | 宜兴市太华彩印厂有限公司 | 太华 | 交流10kV | 80 | 80 | 8 | 11.8998 | 8.7914 | 1.6145 | 3.8998 | 0.7914 | 0
548 | 工业企业1组 | 3201700111008 | 宜兴市华艺制衣有限公司 | 太华 | 交流10kV | 50 | 50 | 5 | 42.7048 | 43.325 | 11.5091 | 37.7048 | 38.325 | 6.5091
549 | 工业企业1组 | 3201700111038 | 宜兴市华茂制罐有限公司 | 太华 | 交流10kV | 400 | 400 | 40 | 326.1453 | 305.3786 | 288.2672 | 286.1453 | 265.3786 | 248.2672
550 | 工业企业1组 | 3201700111061 | 宜兴市华极印铁制罐有限公司 | 太华 | 交流10kV | 160 | 160 | 16 | 38.558 | 31.4182 | 1.5331 | 22.558 | 15.4182 | 0
551 | 工业企业1组 | 3201700111074 | 宜兴市阳光印铁制罐有限公司 | 太华 | 交流10kV | 80 | 80 | 8 | 0 | 0 | 0 | 0 | 0 | 0
552 | 工业企业1组 | 3201700111095 | 宜兴市华远印铁制罐科技有限公司 | 太华 | 交流10kV | 1115 | 1115 | 111.5 | 220.425 | 230.8315 | 167.0141 | 108.925 | 119.3315 | 55.5141
553 | 工业企业1组 | 3201700111099 | 江苏兴贤高新材料股份有限公司 | 太华 | 交流10kV | 250 | 250 | 25 | 0 | 0 | 0.8651 | 0 | 0 | 0
554 | 工业企业1组 | 3201700111215 | 宜兴市华峰印铁制罐有限公司 | 太华 | 交流10kV | 500 | 500 | 50 | 137.5446 | 125.0586 | 200.2633 | 87.5446 | 75.0586 | 150.2633
555 | 工业企业1组 | 3201700111216 | 宜兴市华冠印铁制罐有限公司 | 太华 | 交流10kV | 200 | 200 | 20 | 83.2079 | 80.0029 | 36.9419 | 63.2079 | 60.0029 | 16.9419
556 | 工业企业1组 | 3201700111230 | 宜兴市帝博印铁制罐有限公司 | 太华 | 交流10kV | 315 | 315 | 31.5 | 395.4878 | 380.5429 | 419.9946 | 363.9878 | 349.0429 | 388.4946
557 | 工业企业1组 | 3201700111249 | 无锡市光宇薄板贸易有限公司 | 太华 | 交流10kV | 200 | 200 | 20 | 24.2285 | 17.6746 | 1.2393 | 4.2285 | 0 | 0
558 | 工业企业1组 | 3201700111257 | 宜兴市华昌印铁制罐有限公司 | 太华 | 交流10kV | 200 | 200 | 20 | 110.618 | 111.1169 | 60.963 | 90.618 | 91.1169 | 40.963
559 | 工业企业1组 | 3201700111258 | 宜兴市宏毅印铁厂 | 太华 | 交流10kV | 1200 | 1000 | 100 | 175.6984 | 184.2615 | 127.9297 | 75.6984 | 84.2615 | 27.9297
560 | 工业企业1组 | 3201700112129 | 无锡市金翼竹木制品有限公司 | 太华 | 交流10kV | 250 | 250 | 25 | 80.1442 | 88.4119 | 121.3721 | 55.1442 | 63.4119 | 96.3721
561 | 工业企业1组 | 3201700112142 | 宜兴市华超竹木业有限公司 | 太华 | 交流10kV | 250 | 250 | 25 | 204.3846 | 201.7031 | 168.1538 | 179.3846 | 176.7031 | 143.1538
562 | 工业企业1组 | 3201700113138 | 宜兴市华丽印铁制罐有限公司 | 太华 | 交流10kV | 1915 | 1600 | 160 | 211.3015 | 220.7026 | 383.9609 | 51.3015 | 60.7026 | 223.9609
563 | 工业企业1组 | 3201700115413 | 宜兴市华芳竹木业有限公司 | 太华 | 交流10kV | 500 | 500 | 50 | 413.1077 | 410.9286 | 402.5538 | 363.1077 | 360.9286 | 352.5538
564 | 工业企业1组 | 3201700117017 | 宜兴市富成竹木业有限公司 | 太华 | 交流10kV | 80 | 80 | 8 | 55.453 | 54.5334 | 55.613 | 47.453 | 46.5334 | 47.613
565 | 工业企业1组 | 3201700118046 | 宜兴市宏毅印铁厂 | 太华 | 交流10kV | 80 | 80 | 8 | 10.8878 | 11.5546 | 0.1256 | 2.8878 | 3.5546 | 0
566 | 工业企业1组 | 3201700124390 | 宜兴市汉兴竹木业有限公司 | 太华 | 交流10kV | 250 | 250 | 25 | 7.867 | 10.555 | 16.6455 | 0 | 0 | 0
567 | 工业企业1组 | 3201700125508 | 宜兴市友谊纺织有限公司 | 太华 | 交流10kV | 400 | 0 | 0 | 350.678 | 322.2222 | 346.1967 | 350.678 | 322.2222 | 346.1967
568 | 工业企业1组 | 3201700134759 | 宜兴市君雯纺织厂 | 太华 | 交流10kV | 1660 | 1250 | 125 | 2.3017 | 2.75 | 1.232 | 0 | 0 | 0
569 | 工业企业1组 | 3201700135000 | 宜兴市尧龙竹木制品有限公司 | 太华 | 交流10kV | 1000 | 800 | 80 | 222.3369 | 167.5608 | 20.4123 | 142.3369 | 87.5608 | 0
570 | 工业企业1组 | 3201700137050 | 宜兴市永余纺织厂 | 太华 | 交流10kV | 500 | 500 | 50 | 413.8154 | 413.8254 | 411.5873 | 363.8154 | 363.8254 | 361.5873
571 | 工业企业1组 | 3201700140163 | 无锡市森大竹木业有限公司 | 太华 | 交流10kV | 400 | 400 | 40 | 119.7629 | 117.1889 | 31.9982 | 79.7629 | 77.1889 | 0
572 | 工业企业1组 | 3201700140164 | 无锡市森大竹木业有限公司 | 太华 | 交流10kV | 400 | 400 | 40 | 0 | 0 | 0 | 0 | 0 | 0
573 | 工业企业1组 | 3201700141648 | 宜兴市六和模具有限公司 | 太华 | 交流10kV | 315 | 250 | 25 | 83.5523 | 81.6929 | 6.5145 | 58.5523 | 56.6929 | 0
574 | 工业企业1组 | 3201700142039 | 无锡市博大竹木业有限公司 | 太华 | 交流10kV | 1500 | 1000 | 100 | 216.9387 | 255.3313 | 73.7356 | 116.9387 | 155.3313 | 0
575 | 工业企业1组 | 3201700144970 | 无锡市博大竹木业有限公司 | 太华 | 交流10kV | 1915 | 1600 | 160 | 262.5215 | 235.4922 | 296.9815 | 102.5215 | 75.4922 | 136.9815
576 | 工业企业1组 | 3201700148036 | 宜兴市中辉模具制造有限公司 | 太华 | 交流10kV | 2000 | 2000 | 200 | 757.0984 | 863.7419 | 759.15 | 557.0984 | 663.7419 | 559.15
577 | 工业企业1组 | 3201700148175 | 江苏兴贤高新材料股份有限公司 | 太华 | 交流110kV | 81500 | 50000 | 5000 | 544.7969 | 527.9394 | 1507.5873 | 0 | 0 | 0
578 | 工业企业1组 | 3201700149084 | 宜兴市绫嘉纺织有限公司 | 太华 | 交流10kV | 250 | 250 | 25 | 0 | 0 | 0 | 0 | 0 | 0
579 | 工业企业1组 | 3203001051676 | 江苏德胜包装科技有限公司 | 太华 | 交流10kV | 80 | 80 | 8 | 32.0069 | 27.9693 | 0.668 | 24.0069 | 19.9693 | 0
580 | 工业企业1组 | 3203003082275 | 宜兴市盛皓印铁制罐有限公司 | 太华 | 交流10kV | 400 | 400 | 40 | 320.9698 | 325.14 | 291.4322 | 280.9698 | 285.14 | 251.4322
581 | 工业企业1组 | 3203004410773 | 宜兴市绫嘉纺织有限公司 | 太华 | 交流10kV | 250 | 250 | 25 | 213.3333 | 210.5469 | 209.7742 | 188.3333 | 185.5469 | 184.7742
582 | 工业企业1组 | 3203006137660 | 宜兴市太华镇顺业纺织厂 | 太华 | 交流10kV | 250 | 250 | 25 | 55.2686 | 56.2313 | 56.3725 | 30.2686 | 31.2313 | 31.3725
583 | 工业企业1组 | 3203071350599 | 宜兴市宇刚制罐有限公司 | 太华 | 交流10kV | 250 | 250 | 25 | 150.2569 | 157.0484 | 148.6667 | 125.2569 | 132.0484 | 123.6667
584 | 工业企业1组 | 3203075867550 | 宜兴市驰新金属制品经营部 | 太华 | 交流10kV | 400 | 400 | 40 | 298.2462 | 297.1538 | 357.9538 | 258.2462 | 257.1538 | 317.9538
585 | 工业企业1组 | 3203076644438 | 宜兴市恒谊制罐有限公司 | 太华 | 交流10kV | 200 | 200 | 20 | 55.8089 | 41.6621 | 0.7594 | 35.8089 | 21.6621 | 0
586 | 工业企业1组 | 3203077230961 | 宜兴市华尔善纺织有限公司 | 太华 | 交流10kV | 315 | 315 | 31.5 | 222.854 | 221.9969 | 216.9183 | 191.354 | 190.4969 | 185.4183
587 | 工业企业1组 | 3203078963454 | 宜兴市太华镇豪胜纺织厂 | 太华 | 交流10kV | 250 | 250 | 25 | 220.8769 | 217.1231 | 204.7538 | 195.8769 | 192.1231 | 179.7538
588 | 工业企业1组 | 3203079214138 | 宜兴丽恒达纺织有限公司 | 太华 | 交流10kV | 315 | 0 | 0 | 200.1719 | 202.2162 | 199.4219 | 200.1719 | 202.2162 | 199.4219
589 | 工业企业1组 | 3203080547226 | 宜兴市尚亿源纺织有限公司 | 太华 | 交流10kV | 200 | 200 | 20 | 52.1492 | 52.9592 | 52.0152 | 32.1492 | 32.9592 | 32.0152
590 | 工业企业1组 | 3203081196183 | 宜兴市太华镇新东盛纺织厂 | 太华 | 交流10kV | 250 | 250 | 25 | 174.1846 | 174.9077 | 174.3594 | 149.1846 | 149.9077 | 149.3594
591 | 工业企业1组 | 3203081688585 | 宜兴市创良纺织有限公司 | 太华 | 交流10kV | 400 | 400 | 40 | 411.5231 | 391.0308 | 331.8462 | 371.5231 | 351.0308 | 291.8462
592 | 工业企业1组 | 3203081867249 | 宜兴市欧逸纺织有限公司 | 太华 | 交流10kV | 400 | 400 | 40 | 0 | 0 | 0 | 0 | 0 | 0
593 | 工业企业1组 | 3203082022004 | 宜兴市太华镇中鼎金属包装厂 | 太华 | 交流10kV | 250 | 250 | 25 | 89.95 | 90.8545 | 85.5758 | 64.95 | 65.8545 | 60.5758
594 | 工业企业1组 | 3203083005673 | 宜兴市竹能科技有限公司 | 太华 | 交流10kV | 500 | 500 | 50 | 0 | 0 | 0 | 0 | 0 | 0
595 | 工业企业1组 | 3203083183135 | 宜兴市隆源塑料制品有限公司 | 太华 | 交流10kV | 250 | 250 | 25 | 103.6574 | 150.4195 | 9.7195 | 78.6574 | 125.4195 | 0
596 | 工业企业1组 | 3203084401785 | 宜兴市太华镇嘉永纺织厂 | 太华 | 交流10kV | 250 | 250 | 25 | 241.5938 | 221.4615 | 229.5873 | 216.5938 | 196.4615 | 204.5873
597 | 工业企业1组 | 3201113668461 | 宜兴市英创光伏科技有限公司 | 太华 | 交流10kV | 500 | 500 | 50 | 183.7708 | 178.6 | 198.6875 | 133.7708 | 128.6 | 148.6875
598 | 工业企业1组 | 3201700110961 | 无锡市太华电子有限公司 | 太华 | 交流10kV | 250 | 250 | 25 | 90.9431 | 81.4248 | 13.4329 | 65.9431 | 56.4248 | 0
599 | 工业企业1组 | 3201700110989 | 宜兴市广联电子科技有限公司 | 太华 | 交流10kV | 80 | 80 | 8 | 20.1295 | 18.8356 | 9.326 | 12.1295 | 10.8356 | 1.326
600 | 工业企业1组 | 3201114174338 | 宜兴市杰高非织造布有限公司 | 湖父 | 交流10kV | 2225 | 1575 | 157.5 | 136.9677 | 131.4839 | 77.2656 | 0 | 0 | 0
601 | 工业企业1组 | 3201700125526 | 宜兴市美佳纺织有限公司 | 湖父 | 交流10kV | 80 | 80 | 8 | 10.6267 | 10.1424 | 8.5065 | 2.6267 | 2.1424 | 0.5065
602 | 工业企业1组 | 3203004105360 | 无锡市东来塑编有限公司 | 湖父 | 交流10kV | 315 | 315 | 31.5 | 35.4917 | 32.4258 | 13.8514 | 3.9917 | 0.9258 | 0
603 | 工业企业1组 | 3201111398034 | 宜兴市胜赢照明器具有限公司 | 湖父 | 交流10kV | 250 | 250 | 25 | 2.7243 | 2.8071 | 1.2522 | 0 | 0 | 0
604 | 工业企业1组 | 3201114053137 | 无锡安森源通讯科技有限公司 | 湖父 | 交流10kV | 500 | 500 | 50 | 86.4177 | 85.95 | 155.1409 | 36.4177 | 35.95 | 105.1409
605 | 工业企业1组 | 3201700143407 | 宜兴市应氏电子材料有限公司 | 湖父 | 交流10kV | 200 | 200 | 20 | 6.7994 | 6.4947 | 1.5878 | 0 | 0 | 0
606 | 工业企业1组 | 3201113526470 | 宜兴市雨欣车用衬垫有限公司 | 湖父 | 交流10kV | 250 | 250 | 25 | 34.0634 | 34.1412 | 31.7128 | 9.0634 | 9.1412 | 6.7128
607 | 工业企业1组 | 3201700111615 | 宜兴市华盛金属线材有限公司 | 湖父 | 交流10kV | 630 | 0 | 0 | 0 | 0 | 0 | 0 | 0 | 0
608 | 工业企业1组 | 3201700140021 | 江苏茵莱科技有限公司 | 湖父 | 交流10kV | 250 | 250 | 25 | 8.1568 | 7.9761 | 4.1228 | 0 | 0 | 0
609 | 工业企业1组 | 3201114331911 | 江苏舟鹏再生资源有限公司 | 湖父 | 交流10kV | 250 | 250 | 25 | 6.6132 | 6.3152 | 1.6095 | 0 | 0 | 0
610 | 工业企业1组 | 3201114572526 | 宜兴市新天地包装制品有限公司 | 湖父 | 交流10kV | 500 | 500 | 50 | 208.8438 | 212.6785 | 18.1177 | 158.8438 | 162.6785 | 0
611 | 工业企业1组 | 3201114841906 | 宜兴市阳泉纸品有限公司 | 湖父 | 交流10kV | 500 | 250 | 25 | 0 | 0 | 0 | 0 | 0 | 0
612 | 工业企业1组 | 3201700133611 | 宜兴新高合金制品有限公司 | 湖父 | 交流10kV | 880 | 250 | 25 | 22.9904 | 22.5921 | 33.2543 | 0 | 0 | 8.2543
613 | 工业企业1组 | 3201700134884 | 宜兴市浩源无纺布有限公司 | 湖父 | 交流10kV | 315 | 315 | 31.5 | 107.8384 | 108.4141 | 112.1379 | 76.3384 | 76.9141 | 80.6379
614 | 工业企业1组 | 3201700143928 | 宜兴卓达铜业有限公司 | 湖父 | 交流10kV | 945 | 945 | 94.5 | 0 | 0 | 0 | 0 | 0 | 0
615 | 工业企业1组 | 3203002192295 | 江苏新创三维智能科技有限公司 | 湖父 | 交流10kV | 250 | 250 | 25 | 1.9854 | 2.1712 | 2.7298 | 0 | 0 | 0
616 | 工业企业1组 | 3201700127496 | 宜兴晟翔电子科技有限公司 | 湖父 | 交流10kV | 315 | 0 | 0 | 0 | 0 | 0 | 0 | 0 | 0
617 | 工业企业1组 | 3203002450364 | 江苏新鑫星科技有限公司 | 湖父 | 交流10kV | 400 | 400 | 40 | 4.882 | 4.3673 | 1.9482 | 0 | 0 | 0
618 | 工业企业1组 | 3203083794073 | 江苏通圆建设工程有限公司 | 和桥 | 交流10kV | 250 | 250 | 25 | 45.4258 | 36.9151 | 7.9646 | 20.4258 | 11.9151 | 0
619 | 工业企业2组 | 3201110167566 | 宜兴市宏丰冶金耐火建筑保温辅助材料厂 | 环科园 | 交流10kV | 500 | 500 | 50 | 2.3575 | 1.5871 | 1.4402 | 0 | 0 | 0
620 | 工业企业2组 | 3201110499030 | 宜兴市晶盛建材厂 | 环科园 | 交流10kV | 800 | 800 | 80 | 0 | 0 | 0 | 0 | 0 | 0
621 | 工业企业2组 | 3201111176544 | 无锡市兴达节能耐火材料有限公司 | 环科园 | 交流10kV | 400 | 400 | 40 | 0.7808 | 0.7289 | 0.3642 | 0 | 0 | 0
622 | 工业企业2组 | 3201112134354 | 宜兴市汉成玻璃钢有限公司 | 环科园 | 交流10kV | 400 | 400 | 40 | 86.5156 | 104.3031 | 66.0908 | 46.5156 | 64.3031 | 26.0908
623 | 工业企业2组 | 3201112929707 | 江苏中正陶瓷科技有限公司 | 环科园 | 交流10kV | 250 | 250 | 25 | 0 | 0 | 0 | 0 | 0 | 0
624 | 工业企业2组 | 3201113176133 | 江苏龙诚玻璃钢有限公司 | 环科园 | 交流10kV | 500 | 500 | 50 | 2.1184 | 1.7188 | 0.8385 | 0 | 0 | 0
625 | 工业企业2组 | 3201113231329 | 宜兴市凯达耐火材料有限公司 | 环科园 | 交流10kV | 250 | 250 | 25 | 30.8519 | 18.1319 | 5.8124 | 5.8519 | 0 | 0
626 | 工业企业2组 | 3201113525081 | 宜兴市新街新型墙体材料有限公司 | 环科园 | 交流10kV | 250 | 250 | 25 | 18.9188 | 16.8962 | 0.7126 | 0 | 0 | 0
627 | 工业企业2组 | 3201113740147 | 宜兴市伟能碳酸钙有限公司 | 环科园 | 交流10kV | 400 | 400 | 40 | 2.5077 | 51.6243 | 7.526 | 0 | 11.6243 | 0
628 | 工业企业2组 | 3201114643638 | 宜兴市华宇耐火电瓷厂 | 环科园 | 交流10kV | 250 | 250 | 25 | 7.7588 | 7.4865 | 13.2834 | 0 | 0 | 0
629 | 工业企业2组 | 3201700106857 | 宜兴市方正节能砖有限公司 | 环科园 | 交流10kV | 250 | 250 | 25 | 55.9586 | 48.4848 | 10.4032 | 30.9586 | 23.4848 | 0
630 | 工业企业2组 | 3201700112078 | 宜兴市创佳墙体材料有限公司 | 环科园 | 交流10kV | 160 | 160 | 16 | 18.4297 | 16.0443 | 2.5942 | 2.4297 | 0.0443 | 0
631 | 工业企业2组 | 3201700138175 | 宜兴市利嘉建筑保温工程有限公司 | 环科园 | 交流10kV | 250 | 250 | 25 | 84.6292 | 76.5415 | 20.7227 | 59.6292 | 51.5415 | 0
632 | 工业企业2组 | 3201700138330 | 宜兴市瑞建窑炉材料有限公司 | 环科园 | 交流10kV | 2860 | 1260 | 126 | 44.8323 | 36.9841 | 21.775 | 0 | 0 | 0
633 | 工业企业2组 | 3203003745460 | 宜兴市凯达耐火材料工程有限公司 | 环科园 | 交流10kV | 315 | 315 | 31.5 | 52.6662 | 51.621 | 14.3644 | 21.1662 | 20.121 | 0
634 | 工业企业2组 | 3201110375519 | 宜兴市兴南复合材料有限公司 | 环科园 | 交流10kV | 250 | 250 | 25 | 18.7107 | 15.4326 | 5.9486 | 0 | 0 | 0
635 | 工业企业2组 | 3201111619544 | 无锡市古森漆业有限公司 | 环科园 | 交流10kV | 250 | 250 | 25 | 2.6777 | 2.4174 | 1.39 | 0 | 0 | 0
636 | 工业企业2组 | 3201111695737 | 宜兴市诚宇电工材料有限公司 | 环科园 | 交流10kV | 80 | 80 | 8 | 6.1581 | 4.3017 | 0.3791 | 0 | 0 | 0
637 | 工业企业2组 | 3201700105937 | 江苏宏盛化学有限公司 | 环科园 | 交流10kV | 500 | 0 | 0 | 0 | 0 | 0 | 0 | 0 | 0
638 | 工业企业2组 | 3201700105958 | 江苏华信漆业有限公司 | 环科园 | 交流10kV | 250 | 250 | 25 | 8.9398 | 7.2343 | 3.7107 | 0 | 0 | 0
639 | 工业企业2组 | 3201700106845 | 江苏科创石化有限公司 | 环科园 | 交流10kV | 815 | 815 | 81.5 | 130.4723 | 130.3585 | 102.329 | 48.9723 | 48.8585 | 20.829
640 | 工业企业2组 | 3201700106848 | 宜兴市兴合树脂有限公司 | 环科园 | 交流10kV | 400 | 400 | 40 | 6.2597 | 5.1943 | 1.4561 | 0 | 0 | 0
641 | 工业企业2组 | 3201700106866 | 江苏柯达士环保化工有限公司 | 环科园 | 交流10kV | 250 | 250 | 25 | 9.0188 | 8.0491 | 4.5263 | 0 | 0 | 0
642 | 工业企业2组 | 3201700112483 | 江苏灿维化工有限公司 | 环科园 | 交流10kV | 80 | 80 | 8 | 0.1646 | 0.1168 | 0.0206 | 0 | 0 | 0
643 | 工业企业2组 | 3201700115417 | 宜兴市驰达新材料有限公司 | 环科园 | 交流10kV | 315 | 315 | 31.5 | 6.7312 | 16.42 | 42.3285 | 0 | 0 | 10.8285
644 | 工业企业2组 | 3201700136122 | 宜兴市祥业化工有限公司 | 环科园 | 交流10kV | 250 | 250 | 25 | 138.3672 | 111.3971 | 0 | 113.3672 | 86.3971 | 0
645 | 工业企业2组 | 3203001345719 | 江苏宜兴环保科技工业园发展集团有限公司 | 环科园 | 交流10kV | 2400 | 0 | 0 | 0 | 0 | 0 | 0 | 0 | 0
646 | 工业企业2组 | 3203080165013 | 宜兴市天乐建材有限公司 | 环科园 | 交流10kV | 1250 | 0 | 0 | 0 | 0 | 0 | 0 | 0 | 0
647 | 工业企业2组 | 3201114660543 | 无锡市昊言盛化工贸易有限公司 | 环科园 | 交流10kV | 250 | 0 | 0 | 0 | 0 | 0 | 0 | 0 | 0
648 | 工业企业2组 | 3203073240520 | 江苏金合特种合金材料有限公司 | 环科园 | 交流10kV | 4150 | 4150 | 415 | 194.0156 | 407.4277 | 67.3785 | 0 | 0 | 0
649 | 工业企业2组 | 3203080662151 | 宜兴吉海物联网科技有限公司 | 环科园 | 交流10kV | 1750 | 1750 | 175 | 5.8178 | 8.6123 | 2.3573 | 0 | 0 | 0
650 | 工业企业2组 | 3201700112040 | 宜兴市弘腾金属科技有限公司 | 高塍 | 交流10kV | 730 | 160 | 16 | 6.0308 | 4.5862 | 2.5492 | 0 | 0 | 0
651 | 工业企业2组 | 3201700112042 | 宜兴市华泽耐火材料有限公司 | 高塍 | 交流10kV | 100 | 100 | 10 | 8.9354 | 8.6634 | 2.4179 | 0 | 0 | 0
652 | 工业企业2组 | 3201700136700 | 江苏复兴科技发展有限公司 | 高塍 | 交流10kV | 200 | 200 | 20 | 39.1168 | 31.5192 | 8.2352 | 19.1168 | 11.5192 | 0
653 | 工业企业2组 | 3201700141137 | 宜兴市兴国耐火材料有限公司 | 高塍 | 交流10kV | 500 | 500 | 50 | 167.9698 | 161.5951 | 335.854 | 117.9698 | 111.5951 | 285.854
654 | 工业企业2组 | 3201113353367 | 宜兴市东祥化工助剂有限公司 | 高塍 | 交流10kV | 250 | 250 | 25 | 46.1488 | 59.3533 | 8.3393 | 21.1488 | 34.3533 | 0
655 | 工业企业2组 | 3201114673416 | 宜兴市双辉化工有限公司 | 高塍 | 交流10kV | 250 | 250 | 25 | 7.1131 | 5.587 | 1.1625 | 0 | 0 | 0
656 | 工业企业2组 | 3201700110452 | 宜兴市兴华树脂有限公司 | 高塍 | 交流10kV | 100 | 100 | 10 | 5.9435 | 4.1529 | 4.036 | 0 | 0 | 0
657 | 工业企业2组 | 3201700112926 | 江苏金道生物科技有限公司 | 高塍 | 交流10kV | 13230 | 9050 | 905 | 1893.5385 | 3644.8889 | 1999.1111 | 988.5385 | 2739.8889 | 1094.1111
658 | 工业企业2组 | 3201700137985 | 宜兴市富宏日化制品有限公司 | 高塍 | 交流10kV | 315 | 315 | 31.5 | 61.1516 | 67.9754 | 9.8227 | 29.6516 | 36.4754 | 0
659 | 工业企业2组 | 3203084356451 | 宜兴市耶妙机械有限公司 | 环科园 | 交流10kV | 250 | 250 | 25 | 6.0382 | 5.5321 | 2.0191 | 0 | 0 | 0
660 | 工业企业2组 | 3203081722545 | 宜兴环保产业有限公司 | 高塍 | 交流10kV | 1250 | 1250 | 125 | 379.8167 | 408.3548 | 84.0016 | 254.8167 | 283.3548 | 0
661 | 工业企业2组 | 3203083731603 | 宜兴市万固建材有限公司 | 高塍 | 交流10kV | 250 | 250 | 25 | 6.4006 | 7.6555 | 2.6383 | 0 | 0 | 0
662 | 工业企业2组 | 3203084355761 | 无锡市国顺减速传动设备有限公司 | 高塍 | 交流10kV | 250 | 250 | 25 | 0 | 0 | 0 | 0 | 0 | 0
663 | 工业企业2组 | 3201700106298 | 物资回收利用公司 | 高塍 | 交流10kV | 100 | 0 | 0 | 0 | 0 | 0 | 0 | 0 | 0
664 | 工业企业2组 | 3201700146293 | 江苏新街南方水泥有限公司 | 环科园 | 交流10kV | 250 | 250 | 25 | 3.7546 | 2.7568 | 0.4163 | 0 | 0 | 0
665 | 工业企业2组 | 3203002290295 | 宜兴市新双龙建材有限公司 | 环科园 | 交流10kV | 800 | 800 | 80 | 130.5453 | 66.8813 | 24.4859 | 50.5453 | 0 | 0
666 | 工业企业2组 | 3201111107633 | 宜兴市远东市政工程有限公司 | 环科园 | 交流10kV | 400 | 400 | 40 | 3.8992 | 2.1771 | 0.3992 | 0 | 0 | 0
667 | 工业企业2组 | 3201111107634 | 宜兴市远东市政工程有限公司 | 环科园 | 交流10kV | 400 | 400 | 40 | 8.5665 | 1.4757 | 0.3434 | 0 | 0 | 0
668 | 工业企业2组 | 3203001519358 | 江苏马腾环保科技有限公司 | 环科园 | 交流10kV | 1600 | 800 | 80 | 270.8906 | 273.2406 | 161.5415 | 190.8906 | 193.2406 | 81.5415
669 | 工业企业2组 | 3203075273012 | 江苏厚德林木业有限公司 | 环科园 | 交流10kV | 500 | 250 | 25 | 16.9698 | 24.3205 | 0.797 | 0 | 0 | 0
670 | 工业企业2组 | 3201111046137 | 无锡市天能电源有限公司 | 环科园 | 交流10kV | 315 | 0 | 0 | 0 | 0 | 0 | 0 | 0 | 0
671 | 工业企业2组 | 3201111989134 | 宝艺新材料股份有限公司 | 环科园 | 交流10kV | 3630 | 1000 | 100 | 214.8615 | 194.9127 | 470.8077 | 114.8615 | 94.9127 | 370.8077
672 | 工业企业2组 | 3201112543534 | 锐嘉（宜兴）科技有限公司 | 环科园 | 交流10kV | 2815 | 2815 | 281.5 | 862.1077 | 868.725 | 1115.6825 | 580.6077 | 587.225 | 834.1825
673 | 工业企业2组 | 3201700105853 | 宜兴市创信橡塑新型材料有限公司 | 环科园 | 交流10kV | 200 | 200 | 20 | 4.0392 | 2.3655 | 3.0441 | 0 | 0 | 0
674 | 工业企业2组 | 3201700105864 | 宜兴市诚浩带业织造有限公司 | 环科园 | 交流10kV | 50 | 0 | 0 | 0 | 0 | 0 | 0 | 0 | 0
675 | 工业企业2组 | 3201700106878 | 宜兴市浩宇玻纤制品实业有限公司 | 环科园 | 交流10kV | 250 | 250 | 25 | 29.4594 | 12.9054 | 14.7483 | 4.4594 | 0 | 0
676 | 工业企业2组 | 3201700118093 | 宜兴市新光合成革有限公司 | 环科园 | 交流10kV | 400 | 0 | 0 | 0 | 0 | 0 | 0 | 0 | 0
677 | 工业企业2组 | 3201700127955 | 宜兴市四海汽车内饰件有限公司 | 环科园 | 交流10kV | 500 | 500 | 50 | 149.5159 | 168.8075 | 122.6885 | 99.5159 | 118.8075 | 72.6885
678 | 工业企业2组 | 3201700138311 | 国合绿材科技（江苏）有限公司 | 环科园 | 交流10kV | 800 | 800 | 80 | 157.1619 | 146.0484 | 102.1387 | 77.1619 | 66.0484 | 22.1387
679 | 工业企业2组 | 3201700140864 | 无锡市盛仕达橡塑制品有限公司 | 环科园 | 交流10kV | 500 | 500 | 50 | 76.3029 | 92.1741 | 43.1607 | 26.3029 | 42.1741 | 0
680 | 工业企业2组 | 3201700141759 | 无锡汉鼎新能源科技有限公司 | 环科园 | 交流10kV | 2000 | 0 | 0 | 0 | 0 | 0 | 0 | 0 | 0
681 | 工业企业2组 | 3201700142785 | 江苏远航电缆附件有限公司 | 环科园 | 交流10kV | 250 | 250 | 25 | 63.0652 | 46.7781 | 7.4258 | 38.0652 | 21.7781 | 0
682 | 工业企业2组 | 3201700143715 | 宜兴市新光科技有限公司 | 环科园 | 交流10kV | 400 | 0 | 0 | 0 | 0 | 0 | 0 | 0 | 0
683 | 工业企业2组 | 3201700149394 | 宜兴市科利达橡塑制品有限公司 | 环科园 | 交流10kV | 315 | 315 | 31.5 | 55.8111 | 80.4238 | 2.0067 | 24.3111 | 48.9238 | 0
684 | 工业企业2组 | 3203002238641 | 无锡磊砢新材料有限公司 | 环科园 | 交流10kV | 500 | 500 | 50 | 135.1738 | 131.8308 | 130.7323 | 85.1738 | 81.8308 | 80.7323
685 | 工业企业2组 | 3203083514250 | 宜兴市海余龙橡塑原料有限公司 | 环科园 | 交流10kV | 800 | 0 | 0 | 1.1538 | 1.1077 | 0.7846 | 1.1538 | 1.1077 | 0.7846
686 | 工业企业2组 | 3201110010924 | 江苏俊知技术有限公司 | 环科园 | 交流10kV | 6500 | 6500 | 650 | 699.3905 | 695.9613 | 499.8794 | 49.3905 | 45.9613 | 0
687 | 工业企业2组 | 3201110142887 | 江苏时代华宜电子科技有限公司 | 环科园 | 交流10kV | 1030 | 1030 | 103 | 273.9508 | 249.7815 | 186.5138 | 170.9508 | 146.7815 | 83.5138
688 | 工业企业2组 | 3201110153479 | 江苏瑞格家居科技有限公司 | 环科园 | 交流10kV | 1030 | 400 | 40 | 153.0231 | 97.2492 | 15.2169 | 113.0231 | 57.2492 | 0
689 | 工业企业2组 | 3201110308214 | 江苏宝安电缆股份有限公司 | 环科园 | 交流10kV | 7050 | 4050 | 405 | 837.549 | 925.4746 | 651.9677 | 432.549 | 520.4746 | 246.9677
690 | 工业企业2组 | 3201110308614 | 江苏泓阳环保股份有限公司 | 环科园 | 交流10kV | 500 | 500 | 50 | 82.6328 | 78.8167 | 10.2133 | 32.6328 | 28.8167 | 0
691 | 工业企业2组 | 3201110373607 | 宜兴市宜刚环保工程材料有限公司 | 环科园 | 交流10kV | 1600 | 1600 | 160 | 759.5538 | 553.3077 | 831.5692 | 599.5538 | 393.3077 | 671.5692
692 | 工业企业2组 | 3201110452913 | 江苏韬略环保科技有限公司 | 环科园 | 交流10kV | 200 | 200 | 20 | 14.6805 | 11.1788 | 1.1409 | 0 | 0 | 0
693 | 工业企业2组 | 3201110537435 | 江苏元欣科技发展有限公司 | 环科园 | 交流10kV | 200 | 200 | 20 | 83.6992 | 73.3266 | 16.5317 | 63.6992 | 53.3266 | 0
694 | 工业企业2组 | 3201110537436 | 江苏常工动力机械有限公司 | 环科园 | 交流10kV | 630 | 630 | 63 | 120.6353 | 90.71 | 44.0077 | 57.6353 | 27.71 | 0
695 | 工业企业2组 | 3201110615835 | 宜兴市富丽华安防科技有限公司 | 环科园 | 交流10kV | 1250 | 1250 | 125 | 309.0593 | 229.2552 | 184.2754 | 184.0593 | 104.2552 | 59.2754
696 | 工业企业2组 | 3201110662378 | 宜兴市宏远电力设备有限公司 | 环科园 | 交流10kV | 80 | 80 | 8 | 1.6288 | 2.4071 | 0.2224 | 0 | 0 | 0
697 | 工业企业2组 | 3201110739034 | 宜兴市新乐机械修造有限公司 | 环科园 | 交流10kV | 250 | 250 | 25 | 23.7488 | 22.3598 | 6.2274 | 0 | 0 | 0
698 | 工业企业2组 | 3201110795433 | 宜兴市金谷置业有限公司 | 环科园 | 交流10kV | 250 | 250 | 25 | 39.0015 | 41.1677 | 12.7241 | 14.0015 | 16.1677 | 0
699 | 工业企业2组 | 3201110841933 | 碧迪医疗科技（江苏）有限公司 | 环科园 | 交流10kV | 6500 | 6500 | 650 | 1072.875 | 1173.9286 | 982.0455 | 422.875 | 523.9286 | 332.0455
700 | 工业企业2组 | 3201110844748 | 江苏碧诺环保科技有限公司 | 环科园 | 交流10kV | 100 | 100 | 10 | 0 | 0 | 0 | 0 | 0 | 0
701 | 工业企业2组 | 3201110911333 | 宜兴市永正机械有限公司 | 环科园 | 交流10kV | 250 | 250 | 25 | 103.6018 | 96.3103 | 22.5208 | 78.6018 | 71.3103 | 0
702 | 工业企业2组 | 3201110919952 | 中辰电缆股份有限公司 | 环科园 | 交流10kV | 7175 | 7175 | 717.5 | 1721.6379 | 1735.9032 | 1468.1321 | 1004.1379 | 1018.4032 | 750.6321
703 | 工业企业2组 | 3201110953033 | 中节能国豪生物环保有限公司 | 环科园 | 交流10kV | 250 | 250 | 25 | 40.7311 | 39.9519 | 3.6142 | 15.7311 | 14.9519 | 0
704 | 工业企业2组 | 3201110973335 | 宜兴市思华电器有限公司 | 环科园 | 交流10kV | 160 | 0 | 0 | 0 | 0 | 0 | 0 | 0 | 0
705 | 工业企业2组 | 3201111102634 | 宜兴市竹箦铸造有限公司 | 环科园 | 交流10kV | 1880 | 250 | 25 | 35.8323 | 47.5677 | 3.2344 | 10.8323 | 22.5677 | 0
706 | 工业企业2组 | 3201111226825 | 宜兴市荆华制药设备有限公司 | 环科园 | 交流10kV | 250 | 250 | 25 | 92.2492 | 82.0538 | 4.9947 | 67.2492 | 57.0538 | 0
707 | 工业企业2组 | 3201111269358 | 江苏德誉重型机械制造有限公司 | 环科园 | 交流10kV | 800 | 800 | 80 | 30.5391 | 29.0855 | 2.5875 | 0 | 0 | 0
708 | 工业企业2组 | 3201111300233 | 宜兴环球钢铁管业有限公司 | 环科园 | 交流10kV | 250 | 250 | 25 | 9.3667 | 65.8855 | 0.793 | 0 | 40.8855 | 0
709 | 工业企业2组 | 3201111615261 | 无锡市天能电源有限公司 | 环科园 | 交流10kV | 500 | 500 | 50 | 166.5266 | 153.6769 | 84.9297 | 116.5266 | 103.6769 | 34.9297
710 | 工业企业2组 | 3201111919133 | 宜兴市远东市政工程有限公司 | 环科园 | 交流10kV | 200 | 200 | 20 | 32.1158 | 24.6142 | 7.1909 | 12.1158 | 4.6142 | 0
711 | 工业企业2组 | 3201112043384 | 宜兴禾大水处理技术有限公司 | 环科园 | 交流10kV | 250 | 250 | 25 | 9.1497 | 7.2408 | 3.1378 | 0 | 0 | 0
712 | 工业企业2组 | 3201113243172 | 宜兴金兴焊接材料有限公司 | 环科园 | 交流10kV | 2050 | 800 | 80 | 94.1815 | 107.9391 | 384.1813 | 14.1815 | 27.9391 | 304.1813
713 | 工业企业2组 | 3201113266925 | 江苏润鑫钢构科技有限公司 | 环科园 | 交流10kV | 815 | 500 | 50 | 49.1344 | 66.4864 | 11.8306 | 0 | 16.4864 | 0
714 | 工业企业2组 | 3201113400515 | 宜兴新街镇建筑材料加工厂 | 环科园 | 交流10kV | 100 | 100 | 10 | 2.422 | 6.19 | 3.9027 | 0 | 0 | 0
715 | 工业企业2组 | 3201113413947 | 无锡市普田特种喷涂设备有限公司 | 环科园 | 交流10kV | 80 | 80 | 8 | 31.2508 | 28.8092 | 16.1595 | 23.2508 | 20.8092 | 8.1595
716 | 工业企业2组 | 3201113422104 | 无锡天润电炉科技有限公司 | 环科园 | 交流10kV | 250 | 250 | 25 | 67.9058 | 61.7574 | 8.4772 | 42.9058 | 36.7574 | 0
717 | 工业企业2组 | 3201113458062 | 宜兴市天润建筑材料有限公司 | 环科园 | 交流10kV | 200 | 200 | 20 | 56.3815 | 49.8095 | 7.9572 | 36.3815 | 29.8095 | 0
718 | 工业企业2组 | 3201113458067 | 江苏恒阳环保科技有限公司 | 环科园 | 交流10kV | 80 | 80 | 8 | 20.9784 | 17.5686 | 1.3737 | 12.9784 | 9.5686 | 0
719 | 工业企业2组 | 3201113495286 | 江苏金丝利药业股份有限公司 | 环科园 | 交流10kV | 1250 | 1250 | 125 | 359.9567 | 302.5547 | 216.7413 | 234.9567 | 177.5547 | 91.7413
720 | 工业企业2组 | 3201113642968 | 宜兴市明峰冶金设备有限公司 | 环科园 | 交流10kV | 250 | 250 | 25 | 14.7957 | 14.3786 | 10.5637 | 0 | 0 | 0
721 | 工业企业2组 | 3201113664006 | 宜兴市喆凯冶金材料有限公司 | 环科园 | 交流10kV | 250 | 250 | 25 | 5.6586 | 35.2631 | 69.898 | 0 | 10.2631 | 44.898
722 | 工业企业2组 | 3201113732844 | 宜兴市怡光环保机械有限公司 | 环科园 | 交流10kV | 1250 | 1250 | 125 | 223.66 | 267.4831 | 209.8869 | 98.66 | 142.4831 | 84.8869
723 | 工业企业2组 | 3201113834786 | 江苏中宜环创节能环保有限公司 | 环科园 | 交流10kV | 2850 | 1250 | 125 | 452.0508 | 434.4386 | 147.282 | 327.0508 | 309.4386 | 22.282
724 | 工业企业2组 | 3201114140724 | 宜兴市和兴超细粉碎有限公司 | 环科园 | 交流10kV | 400 | 400 | 40 | 2.238 | 1.9795 | 1.6497 | 0 | 0 | 0
725 | 工业企业2组 | 3201114160030 | 江苏晨光建筑科技有限公司 | 环科园 | 交流10kV | 500 | 500 | 50 | 117.7242 | 127.1614 | 6.79 | 67.7242 | 77.1614 | 0
726 | 工业企业2组 | 3201114181466 | 宜兴市申联环保纺织器材厂有限公司 | 环科园 | 交流10kV | 400 | 400 | 40 | 218.9109 | 229.6954 | 151.1554 | 178.9109 | 189.6954 | 111.1554
727 | 工业企业2组 | 3201114290829 | 无锡奕盛环保有限公司 | 环科园 | 交流10kV | 80 | 80 | 8 | 1237.8138 | 905.2585 | 219.0323 | 1229.8138 | 897.2585 | 211.0323
728 | 工业企业2组 | 3201114391939 | 宜兴市振兴静电喷塑有限公司 | 环科园 | 交流10kV | 250 | 250 | 25 | 554.5333 | 1079.3333 | 20.5333 | 529.5333 | 1054.3333 | 0
729 | 工业企业2组 | 3201114404692 | 宜兴市聚源电机维修有限公司 | 环科园 | 交流10kV | 250 | 250 | 25 | 21.6545 | 20.9498 | 12.7197 | 0 | 0 | 0
730 | 工业企业2组 | 3201114419633 | 宜兴市金智科技有限公司 | 环科园 | 交流10kV | 500 | 500 | 50 | 68.9302 | 56.7389 | 4.6917 | 18.9302 | 6.7389 | 0
731 | 工业企业2组 | 3201114422992 | 江苏裕丰环保再生资源利用有限公司 | 环科园 | 交流10kV | 400 | 0 | 0 | 0 | 0 | 0 | 0 | 0 | 0
732 | 工业企业2组 | 3201114426110 | 宜兴市荣达废金属回收有限公司 | 环科园 | 交流10kV | 250 | 250 | 25 | 3.2488 | 1.3377 | 11.7906 | 0 | 0 | 0
733 | 工业企业2组 | 3201114428002 | 江苏元宏科技发展有限公司 | 环科园 | 交流10kV | 250 | 250 | 25 | 101.4125 | 75.6647 | 23.9588 | 76.4125 | 50.6647 | 0
734 | 工业企业2组 | 3201114488014 | 无锡新利得科技发展有限公司 | 环科园 | 交流10kV | 250 | 250 | 25 | 60.8509 | 59.8457 | 24.162 | 35.8509 | 34.8457 | 0
735 | 工业企业2组 | 3201114515675 | 江苏中宜环创节能环保有限公司 | 环科园 | 交流10kV | 800 | 800 | 80 | 389.1231 | 322.7108 | 129.7594 | 309.1231 | 242.7108 | 49.7594
736 | 工业企业2组 | 3201114522406 | 宜兴优创金属科技有限公司 | 环科园 | 交流10kV | 250 | 250 | 25 | 82.3345 | 78.4385 | 71.6866 | 57.3345 | 53.4385 | 46.6866
737 | 工业企业2组 | 3201114555703 | 双盾环境科技有限公司 | 环科园 | 交流10kV | 7850 | 7850 | 785 | 2403.1631 | 2404.2646 | 890.5262 | 1618.1631 | 1619.2646 | 105.5262
738 | 工业企业2组 | 3201114570461 | 宜兴市为晨钙业有限公司 | 环科园 | 交流10kV | 500 | 500 | 50 | 6.4072 | 5.684 | 66.4417 | 0 | 0 | 16.4417
739 | 工业企业2组 | 3201114571404 | 江苏立威电器科技有限公司 | 环科园 | 交流10kV | 250 | 250 | 25 | 13.3635 | 13.1317 | 0.5203 | 0 | 0 | 0
740 | 工业企业2组 | 3201114660504 | 宜兴市新街街道铜峰村村民委员会 | 环科园 | 交流10kV | 250 | 0 | 0 | 47.1278 | 44.4348 | 5.4994 | 47.1278 | 44.4348 | 5.4994
741 | 工业企业2组 | 3201114665793 | 宜兴市祥浦废金属回收有限公司 | 环科园 | 交流10kV | 200 | 200 | 20 | 2.5273 | 2.4466 | 0.0508 | 0 | 0 | 0
742 | 工业企业2组 | 3201114669904 | 宜兴市俊勤机械有限公司 | 环科园 | 交流10kV | 250 | 250 | 25 | 39.3774 | 68.6857 | 84.9414 | 14.3774 | 43.6857 | 59.9414
743 | 工业企业2组 | 3201114669953 | 宜兴市亿通金属材料有限公司 | 环科园 | 交流10kV | 500 | 500 | 50 | 160.3297 | 159.5609 | 48.39 | 110.3297 | 109.5609 | 0
744 | 工业企业2组 | 3201114670199 | 宜兴市永昌轧辊有限公司 | 环科园 | 交流10kV | 8000 | 5000 | 500 | 1604.8154 | 1505.2615 | 2468.9231 | 1104.8154 | 1005.2615 | 1968.9231
745 | 工业企业2组 | 3201114707999 | 国合千庭控股有限公司 | 环科园 | 交流10kV | 400 | 400 | 40 | 47.9672 | 44.8632 | 8.9555 | 7.9672 | 4.8632 | 0
746 | 工业企业2组 | 3201114717071 | 江苏中宜环创节能环保有限公司 | 环科园 | 交流10kV | 5080 | 3830 | 383 | 448.9063 | 418.0833 | 135.95 | 65.9063 | 35.0833 | 0
747 | 工业企业2组 | 3201114718684 | 江苏鹏鹞药业有限公司 | 环科园 | 交流10kV | 2880 | 2880 | 288 | 863.2806 | 862.9412 | 88.1288 | 575.2806 | 574.9412 | 0
748 | 工业企业2组 | 3201114725106 | 江苏广瑞建筑安装工程有限公司 | 环科园 | 交流10kV | 80 | 80 | 8 | 5.5149 | 5.0457 | 0.6322 | 0 | 0 | 0
749 | 工业企业2组 | 3201114818371 | 江苏贝色新材料有限公司 | 环科园 | 交流10kV | 2500 | 2500 | 250 | 64.6938 | 50.8077 | 65.1766 | 0 | 0 | 0
750 | 工业企业2组 | 3201114818398 | 江苏大信环境科技有限公司 | 环科园 | 交流10kV | 800 | 800 | 80 | 142.1359 | 126.4375 | 20.5656 | 62.1359 | 46.4375 | 0
751 | 工业企业2组 | 3201114819626 | 江苏创利源装配式建筑工程有限公司 | 环科园 | 交流10kV | 630 | 630 | 63 | 43.9855 | 40.704 | 7.5957 | 0 | 0 | 0
752 | 工业企业2组 | 3201114858810 | 无锡科工新材料科技有限公司 | 环科园 | 交流10kV | 250 | 250 | 25 | 33.2231 | 31.4152 | 1.7357 | 8.2231 | 6.4152 | 0
753 | 工业企业2组 | 3201114909106 | 江苏米格电气集团股份有限公司 | 环科园 | 交流10kV | 500 | 500 | 50 | 256.1266 | 239.5846 | 91.6047 | 206.1266 | 189.5846 | 41.6047
754 | 工业企业2组 | 3201114927716 | 宜兴市公用建环资源循环利用有限公司 | 环科园 | 交流10kV | 2000 | 2000 | 200 | 608.1476 | 586.0344 | 21.0524 | 408.1476 | 386.0344 | 0
755 | 工业企业2组 | 3201700105857 | 宜兴市科佳印刷机械制造有限公司 | 环科园 | 交流10kV | 250 | 250 | 25 | 17.2132 | 17.8677 | 5.9494 | 0 | 0 | 0
756 | 工业企业2组 | 3201700105860 | 宜兴市宇友冶金设备有限公司 | 环科园 | 交流10kV | 250 | 250 | 25 | 149.4286 | 132.5553 | 19.0733 | 124.4286 | 107.5553 | 0
757 | 工业企业2组 | 3201700105865 | 宜兴三乐阳光铝业有限公司 | 环科园 | 交流10kV | 315 | 315 | 31.5 | 57.0198 | 52.4783 | 45.2313 | 25.5198 | 20.9783 | 13.7313
758 | 工业企业2组 | 3201700105893 | 宜兴市金升金属材料有限公司 | 环科园 | 交流10kV | 200 | 0 | 0 | 0 | 0 | 0 | 0 | 0 | 0
759 | 工业企业2组 | 3201700105911 | 宜兴思强环保科技有限公司 | 环科园 | 交流10kV | 80 | 80 | 8 | 3.0641 | 2.5922 | 3.6802 | 0 | 0 | 0
760 | 工业企业2组 | 3201700105926 | 宜兴市思强金属材料有限公司 | 环科园 | 交流10kV | 250 | 250 | 25 | 75.7165 | 78.8778 | 60.8909 | 50.7165 | 53.8778 | 35.8909
761 | 工业企业2组 | 3201700105927 | 宜兴市晓峰茶业有限公司 | 环科园 | 交流10kV | 50 | 0 | 0 | 0 | 0 | 0 | 0 | 0 | 0
762 | 工业企业2组 | 3201700105928 | 宜兴市紫云山茶业有限公司 | 环科园 | 交流10kV | 80 | 80 | 8 | 15.8557 | 14.5103 | 5.8078 | 7.8557 | 6.5103 | 0
763 | 工业企业2组 | 3201700105969 | 宜兴市鼎新微波设备有限公司 | 环科园 | 交流10kV | 80 | 80 | 8 | 1.9595 | 3.3289 | 1.2854 | 0 | 0 | 0
764 | 工业企业2组 | 3201700106843 | 宜兴万润食品有限公司 | 环科园 | 交流10kV | 1630 | 160 | 16 | 79.3063 | 77.0381 | 34.3984 | 63.3063 | 61.0381 | 18.3984
765 | 工业企业2组 | 3201700106846 | 江苏卡欧万泓电子有限公司 | 环科园 | 交流10kV | 400 | 400 | 40 | 58.8517 | 25.0937 | 7.3437 | 18.8517 | 0 | 0
766 | 工业企业2组 | 3201700106853 | 江苏耀峰环保科技有限公司 | 环科园 | 交流10kV | 250 | 250 | 25 | 106.4569 | 108.3292 | 11.6662 | 81.4569 | 83.3292 | 0
767 | 工业企业2组 | 3201700106858 | 江苏长凯玻璃钢有限公司 | 环科园 | 交流10kV | 815 | 500 | 50 | 109.0344 | 146.2984 | 107.978 | 59.0344 | 96.2984 | 57.978
768 | 工业企业2组 | 3201700106863 | 胜狮货柜工业有限公司 | 环科园 | 交流10kV | 2600 | 1000 | 100 | 2.4407 | 3.96 | 3.6346 | 0 | 0 | 0
769 | 工业企业2组 | 3201700106869 | 宜兴市宇天服装厂 | 环科园 | 交流10kV | 200 | 0 | 0 | 0 | 0 | 0 | 0 | 0 | 0
770 | 工业企业2组 | 3201700106875 | 江苏金霸空调设备有限公司 | 环科园 | 交流10kV | 160 | 160 | 16 | 10.2108 | 10.0728 | 3.3298 | 0 | 0 | 0
771 | 工业企业2组 | 3201700106879 | 江苏申大衡器有限公司 | 环科园 | 交流10kV | 250 | 250 | 25 | 76.7294 | 71.3222 | 27.1118 | 51.7294 | 46.3222 | 2.1118
772 | 工业企业2组 | 3201700106882 | 宜兴信宜时装有限公司 | 环科园 | 交流10kV | 200 | 200 | 20 | 52.9159 | 54.1 | 19.4266 | 32.9159 | 34.1 | 0
773 | 工业企业2组 | 3201700106883 | 宜兴市锦昌建筑环保有限公司 | 环科园 | 交流10kV | 250 | 250 | 25 | 43.2982 | 36.7071 | 26.0217 | 18.2982 | 11.7071 | 1.0217
774 | 工业企业2组 | 3201700106890 | 宜兴市中超包装材料有限公司 | 环科园 | 交流10kV | 160 | 160 | 16 | 2.6876 | 2.5853 | 2.7109 | 0 | 0 | 0
775 | 工业企业2组 | 3201700106901 | 南河茶场 | 环科园 | 交流10kV | 50 | 50 | 5 | 10.2851 | 11.3272 | 5.3838 | 5.2851 | 6.3272 | 0.3838
776 | 工业企业2组 | 3201700106909 | 宜兴市美达暖通设备制造有限公司 | 环科园 | 交流10kV | 100 | 100 | 10 | 3.333 | 2.5571 | 0.6947 | 0 | 0 | 0
777 | 工业企业2组 | 3201700106928 | 江苏汇金环保科技有限公司 | 环科园 | 交流10kV | 250 | 250 | 25 | 73.62 | 77.2333 | 3.7965 | 48.62 | 52.2333 | 0
778 | 工业企业2组 | 3201700112050 | 江苏龙泰服饰有限公司 | 环科园 | 交流10kV | 630 | 630 | 63 | 188.7554 | 207.1785 | 155.9462 | 125.7554 | 144.1785 | 92.9462
779 | 工业企业2组 | 3201700112060 | 宜兴市佳龙土工合成材料有限公司 | 环科园 | 交流10kV | 200 | 0 | 0 | 0 | 0 | 0 | 0 | 0 | 0
780 | 工业企业2组 | 3201700112063 | 江苏创利源装配式建筑工程有限公司 | 环科园 | 交流10kV | 200 | 200 | 20 | 1.3297 | 1.2995 | 0.5007 | 0 | 0 | 0
781 | 工业企业2组 | 3201700112064 | 江苏长凯玻璃钢有限公司 | 环科园 | 交流10kV | 880 | 880 | 88 | 47.6546 | 63.5554 | 39.8623 | 0 | 0 | 0
782 | 工业企业2组 | 3201700112065 | 江苏长凯玻璃钢有限公司 | 环科园 | 交流10kV | 160 | 0 | 0 | 5.9008 | 11.5435 | 0.3209 | 5.9008 | 11.5435 | 0.3209
783 | 工业企业2组 | 3201700112073 | 宜兴市信阳微电子有限公司 | 环科园 | 交流10kV | 200 | 200 | 20 | 8.9386 | 7.4935 | 2.3364 | 0 | 0 | 0
784 | 工业企业2组 | 3201700112074 | 江苏华麟电子科技有限公司 | 环科园 | 交流10kV | 1800 | 1800 | 180 | 7.2 | 7.6431 | 7.9662 | 0 | 0 | 0
785 | 工业企业2组 | 3201700112076 | 宜兴市佳力科技有限公司 | 环科园 | 交流10kV | 200 | 200 | 20 | 93.32 | 85.3877 | 24.0982 | 73.32 | 65.3877 | 4.0982
786 | 工业企业2组 | 3201700112337 | 江苏明通电力科技有限公司 | 环科园 | 交流10kV | 630 | 0 | 0 | 0 | 0 | 0 | 0 | 0 | 0
787 | 工业企业2组 | 3201700112454 | 江苏汉鼎制衣有限公司 | 环科园 | 交流10kV | 315 | 315 | 31.5 | 120.3323 | 121.72 | 46.0297 | 88.8323 | 90.22 | 14.5297
788 | 工业企业2组 | 3201700118138 | 江苏乐希激光科技有限公司 | 环科园 | 交流10kV | 250 | 250 | 25 | 59.1508 | 48.5921 | 9.3484 | 34.1508 | 23.5921 | 0
789 | 工业企业2组 | 3201700118203 | 江苏奥泰克新材料有限公司 | 环科园 | 交流10kV | 1000 | 500 | 50 | 116.7016 | 121.4305 | 159.1 | 66.7016 | 71.4305 | 109.1
790 | 工业企业2组 | 3201700120320 | 宜兴市金塑实业有限公司 | 环科园 | 交流10kV | 315 | 315 | 31.5 | 18.6233 | 17.3521 | 8.2445 | 0 | 0 | 0
791 | 工业企业2组 | 3201700122365 | 宜兴市江南合金机械有限公司 | 环科园 | 交流10kV | 250 | 250 | 25 | 25.9513 | 21.5348 | 10.3177 | 0.9513 | 0 | 0
792 | 工业企业2组 | 3201700123004 | 范思特(宜兴)房地产开发有限公司 | 环科园 | 交流10kV | 250 | 250 | 25 | 2.9244 | 1.7 | 1.4206 | 0 | 0 | 0
793 | 工业企业2组 | 3201700123008 | 宜兴市宇神铸造有限公司 | 环科园 | 交流10kV | 250 | 250 | 25 | 66.8534 | 51.3613 | 29.3973 | 41.8534 | 26.3613 | 4.3973
794 | 工业企业2组 | 3201700124455 | 宜兴市伟能碳酸钙有限公司 | 环科园 | 交流10kV | 315 | 315 | 31.5 | 57.379 | 39.7778 | 39.5248 | 25.879 | 8.2778 | 8.0248
795 | 工业企业2组 | 3201700125433 | 宜兴乐创照明科技有限公司 | 环科园 | 交流10kV | 630 | 250 | 25 | 57.7277 | 57.5692 | 49.5877 | 32.7277 | 32.5692 | 24.5877
796 | 工业企业2组 | 3201700125545 | 江苏纳尔信环境有限公司 | 环科园 | 交流10kV | 250 | 250 | 25 | 42.068 | 92.8 | 29.9215 | 17.068 | 67.8 | 4.9215
797 | 工业企业2组 | 3201700125850 | 江苏伟屹电子有限公司 | 环科园 | 交流10kV | 80 | 80 | 8 | 54.3808 | 47.1572 | 4.1608 | 46.3808 | 39.1572 | 0
798 | 工业企业2组 | 3201700125938 | 江苏远方迪威尔设备科技有限公司 | 环科园 | 交流10kV | 500 | 500 | 50 | 77.3935 | 67.5333 | 13.2208 | 27.3935 | 17.5333 | 0
799 | 工业企业2组 | 3201700125944 | 宜兴市三恒自动化仪表有限公司 | 环科园 | 交流10kV | 160 | 160 | 16 | 63.1635 | 51.6592 | 6.026 | 47.1635 | 35.6592 | 0
800 | 工业企业2组 | 3201700126253 | 江苏沪宁装配式建筑工程有限公司 | 环科园 | 交流10kV | 250 | 250 | 25 | 54.4446 | 31.7366 | 16.7533 | 29.4446 | 6.7366 | 0
801 | 工业企业2组 | 3201700127300 | 宜兴市兴合机械制造厂 | 环科园 | 交流10kV | 500 | 500 | 50 | 67.4132 | 67.372 | 18.1194 | 17.4132 | 17.372 | 0
802 | 工业企业2组 | 3201700127424 | 江苏恒峰线缆有限公司 | 环科园 | 交流10kV | 2050 | 2050 | 205 | 793.5079 | 958.2656 | 598.3281 | 588.5079 | 753.2656 | 393.3281
803 | 工业企业2组 | 3201700127960 | 宜兴市奇瑞金属制品有限公司 | 环科园 | 交流10kV | 660 | 160 | 16 | 3.0973 | 15.9244 | 1.1451 | 0 | 0 | 0
804 | 工业企业2组 | 3201700128070 | 无锡市芯日光半导体科技有限公司 | 环科园 | 交流10kV | 1030 | 1030 | 103 | 20.5466 | 19.0441 | 3.0175 | 0 | 0 | 0
805 | 工业企业2组 | 3201700128096 | 江苏科地现代农业有限公司 | 环科园 | 交流10kV | 945 | 0 | 0 | 0 | 0 | 0 | 0 | 0 | 0
806 | 工业企业2组 | 3201700128657 | 宜兴市佳兆电缆材料有限公司 | 环科园 | 交流10kV | 800 | 800 | 80 | 39.3641 | 29.1278 | 128.9344 | 0 | 0 | 48.9344
807 | 工业企业2组 | 3201700129410 | 宜兴市益辰机械有限公司 | 环科园 | 交流10kV | 80 | 80 | 8 | 13.5709 | 11.4315 | 7.8955 | 5.5709 | 3.4315 | 0
808 | 工业企业2组 | 3201700129423 | 宜兴市信达石化管配件有限公司 | 环科园 | 交流10kV | 250 | 250 | 25 | 43.4925 | 44.7577 | 6.9933 | 18.4925 | 19.7577 | 0
809 | 工业企业2组 | 3201700130076 | 宜兴市诚和机械配件有限公司 | 环科园 | 交流10kV | 1650 | 1250 | 125 | 68.96 | 90.16 | 12.2615 | 0 | 0 | 0
810 | 工业企业2组 | 3201700131630 | 江苏卡欧万泓电子有限公司 | 环科园 | 交流10kV | 630 | 630 | 63 | 0 | 0 | 0 | 0 | 0 | 0
811 | 工业企业2组 | 3201700132851 | 宜兴市恒光电子器材有限公司 | 环科园 | 交流10kV | 200 | 200 | 20 | 19.6155 | 18.2405 | 6.9956 | 0 | 0 | 0
812 | 工业企业2组 | 3201700133607 | 宜兴台兴环保有限公司 | 环科园 | 交流10kV | 80 | 80 | 8 | 41.3675 | 24.7744 | 3.4555 | 33.3675 | 16.7744 | 0
813 | 工业企业2组 | 3201700134143 | 宜兴市金光染整机械有限公司 | 环科园 | 交流10kV | 200 | 0 | 0 | 0 | 0 | 0 | 0 | 0 | 0
814 | 工业企业2组 | 3201700134792 | 江苏远航精密合金科技股份有限公司 | 环科园 | 交流10kV | 5000 | 5000 | 500 | 3294.6667 | 2936.7241 | 2828.0645 | 2794.6667 | 2436.7241 | 2328.0645
815 | 工业企业2组 | 3201700135379 | 无锡市圣弘锻造有限公司 | 环科园 | 交流10kV | 800 | 800 | 80 | 26.9754 | 28.3708 | 13.9806 | 0 | 0 | 0
816 | 工业企业2组 | 3201700136174 | 无锡市中沪化纤有限公司 | 环科园 | 交流10kV | 315 | 315 | 31.5 | 180.7908 | 172.8238 | 62.78 | 149.2908 | 141.3238 | 31.28
817 | 工业企业2组 | 3201700136545 | 宜兴市华洲电源有限公司 | 环科园 | 交流10kV | 200 | 200 | 20 | 19.594 | 10.153 | 35.5355 | 0 | 0 | 15.5355
818 | 工业企业2组 | 3201700136549 | 江苏一环集团有限公司 | 环科园 | 交流10kV | 500 | 500 | 50 | 236.5431 | 300.84 | 20.0356 | 186.5431 | 250.84 | 0
819 | 工业企业2组 | 3201700136693 | 宜兴申联机械制造有限公司 | 环科园 | 交流10kV | 500 | 500 | 50 | 178.8954 | 156.9333 | 378.2154 | 128.8954 | 106.9333 | 328.2154
820 | 工业企业2组 | 3201700136834 | 江苏广通电力设备有限公司 | 环科园 | 交流10kV | 200 | 200 | 20 | 29.3932 | 20.8946 | 7.2122 | 9.3932 | 0.8946 | 0
821 | 工业企业2组 | 3201700137007 | 江苏博大环保股份有限公司 | 环科园 | 交流10kV | 200 | 200 | 20 | 31.7424 | 32.7772 | 9.4477 | 11.7424 | 12.7772 | 0
822 | 工业企业2组 | 3201700137633 | 无锡光普电子有限公司 | 环科园 | 交流10kV | 160 | 160 | 16 | 106.6482 | 103.7881 | 16.2167 | 90.6482 | 87.7881 | 0.2167
823 | 工业企业2组 | 3201700138308 | 江苏远兴集团建设有限公司 | 环科园 | 交流10kV | 1030 | 1030 | 103 | 291.6233 | 309.2298 | 156.1516 | 188.6233 | 206.2298 | 53.1516
824 | 工业企业2组 | 3201700140537 | 宜兴市宏盛门业有限公司 | 环科园 | 交流10kV | 250 | 250 | 25 | 101.7345 | 94.35 | 2.6228 | 76.7345 | 69.35 | 0
825 | 工业企业2组 | 3201700140581 | 中辰电缆股份有限公司 | 环科园 | 交流10kV | 2530 | 2530 | 253 | 1138.9841 | 1142.8718 | 868.1563 | 885.9841 | 889.8718 | 615.1563
826 | 工业企业2组 | 3201700140758 | 宜兴市高普机械有限公司 | 环科园 | 交流10kV | 250 | 250 | 25 | 41.4254 | 33.0882 | 6.2527 | 16.4254 | 8.0882 | 0
827 | 工业企业2组 | 3201700140784 | 无锡市安诺电工材料有限公司 | 环科园 | 交流10kV | 2850 | 1600 | 160 | 656.7538 | 693.7569 | 779.5231 | 496.7538 | 533.7569 | 619.5231
828 | 工业企业2组 | 3201700141262 | 宜兴优纳特机械有限公司 | 环科园 | 交流10kV | 1115 | 315 | 31.5 | 153.9969 | 163.5292 | 33.7516 | 122.4969 | 132.0292 | 2.2516
829 | 工业企业2组 | 3201700141429 | 鹰普机械（宜兴）有限公司 | 环科园 | 交流110kV | 20000 | 20000 | 2000 | 6012.9688 | 5850.7813 | 5791.0645 | 4012.9688 | 3850.7813 | 3791.0645
830 | 工业企业2组 | 3201700141557 | 宜兴中大纺织有限公司 | 环科园 | 交流10kV | 630 | 630 | 63 | 285.5641 | 257.5891 | 406.2091 | 222.5641 | 194.5891 | 343.2091
831 | 工业企业2组 | 3201700141619 | 宜兴台玉环境工程设备有限公司 | 环科园 | 交流10kV | 250 | 250 | 25 | 150.9418 | 150.7994 | 3.6178 | 125.9418 | 125.7994 | 0
832 | 工业企业2组 | 3201700141634 | 宜兴市鑫环科技有限公司 | 环科园 | 交流10kV | 100 | 100 | 10 | 29.0217 | 25.1009 | 4.232 | 19.0217 | 15.1009 | 0
833 | 工业企业2组 | 3201700141695 | 江苏俊知技术有限公司 | 环科园 | 交流10kV | 2400 | 2400 | 240 | 1048.5692 | 1000.1125 | 690.0813 | 808.5692 | 760.1125 | 450.0813
834 | 工业企业2组 | 3201700141748 | 宜兴富曦机械有限公司 | 环科园 | 交流10kV | 250 | 250 | 25 | 142.2035 | 126.1 | 9.3561 | 117.2035 | 101.1 | 0
835 | 工业企业2组 | 3201700142171 | 宜兴市和达轨道交通设备有限公司 | 环科园 | 交流10kV | 3130 | 630 | 63 | 140.7129 | 149.5611 | 24.7933 | 77.7129 | 86.5611 | 0
836 | 工业企业2组 | 3201700142942 | 江苏菲力环保工程有限公司 | 环科园 | 交流10kV | 250 | 250 | 25 | 71.3062 | 61.0123 | 17.8595 | 46.3062 | 36.0123 | 0
837 | 工业企业2组 | 3201700143718 | 宜兴市中德钢结构有限公司 | 环科园 | 交流10kV | 1050 | 1050 | 105 | 678.2154 | 681.3438 | 92.6094 | 573.2154 | 576.3438 | 0
838 | 工业企业2组 | 3201700144814 | 双盾环境科技有限公司 | 环科园 | 交流10kV | 6250 | 6250 | 625 | 1615.8462 | 1591.8646 | 242.6438 | 990.8462 | 966.8646 | 0
839 | 工业企业2组 | 3201700144829 | 宜兴市久光机械有限公司 | 环科园 | 交流10kV | 315 | 315 | 31.5 | 169.2226 | 92.4025 | 14.6642 | 137.7226 | 60.9025 | 0
840 | 工业企业2组 | 3201700145026 | 江苏裕隆特种金属材料科技有限公司 | 环科园 | 交流10kV | 4100 | 4100 | 410 | 0 | 0 | 0 | 0 | 0 | 0
841 | 工业企业2组 | 3201700145718 | 江苏金指南科技有限公司 | 环科园 | 交流10kV | 1000 | 1000 | 100 | 103.3646 | 96.1914 | 95.4797 | 3.3646 | 0 | 0
842 | 工业企业2组 | 3201700146491 | 江苏墨海实业有限公司 | 环科园 | 交流10kV | 1850 | 1850 | 185 | 469.9016 | 461.2623 | 92.3703 | 284.9016 | 276.2623 | 0
843 | 工业企业2组 | 3201700147997 | 宜兴市昌隆机械制造厂 | 环科园 | 交流10kV | 200 | 0 | 0 | 2.5152 | 2.0034 | 1.7246 | 2.5152 | 2.0034 | 1.7246
844 | 工业企业2组 | 3201700148383 | 无锡市金手指彩印有限公司 | 环科园 | 交流10kV | 250 | 250 | 25 | 432.7517 | 395.4866 | 70.0064 | 407.7517 | 370.4866 | 45.0064
845 | 工业企业2组 | 3201700149288 | 无锡丰臣电子有限公司 | 环科园 | 交流10kV | 250 | 250 | 25 | 109.9185 | 110.4769 | 32.5846 | 84.9185 | 85.4769 | 7.5846
846 | 工业企业2组 | 3201700149573 | 宜兴市百合服饰有限公司 | 环科园 | 交流10kV | 250 | 250 | 25 | 25.9735 | 25.1016 | 4.3163 | 0.9735 | 0.1016 | 0
847 | 工业企业2组 | 3203000196005 | 无锡市科东华净水剂有限公司 | 环科园 | 交流10kV | 80 | 80 | 8 | 26.6929 | 24.1194 | 7.2026 | 18.6929 | 16.1194 | 0
848 | 工业企业2组 | 3203000361958 | 无锡市乐尔康包装有限公司 | 环科园 | 交流10kV | 250 | 250 | 25 | 92.7963 | 93.43 | 53.2732 | 67.7963 | 68.43 | 28.2732
849 | 工业企业2组 | 3203001100726 | 宜兴市伟捷精密机械有限公司 | 环科园 | 交流10kV | 800 | 800 | 80 | 285.3085 | 264.28 | 104.1264 | 205.3085 | 184.28 | 24.1264
850 | 工业企业2组 | 3203001180322 | 宜兴市欣迪城乡建设工程有限公司 | 环科园 | 交流10kV | 80 | 80 | 8 | 1.505 | 1.6241 | 1.3433 | 0 | 0 | 0
851 | 工业企业2组 | 3203001567864 | 江苏宜兴环保科技工业园发展集团有限公司 | 环科园 | 交流10kV | 1400 | 1400 | 140 | 18.5692 | 14.2156 | 5.1723 | 0 | 0 | 0
852 | 工业企业2组 | 3203002116407 | 宜兴市惠亚电子科技有限公司 | 环科园 | 交流10kV | 80 | 80 | 8 | 47.1215 | 45.0123 | 28.9967 | 39.1215 | 37.0123 | 20.9967
853 | 工业企业2组 | 3203003303654 | 江苏发始特再生资源科技有限公司 | 环科园 | 交流10kV | 630 | 630 | 63 | 16.6344 | 16.2393 | 13.8204 | 0 | 0 | 0
854 | 工业企业2组 | 3203003389124 | 江苏忆诺新材料有限公司 | 环科园 | 交流10kV | 250 | 250 | 25 | 186.0323 | 182.8 | 166.6697 | 161.0323 | 157.8 | 141.6697
855 | 工业企业2组 | 3203003746867 | 宜兴市奥贝斯炉业科技有限公司 | 环科园 | 交流10kV | 250 | 250 | 25 | 1.1956 | 1.4714 | 0.0693 | 0 | 0 | 0
856 | 工业企业2组 | 3203004079515 | 宜兴市五阳泰新材料科技有限公司 | 环科园 | 交流10kV | 250 | 250 | 25 | 32.2051 | 31.1235 | 20.5202 | 7.2051 | 6.1235 | 0
857 | 工业企业2组 | 3203005890778 | 江苏恒立冶金设备有限公司 | 环科园 | 交流10kV | 2930 | 250 | 25 | 100.76 | 95.36 | 9.7313 | 75.76 | 70.36 | 0
858 | 工业企业2组 | 3203006060867 | 无锡市斯特威管业有限公司 | 环科园 | 交流10kV | 1430 | 800 | 80 | 591.7078 | 520.0062 | 546.0708 | 511.7078 | 440.0062 | 466.0708
859 | 工业企业2组 | 3203006080080 | 江苏东宜电气有限公司 | 环科园 | 交流10kV | 2755 | 2125 | 212.5 | 393.4185 | 368.1656 | 900.9206 | 180.9185 | 155.6656 | 688.4206
860 | 工业企业2组 | 3203006190094 | 宇超电力股份有限公司 | 环科园 | 交流10kV | 315 | 315 | 31.5 | 166.9938 | 161.3492 | 21.1698 | 135.4938 | 129.8492 | 0
861 | 工业企业2组 | 3203070014118 | 江苏海拓宾未来工业科技集团有限公司 | 环科园 | 交流10kV | 1000 | 1000 | 100 | 87.8206 | 99.2082 | 19.0619 | 0 | 0 | 0
862 | 工业企业2组 | 3203070023602 | 江苏龙诚玻璃钢有限公司 | 环科园 | 交流10kV | 500 | 500 | 50 | 153.8431 | 181.2786 | 9.766 | 103.8431 | 131.2786 | 0
863 | 工业企业2组 | 3203070031720 | 江苏寅盛科技有限公司 | 环科园 | 交流10kV | 250 | 250 | 25 | 29.4845 | 29.3071 | 30.7959 | 4.4845 | 4.3071 | 5.7959
864 | 工业企业2组 | 3203070095376 | 宜兴市新街街道卓成机械设备厂 | 环科园 | 交流10kV | 400 | 400 | 40 | 155.0353 | 132.5295 | 15.307 | 115.0353 | 92.5295 | 0
865 | 工业企业2组 | 3203070262072 | 宜兴联东物业管理有限公司 | 环科园 | 交流10kV | 5450 | 5450 | 545 | 415.3333 | 359.8065 | 76.9419 | 0 | 0 | 0
866 | 工业企业2组 | 3203071115273 | 常州市格豪物业管理有限公司 | 环科园 | 交流10kV | 250 | 250 | 25 | 28.6533 | 25.68 | 10.6716 | 3.6533 | 0.68 | 0
867 | 工业企业2组 | 3203071381539 | 宜兴市迈高波纹管有限公司 | 环科园 | 交流10kV | 250 | 250 | 25 | 0 | 0 | 0 | 0 | 0 | 0
868 | 工业企业2组 | 3203071863234 | 宜兴市国正机械设备有限公司 | 环科园 | 交流10kV | 250 | 250 | 25 | 27.2711 | 25.8963 | 15.7392 | 2.2711 | 0.8963 | 0
869 | 工业企业2组 | 3203074737604 | 江苏拓源电力科技有限公司 | 环科园 | 交流10kV | 1430 | 1430 | 143 | 22.4033 | 22.7813 | 15.6188 | 0 | 0 | 0
870 | 工业企业2组 | 3203078012622 | 江苏丰航岳精密机电科技有限公司 | 环科园 | 交流10kV | 630 | 630 | 63 | 126.4069 | 102.3724 | 39.3746 | 63.4069 | 39.3724 | 0
871 | 工业企业2组 | 3203078789881 | 宜兴吉海物联网科技有限公司 | 环科园 | 交流10kV | 200 | 0 | 0 | 11.672 | 11.0188 | 12.4194 | 11.672 | 11.0188 | 12.4194
872 | 工业企业2组 | 3203079048048 | 江苏拉贝智能装备有限公司 | 环科园 | 交流10kV | 1250 | 1250 | 125 | 1.92 | 1.64 | 0.6857 | 0 | 0 | 0
873 | 工业企业2组 | 3203079054536 | 江苏琳杰环境科技有限公司 | 环科园 | 交流10kV | 630 | 630 | 63 | 1.1852 | 1.1052 | 0.0689 | 0 | 0 | 0
874 | 工业企业2组 | 3203079118398 | 浙江清优材料科技有限公司 | 环科园 | 交流10kV | 1750 | 1750 | 175 | 1025.2769 | 978.7077 | 510.7984 | 850.2769 | 803.7077 | 335.7984
875 | 工业企业2组 | 3203079129927 | 江苏宜淀机械设备有限公司 | 环科园 | 交流10kV | 1880 | 250 | 25 | 45.475 | 47.8034 | 2.2857 | 20.475 | 22.8034 | 0
876 | 工业企业2组 | 3203079889549 | 无锡电擎技术有限公司 | 环科园 | 交流10kV | 630 | 0 | 0 | 1.2825 | 1.3292 | 0.8 | 1.2825 | 1.3292 | 0.8
877 | 工业企业2组 | 3203080063564 | 宜兴市三维电气制造有限公司 | 环科园 | 交流10kV | 250 | 250 | 25 | 60.6758 | 57.7465 | 4.6171 | 35.6758 | 32.7465 | 0
878 | 工业企业2组 | 3203080139970 | 领探科技（无锡）有限公司 | 环科园 | 交流10kV | 630 | 0 | 0 | 0 | 0 | 0 | 0 | 0 | 0
879 | 工业企业2组 | 3203080947554 | 无锡市第煦食品有限公司 | 环科园 | 交流10kV | 250 | 250 | 25 | 0.048 | 0.268 | 0.0873 | 0 | 0 | 0
880 | 工业企业2组 | 3203081175230 | 江苏辰盛环保工程有限公司 | 环科园 | 交流10kV | 200 | 200 | 20 | 60.3605 | 51.7042 | 5.3732 | 40.3605 | 31.7042 | 0
881 | 工业企业2组 | 3203081278480 | 江苏环宇环保工程有限公司 | 环科园 | 交流10kV | 250 | 250 | 25 | 2.958 | 3.1039 | 1.1382 | 0 | 0 | 0
882 | 工业企业2组 | 3203081515047 | 宜兴氢储能源科技有限公司 | 环科园 | 交流10kV | 800 | 0 | 0 | 0 | 0 | 0 | 0 | 0 | 0
883 | 工业企业2组 | 3203081586409 | 江苏中油能机械有限公司 | 环科园 | 交流10kV | 1250 | 1250 | 125 | 54.6975 | 58.7577 | 14.5538 | 0 | 0 | 0
884 | 工业企业2组 | 3203081874746 | 宜兴市晟拓模具制造有限公司 | 环科园 | 交流10kV | 250 | 250 | 25 | 8.9634 | 7.0663 | 22.1859 | 0 | 0 | 0
885 | 工业企业2组 | 3203081915674 | 中村机器人（无锡）有限公司 | 环科园 | 交流10kV | 5000 | 5000 | 500 | 16.0918 | 14.2105 | 18.0476 | 0 | 0 | 0
886 | 工业企业2组 | 3203082185577 | 无锡市彩虹实业有限公司 | 环科园 | 交流10kV | 800 | 0 | 0 | 1.1053 | 1.4211 | 1.2 | 1.1053 | 1.4211 | 1.2
887 | 工业企业2组 | 3203082261552 | 百事德机械(江苏）有限公司 | 环科园 | 交流10kV | 1800 | 1800 | 180 | 123.8016 | 108.255 | 71.4431 | 0 | 0 | 0
888 | 工业企业2组 | 3203082725997 | 阳羡澜（宜兴）天然矿泉水有限公司 | 环科园 | 交流10kV | 400 | 400 | 40 | 9.8126 | 8.7826 | 0.9112 | 0 | 0 | 0
889 | 工业企业2组 | 3203082740725 | 江苏宜源电力设备有限公司 | 环科园 | 交流10kV | 315 | 250 | 25 | 59.8226 | 55.0872 | 2.9995 | 34.8226 | 30.0872 | 0
890 | 工业企业2组 | 3203083721262 | 宜兴中宜环盛资产经营有限公司 | 环科园 | 交流10kV | 630 | 630 | 63 | 102.8265 | 96.6984 | 158.1032 | 39.8265 | 33.6984 | 95.1032
891 | 工业企业2组 | 3203083749880 | 江苏百茂源环保科技有限公司 | 环科园 | 交流10kV | 7000 | 2000 | 200 | 321.4825 | 330.4557 | 230.1046 | 121.4825 | 130.4557 | 30.1046
892 | 工业企业2组 | 3203084222381 | 江苏德隆新材料科技有限公司 | 环科园 | 交流10kV | 1250 | 1250 | 125 | 391.3719 | 417.2015 | 138.9857 | 266.3719 | 292.2015 | 13.9857
893 | 工业企业2组 | 3201700143335 | 无锡市恒丰冶金设备有限公司 | 环科园 | 交流10kV | 250 | 250 | 25 | 0 | 0 | 0 | 0 | 0 | 0
894 | 工业企业2组 | 3201110043343 | 宜兴市海德高分子材料有限公司 | 高塍 | 交流10kV | 250 | 250 | 25 | 120.7509 | 103.5589 | 28.7972 | 95.7509 | 78.5589 | 3.7972
895 | 工业企业2组 | 3201110924533 | 宜兴市伟达纺织有限公司 | 高塍 | 交流10kV | 1250 | 1250 | 125 | 662.8889 | 642.8095 | 868.0476 | 537.8889 | 517.8095 | 743.0476
896 | 工业企业2组 | 3201111075260 | 无锡鹏鹞橡塑保温制品有限公司 | 高塍 | 交流10kV | 315 | 315 | 31.5 | 92.9095 | 97.61 | 62.5181 | 61.4095 | 66.11 | 31.0181
897 | 工业企业2组 | 3201111195866 | 宜兴市恒龙塑料制品有限公司 | 高塍 | 交流10kV | 2050 | 2050 | 205 | 682.1209 | 620.6694 | 1801.6766 | 477.1209 | 415.6694 | 1596.6766
898 | 工业企业2组 | 3201113078138 | 江苏沛尔膜业股份有限公司 | 高塍 | 交流10kV | 250 | 250 | 25 | 52.2003 | 54.3571 | 13.8354 | 27.2003 | 29.3571 | 0
899 | 工业企业2组 | 3201113398673 | 宜兴市奇美水工塑料有限公司 | 高塍 | 交流10kV | 315 | 315 | 31.5 | 0 | 0 | 0 | 0 | 0 | 0
900 | 工业企业2组 | 3201114673428 | 宜兴博雅新材料科技有限公司 | 高塍 | 交流10kV | 1600 | 800 | 80 | 81.3125 | 82.5548 | 2.3077 | 1.3125 | 2.5548 | 0
901 | 工业企业2组 | 3201700106687 | 宜兴鑫茂电缆材料有限公司 | 高塍 | 交流10kV | 400 | 400 | 40 | 257.5883 | 236.2227 | 218.4267 | 217.5883 | 196.2227 | 178.4267
902 | 工业企业2组 | 3201700110439 | 宜兴市天盛塑胶有限公司 | 高塍 | 交流10kV | 250 | 250 | 25 | 35.8985 | 32.7908 | 89.05 | 10.8985 | 7.7908 | 64.05
903 | 工业企业2组 | 3201700110482 | 宜兴市聚源电工材料有限公司 | 高塍 | 交流10kV | 250 | 250 | 25 | 31.6022 | 31.781 | 60.6348 | 6.6022 | 6.781 | 35.6348
904 | 工业企业2组 | 3201700110922 | 江苏艾特克阻燃材料有限公司 | 高塍 | 交流10kV | 1080 | 1000 | 100 | 104.1651 | 120.3852 | 293.3231 | 4.1651 | 20.3852 | 193.3231
905 | 工业企业2组 | 3201700125812 | 宜兴市新力管业有限公司 | 高塍 | 交流10kV | 630 | 0 | 0 | 0 | 0 | 0 | 0 | 0 | 0
906 | 工业企业2组 | 3203079496867 | 宜兴市金诺包装有限公司 | 高塍 | 交流10kV | 400 | 250 | 25 | 0.3472 | 0.0886 | 0.0886 | 0 | 0 | 0
907 | 工业企业2组 | 3201110002665 | 江苏旗峰新型建材有限公司 | 高塍 | 交流10kV | 250 | 250 | 25 | 105.2323 | 106.3047 | 12.1503 | 80.2323 | 81.3047 | 0
908 | 工业企业2组 | 3201110017834 | 江苏兴海环保科技有限公司 | 高塍 | 交流10kV | 200 | 200 | 20 | 29.2995 | 28.7846 | 5.9095 | 9.2995 | 8.7846 | 0
909 | 工业企业2组 | 3201110083601 | 宜兴市佳海环保设备有限公司 | 高塍 | 交流10kV | 160 | 160 | 16 | 2.7788 | 2.3257 | 1.0229 | 0 | 0 | 0
910 | 工业企业2组 | 3201110163125 | 江苏沛尔膜业股份有限公司 | 高塍 | 交流10kV | 250 | 250 | 25 | 67.6338 | 55.7597 | 6.8889 | 42.6338 | 30.7597 | 0
911 | 工业企业2组 | 3201110174599 | 宜兴市联益环保有限公司 | 高塍 | 交流10kV | 160 | 160 | 16 | 29.4819 | 29.1624 | 0.6003 | 13.4819 | 13.1624 | 0
912 | 工业企业2组 | 3201110232148 | 江苏三和环保集团有限公司 | 高塍 | 交流10kV | 250 | 250 | 25 | 45.7384 | 38.3536 | 6.5891 | 20.7384 | 13.3536 | 0
913 | 工业企业2组 | 3201110378901 | 江苏晨力环保科技有限公司 | 高塍 | 交流10kV | 400 | 400 | 40 | 80.233 | 59.1967 | 29.6969 | 40.233 | 19.1967 | 0
914 | 工业企业2组 | 3201110378906 | 江苏南泰环保填料有限公司 | 高塍 | 交流10kV | 250 | 250 | 25 | 78.7349 | 72.3969 | 54.295 | 53.7349 | 47.3969 | 29.295
915 | 工业企业2组 | 3201110403492 | 宜兴市桃园电缆材料有限公司 | 高塍 | 交流10kV | 500 | 500 | 50 | 58.6508 | 56.8225 | 508.178 | 8.6508 | 6.8225 | 458.178
916 | 工业企业2组 | 3201110403493 | 江苏金晨消防器材有限公司 | 高塍 | 交流10kV | 400 | 400 | 40 | 248.1698 | 235.181 | 17.4417 | 208.1698 | 195.181 | 0
917 | 工业企业2组 | 3201110452879 | 宜兴市金珠玻璃制品有限公司 | 高塍 | 交流10kV | 250 | 0 | 0 | 0 | 0 | 0 | 0 | 0 | 0
918 | 工业企业2组 | 3201110504929 | 江苏赛欧环保设备有限公司 | 高塍 | 交流10kV | 200 | 200 | 20 | 22.0521 | 21.0077 | 1.6178 | 2.0521 | 1.0077 | 0
919 | 工业企业2组 | 3201110528640 | 江苏双浪水处理设备有限公司 | 高塍 | 交流10kV | 250 | 250 | 25 | 38.9978 | 38.1973 | 4.0555 | 13.9978 | 13.1973 | 0
920 | 工业企业2组 | 3201110546203 | 江苏星晨环保集团有限公司 | 高塍 | 交流10kV | 250 | 250 | 25 | 49.9123 | 41.3123 | 11.4315 | 24.9123 | 16.3123 | 0
921 | 工业企业2组 | 3201110546204 | 宜兴市兴迪搪瓷材料有限公司 | 高塍 | 交流10kV | 250 | 0 | 0 | 0 | 0 | 0 | 0 | 0 | 0
922 | 工业企业2组 | 3201110546205 | 宜兴市内切尔环保科技有限公司 | 高塍 | 交流10kV | 250 | 250 | 25 | 60.48 | 62.3391 | 8.8244 | 35.48 | 37.3391 | 0
923 | 工业企业2组 | 3201110548931 | 江苏华远电缆有限公司 | 高塍 | 交流10kV | 2000 | 2000 | 200 | 232.36 | 226.4326 | 434.4231 | 32.36 | 26.4326 | 234.4231
924 | 工业企业2组 | 3201110644936 | 宜兴市中韬环保有限公司 | 高塍 | 交流10kV | 250 | 0 | 0 | 0 | 0 | 0 | 0 | 0 | 0
925 | 工业企业2组 | 3201110672633 | 江苏省中环嘉诚环保设备有限公司 | 高塍 | 交流10kV | 250 | 250 | 25 | 51.4296 | 45.4423 | 3.1213 | 26.4296 | 20.4423 | 0
926 | 工业企业2组 | 3201110717133 | 无锡市苏邦橱柜制造有限公司 | 高塍 | 交流10kV | 80 | 80 | 8 | 37.225 | 35.9286 | 9.0152 | 29.225 | 27.9286 | 1.0152
927 | 工业企业2组 | 3201110808750 | 宜兴市勤业塑料制造有限公司 | 高塍 | 交流10kV | 315 | 315 | 31.5 | 103.982 | 131.8586 | 49.6697 | 72.482 | 100.3586 | 18.1697
928 | 工业企业2组 | 3201110819046 | 江苏新天齐科技有限公司 | 高塍 | 交流10kV | 400 | 400 | 40 | 112.3583 | 102.8151 | 74.4726 | 72.3583 | 62.8151 | 34.4726
929 | 工业企业2组 | 3201111046139 | 宜兴市兴达陶瓷厂有限公司 | 高塍 | 交流10kV | 160 | 160 | 16 | 24.6454 | 12.0141 | 2.7632 | 8.6454 | 0 | 0
930 | 工业企业2组 | 3201111168335 | 江苏精华环保设备有限公司 | 高塍 | 交流10kV | 315 | 315 | 31.5 | 57.3798 | 57.9771 | 30.2887 | 25.8798 | 26.4771 | 0
931 | 工业企业2组 | 3201111219845 | 宜兴市城西铸造有限公司 | 高塍 | 交流10kV | 630 | 0 | 0 | 0 | 0 | 0 | 0 | 0 | 0
932 | 工业企业2组 | 3201111239042 | 江苏安力斯环境科技发展有限公司 | 高塍 | 交流10kV | 250 | 250 | 25 | 14.6717 | 13.909 | 2.3013 | 0 | 0 | 0
933 | 工业企业2组 | 3201111267970 | 宜兴泉溪环保设备有限公司 | 高塍 | 交流10kV | 2000 | 2000 | 200 | 242.5719 | 184.6172 | 70.2177 | 42.5719 | 0 | 0
934 | 工业企业2组 | 3201111301033 | 宜兴市瑞祺金属材料有限公司 | 高塍 | 交流10kV | 250 | 250 | 25 | 34.7484 | 35.804 | 0 | 9.7484 | 10.804 | 0
935 | 工业企业2组 | 3201111512833 | 宜兴市埋地管业有限公司 | 高塍 | 交流10kV | 250 | 250 | 25 | 84.7208 | 80.9105 | 3.7708 | 59.7208 | 55.9105 | 0
936 | 工业企业2组 | 3201111585833 | 江苏久安门业有限公司 | 高塍 | 交流10kV | 250 | 250 | 25 | 33.5794 | 33.1954 | 2.6206 | 8.5794 | 8.1954 | 0
937 | 工业企业2组 | 3201111602136 | 无锡市天一电缆有限公司 | 高塍 | 交流10kV | 500 | 500 | 50 | 62.74 | 132.1374 | 65.9297 | 12.74 | 82.1374 | 15.9297
938 | 工业企业2组 | 3201111643535 | 宜兴市浩宇机械厂 | 高塍 | 交流10kV | 160 | 160 | 16 | 26.6079 | 25.186 | 3.4529 | 10.6079 | 9.186 | 0
939 | 工业企业2组 | 3201111700456 | 江苏勇胜电缆科技有限公司 | 高塍 | 交流10kV | 1660 | 1660 | 166 | 346.35 | 365.6492 | 70.2308 | 180.35 | 199.6492 | 0
940 | 工业企业2组 | 3201111924033 | 宜兴市鹏威复合材料有限公司 | 高塍 | 交流10kV | 250 | 250 | 25 | 35.9708 | 22.5529 | 4.1162 | 10.9708 | 0 | 0
941 | 工业企业2组 | 3201111938905 | 无锡威博环保科技有限公司 | 高塍 | 交流10kV | 1500 | 250 | 25 | 77.096 | 66.8058 | 11.6397 | 52.096 | 41.8058 | 0
942 | 工业企业2组 | 3201111984857 | 江苏通环环保有限公司 | 高塍 | 交流10kV | 250 | 250 | 25 | 69.6953 | 56.225 | 8.4092 | 44.6953 | 31.225 | 0
943 | 工业企业2组 | 3201112053775 | 江苏南开环保科技有限公司 | 高塍 | 交流10kV | 200 | 200 | 20 | 39.3011 | 32.2189 | 1.8448 | 19.3011 | 12.2189 | 0
944 | 工业企业2组 | 3201112101733 | 宜兴市锦峰电工器材有限公司 | 高塍 | 交流10kV | 250 | 250 | 25 | 4.5238 | 6.3287 | 18.6052 | 0 | 0 | 0
945 | 工业企业2组 | 3201112104334 | 江苏德盛特环保科技有限公司 | 高塍 | 交流10kV | 250 | 250 | 25 | 9.7375 | 9.5049 | 0.6515 | 0 | 0 | 0
946 | 工业企业2组 | 3201112110733 | 无锡市中旭环保设备有限公司 | 高塍 | 交流10kV | 250 | 250 | 25 | 54.0608 | 51.5383 | 2.9702 | 29.0608 | 26.5383 | 0
947 | 工业企业2组 | 3201112201336 | 宜兴市华东封头有限公司 | 高塍 | 交流10kV | 250 | 250 | 25 | 90.7905 | 81.4528 | 2.781 | 65.7905 | 56.4528 | 0
948 | 工业企业2组 | 3201112543552 | 宜兴市山川精密机械有限公司 | 高塍 | 交流10kV | 250 | 250 | 25 | 17.7636 | 16.2855 | 3.2927 | 0 | 0 | 0
949 | 工业企业2组 | 3201113078134 | 江苏新宇天成环保有限公司 | 高塍 | 交流10kV | 250 | 250 | 25 | 83.6756 | 53.8034 | 22.7979 | 58.6756 | 28.8034 | 0
950 | 工业企业2组 | 3201113157735 | 江苏赛宇环保科技有限公司 | 高塍 | 交流10kV | 250 | 250 | 25 | 66.8865 | 60.3932 | 58.3723 | 41.8865 | 35.3932 | 33.3723
951 | 工业企业2组 | 3201113256241 | 江苏吉轩能源设备有限公司 | 高塍 | 交流10kV | 250 | 250 | 25 | 55.7922 | 51.5563 | 8.8377 | 30.7922 | 26.5563 | 0
952 | 工业企业2组 | 3201113256242 | 江苏汇顺环保科技有限公司 | 高塍 | 交流10kV | 250 | 250 | 25 | 78.5281 | 71.4925 | 3.2629 | 53.5281 | 46.4925 | 0
953 | 工业企业2组 | 3201113289140 | 无锡艾迪玛精密机械有限公司 | 高塍 | 交流10kV | 250 | 250 | 25 | 122.6597 | 133.6 | 114.5175 | 97.6597 | 108.6 | 89.5175
954 | 工业企业2组 | 3201113307339 | 宜兴市金强装饰材料有限公司 | 高塍 | 交流10kV | 250 | 250 | 25 | 63.5262 | 66.2431 | 21.4512 | 38.5262 | 41.2431 | 0
955 | 工业企业2组 | 3201113390620 | 江苏开能华宇环保设备有限公司 | 高塍 | 交流10kV | 500 | 500 | 50 | 300.3953 | 289.6923 | 296.0169 | 250.3953 | 239.6923 | 246.0169
956 | 工业企业2组 | 3201113398662 | 江苏新奇环保有限公司 | 高塍 | 交流10kV | 250 | 250 | 25 | 51.4104 | 52.8231 | 12.7467 | 26.4104 | 27.8231 | 0
957 | 工业企业2组 | 3201113398667 | 江苏津宜水工业装备有限公司 | 高塍 | 交流10kV | 250 | 250 | 25 | 18.3402 | 17.1622 | 1.1226 | 0 | 0 | 0
958 | 工业企业2组 | 3201113413951 | 宜兴市恒通风机有限公司 | 高塍 | 交流10kV | 400 | 400 | 40 | 172.7477 | 161.5323 | 23.084 | 132.7477 | 121.5323 | 0
959 | 工业企业2组 | 3201113444610 | 无锡市苏邦橱柜制造有限公司 | 高塍 | 交流10kV | 250 | 250 | 25 | 78.6233 | 63.3431 | 4.9064 | 53.6233 | 38.3431 | 0
960 | 工业企业2组 | 3201113461503 | 江苏江华水处理设备有限公司 | 高塍 | 交流10kV | 250 | 250 | 25 | 99.0646 | 95.075 | 6.8366 | 74.0646 | 70.075 | 0
961 | 工业企业2组 | 3201113484327 | 江苏坤兴环保科技有限公司 | 高塍 | 交流10kV | 500 | 500 | 50 | 150.625 | 142.2105 | 54.6514 | 100.625 | 92.2105 | 4.6514
962 | 工业企业2组 | 3201113519046 | 无锡市明涛电缆科技有限公司 | 高塍 | 交流10kV | 2840 | 2840 | 284 | 266.475 | 257.1826 | 110.8719 | 0 | 0 | 0
963 | 工业企业2组 | 3201113569529 | 宜兴赛特木业有限公司 | 高塍 | 交流10kV | 250 | 250 | 25 | 35.4226 | 26.1179 | 2.4639 | 10.4226 | 1.1179 | 0
964 | 工业企业2组 | 3201113649031 | 江苏鹏锦环保设备有限公司 | 高塍 | 交流10kV | 250 | 250 | 25 | 23.229 | 28.0471 | 18.7803 | 0 | 3.0471 | 0
965 | 工业企业2组 | 3201113762459 | 宜兴市恒通瑞运建筑通风天窗安装有限公司 | 高塍 | 交流10kV | 250 | 250 | 25 | 22.1251 | 23.5306 | 15.6886 | 0 | 0 | 0
966 | 工业企业2组 | 3201113770331 | 宜兴市中发水处理环保设备有限公司 | 高塍 | 交流10kV | 250 | 250 | 25 | 86.0723 | 86.5662 | 8.0463 | 61.0723 | 61.5662 | 0
967 | 工业企业2组 | 3201113771536 | 宜兴市鹏发环保设备制造有限公司 | 高塍 | 交流10kV | 250 | 250 | 25 | 74.4815 | 67.6952 | 35.8066 | 49.4815 | 42.6952 | 10.8066
968 | 工业企业2组 | 3201113778958 | 奥朗博佳羽节能科技有限公司 | 高塍 | 交流10kV | 250 | 250 | 25 | 69.4368 | 58.1156 | 12.0568 | 44.4368 | 33.1156 | 0
969 | 工业企业2组 | 3201113805649 | 江苏文博环保设备有限公司 | 高塍 | 交流10kV | 250 | 250 | 25 | 70.0333 | 57.1786 | 2.591 | 45.0333 | 32.1786 | 0
970 | 工业企业2组 | 3201113930867 | 宜兴市天龙环保科技有限公司 | 高塍 | 交流10kV | 250 | 250 | 25 | 39.0477 | 36.4182 | 3.4572 | 14.0477 | 11.4182 | 0
971 | 工业企业2组 | 3201113930872 | 宜兴市溢洋墨根材料有限公司 | 高塍 | 交流10kV | 250 | 250 | 25 | 40.0986 | 40.4982 | 10.2734 | 15.0986 | 15.4982 | 0
972 | 工业企业2组 | 3201113937162 | 宜兴市易蓝环保设备有限公司 | 高塍 | 交流10kV | 250 | 250 | 25 | 74.2857 | 76.4571 | 9.73 | 49.2857 | 51.4571 | 0
973 | 工业企业2组 | 3201113991525 | 江苏华彬给排水设备有限公司 | 高塍 | 交流10kV | 250 | 250 | 25 | 133.1031 | 128.3585 | 21.8344 | 108.1031 | 103.3585 | 0
974 | 工业企业2组 | 3201113999822 | 宜兴市海华环保设备有限公司 | 高塍 | 交流10kV | 250 | 250 | 25 | 15.8421 | 13.5653 | 1.012 | 0 | 0 | 0
975 | 工业企业2组 | 3201114146042 | 宜兴市高塍镇六圩村村民委员会 | 高塍 | 交流10kV | 250 | 0 | 0 | 0 | 0 | 0 | 0 | 0 | 0
976 | 工业企业2组 | 3201114174213 | 宜兴市创拓封头有限公司 | 高塍 | 交流10kV | 250 | 250 | 25 | 104.6538 | 98.2397 | 31.5712 | 79.6538 | 73.2397 | 6.5712
977 | 工业企业2组 | 3201114189174 | 江苏晨力环保科技有限公司 | 高塍 | 交流10kV | 250 | 250 | 25 | 52.7984 | 60.5491 | 17.2913 | 27.7984 | 35.5491 | 0
978 | 工业企业2组 | 3201114239199 | 宜兴市海纳环境工程有限公司 | 高塍 | 交流10kV | 250 | 250 | 25 | 116.0682 | 110.9483 | 7.8004 | 91.0682 | 85.9483 | 0
979 | 工业企业2组 | 3201114239200 | 江苏帛兴水处理设备有限公司 | 高塍 | 交流10kV | 500 | 500 | 50 | 126.8274 | 124.3069 | 71.9831 | 76.8274 | 74.3069 | 21.9831
980 | 工业企业2组 | 3201114304851 | 江苏南泰环保填料有限公司 | 高塍 | 交流10kV | 400 | 400 | 40 | 42.8253 | 42.975 | 5.3871 | 2.8253 | 2.975 | 0
981 | 工业企业2组 | 3201114357204 | 江苏景氏环保科技有限公司 | 高塍 | 交流10kV | 250 | 250 | 25 | 70.1338 | 68.6078 | 23.8563 | 45.1338 | 43.6078 | 0
982 | 工业企业2组 | 3201114421205 | 江苏凯利达塑木有限公司 | 高塍 | 交流10kV | 400 | 0 | 0 | 0 | 0 | 0 | 0 | 0 | 0
983 | 工业企业2组 | 3201114437212 | 宜兴市孙氏铸造厂 | 高塍 | 交流10kV | 250 | 250 | 25 | 6.3469 | 21.2734 | 4.6638 | 0 | 0 | 0
984 | 工业企业2组 | 3201114438830 | 江苏美睿斯科环保科技有限公司 | 高塍 | 交流10kV | 250 | 250 | 25 | 118.8689 | 102.7387 | 122.2231 | 93.8689 | 77.7387 | 97.2231
985 | 工业企业2组 | 3201114439036 | 宜兴市高塍消音环保设备厂有限公司 | 高塍 | 交流10kV | 250 | 250 | 25 | 73.9385 | 79.2648 | 16.346 | 48.9385 | 54.2648 | 0
986 | 工业企业2组 | 3201114481672 | 宜兴北投环保产业发展有限公司 | 高塍 | 交流10kV | 2200 | 1400 | 140 | 0 | 0 | 0 | 0 | 0 | 0
987 | 工业企业2组 | 3201114483853 | 宜兴市禾润电工器材制造有限公司 | 高塍 | 交流10kV | 250 | 250 | 25 | 41.7465 | 31.5323 | 0.2931 | 16.7465 | 6.5323 | 0
988 | 工业企业2组 | 3201114522412 | 江苏佳森环保科技有限公司 | 高塍 | 交流10kV | 1000 | 1000 | 100 | 333.9906 | 329.0431 | 30.2563 | 233.9906 | 229.0431 | 0
989 | 工业企业2组 | 3201114527710 | 宜兴市恒业环保科技有限公司 | 高塍 | 交流10kV | 250 | 250 | 25 | 85.3666 | 90.3571 | 5.8355 | 60.3666 | 65.3571 | 0
990 | 工业企业2组 | 3201114540324 | 江苏绿景环保设备有限公司 | 高塍 | 交流10kV | 250 | 250 | 25 | 52.152 | 48.3228 | 2.7685 | 27.152 | 23.3228 | 0
991 | 工业企业2组 | 3201114572565 | 江苏依绿高新环保科技有限公司 | 高塍 | 交流10kV | 250 | 250 | 25 | 159.8662 | 155.1492 | 24.4845 | 134.8662 | 130.1492 | 0
992 | 工业企业2组 | 3201114574857 | 江苏中威环境工程集团有限公司 | 高塍 | 交流10kV | 250 | 250 | 25 | 70.0518 | 68.7077 | 5.6639 | 45.0518 | 43.7077 | 0
993 | 工业企业2组 | 3201114575570 | 江苏鹏鹞环境科技有限公司 | 高塍 | 交流10kV | 1030 | 400 | 40 | 59.3038 | 58.9031 | 14.7297 | 19.3038 | 18.9031 | 0
994 | 工业企业2组 | 3201114671749 | 宜兴市清溪环保填料有限公司 | 高塍 | 交流10kV | 250 | 250 | 25 | 72.1369 | 59.9646 | 23.6274 | 47.1369 | 34.9646 | 0
995 | 工业企业2组 | 3201114681058 | 宜兴市荣盛达环保有限公司 | 高塍 | 交流10kV | 250 | 250 | 25 | 22.8237 | 21.0988 | 3.2073 | 0 | 0 | 0
996 | 工业企业2组 | 3201114695528 | 江苏艾希易环保科技有限公司 | 高塍 | 交流10kV | 250 | 250 | 25 | 59.3877 | 59.2862 | 3.4251 | 34.3877 | 34.2862 | 0
997 | 工业企业2组 | 3201114714083 | 江苏鑫汇林环境工程有限公司 | 高塍 | 交流10kV | 250 | 250 | 25 | 65.6474 | 64.8242 | 5.7805 | 40.6474 | 39.8242 | 0
998 | 工业企业2组 | 3201114916730 | 江苏开能华宇环保设备有限公司 | 高塍 | 交流10kV | 500 | 500 | 50 | 204.1732 | 206.7465 | 155.054 | 154.1732 | 156.7465 | 105.054
999 | 工业企业2组 | 3201700106369 | 江苏大昌电力器材有限公司 | 高塍 | 交流10kV | 315 | 250 | 25 | 14.7831 | 6.0839 | 10.3105 | 0 | 0 | 0
1000 | 工业企业2组 | 3201700106678 | 宜兴市国泰防火门有限公司 | 高塍 | 交流10kV | 200 | 200 | 20 | 74.4892 | 86.2769 | 6.4726 | 54.4892 | 66.2769 | 0
1001 | 工业企业2组 | 3201700106684 | 宜兴市交通建设集团有限公司 | 高塍 | 交流10kV | 250 | 250 | 25 | 29.4045 | 30.888 | 14.5141 | 4.4045 | 5.888 | 0
1002 | 工业企业2组 | 3201700106690 | 宜兴市交通建设集团有限公司 | 高塍 | 交流10kV | 800 | 0 | 0 | 0 | 0 | 0 | 0 | 0 | 0
1003 | 工业企业2组 | 3201700110354 | 无锡市博力合金科技有限公司 | 高塍 | 交流10kV | 2850 | 1600 | 160 | 417.4531 | 669.0161 | 652.9844 | 257.4531 | 509.0161 | 492.9844
1004 | 工业企业2组 | 3201700110442 | 无锡市阳羡电子有限公司 | 高塍 | 交流10kV | 315 | 200 | 20 | 146.3016 | 142.1002 | 29.9416 | 126.3016 | 122.1002 | 9.9416
1005 | 工业企业2组 | 3201700110447 | 江苏威达电缆有限公司 | 高塍 | 交流10kV | 1030 | 1030 | 103 | 102.7885 | 100.8682 | 84.8881 | 0 | 0 | 0
1006 | 工业企业2组 | 3201700110471 | 宜兴市环宇轴瓦制造有限公司 | 高塍 | 交流10kV | 250 | 250 | 25 | 238.5923 | 193.725 | 99.5508 | 213.5923 | 168.725 | 74.5508
1007 | 工业企业2组 | 3201700110473 | 无锡鑫运来微晶科技有限公司 | 高塍 | 交流10kV | 160 | 0 | 0 | 0 | 0 | 0 | 0 | 0 | 0
1008 | 工业企业2组 | 3201700110876 | 江苏新神环有限公司 | 高塍 | 交流10kV | 50 | 50 | 5 | 14.2028 | 12.8748 | 2.5654 | 9.2028 | 7.8748 | 0
1009 | 工业企业2组 | 3201700110881 | 江苏恒昌环水设备有限公司 | 高塍 | 交流10kV | 250 | 250 | 25 | 31.7998 | 26.2766 | 5.049 | 6.7998 | 1.2766 | 0
1010 | 工业企业2组 | 3201700110882 | 宜兴市文峰环境科技有限公司 | 高塍 | 交流10kV | 100 | 100 | 10 | 33.6022 | 27.8402 | 14.8517 | 23.6022 | 17.8402 | 4.8517
1011 | 工业企业2组 | 3201700110883 | 宜兴安信拉链科技有限公司 | 高塍 | 交流10kV | 250 | 250 | 25 | 52.1818 | 63.7909 | 19.7857 | 27.1818 | 38.7909 | 0
1012 | 工业企业2组 | 3201700110886 | 欧亚华都（宜兴）环保有限公司 | 高塍 | 交流10kV | 315 | 315 | 31.5 | 50.6854 | 39.2945 | 17.6267 | 19.1854 | 7.7945 | 0
1013 | 工业企业2组 | 3201700110887 | 江苏复兴科技发展有限公司 | 高塍 | 交流10kV | 200 | 200 | 20 | 34.0566 | 31.3317 | 7.4188 | 14.0566 | 11.3317 | 0
1014 | 工业企业2组 | 3201700110890 | 宜兴市文晖文具有限公司 | 高塍 | 交流10kV | 250 | 250 | 25 | 65.7705 | 56.188 | 2.91 | 40.7705 | 31.188 | 0
1015 | 工业企业2组 | 3201700110891 | 宜兴市文峰环境科技有限公司 | 高塍 | 交流10kV | 200 | 200 | 20 | 0 | 0 | 0 | 0 | 0 | 0
1016 | 工业企业2组 | 3201700110895 | 宜兴市泉源环保装备有限公司 | 高塍 | 交流10kV | 250 | 250 | 25 | 31.8255 | 30.7784 | 1.0553 | 6.8255 | 5.7784 | 0
1017 | 工业企业2组 | 3201700110896 | 宜兴市东方水设备有限公司 | 高塍 | 交流10kV | 250 | 250 | 25 | 21.2043 | 16.4225 | 2.0972 | 0 | 0 | 0
1018 | 工业企业2组 | 3201700110911 | 宜兴市中建保温材料集团有限公司 | 高塍 | 交流10kV | 200 | 200 | 20 | 59.2025 | 53.0612 | 0 | 39.2025 | 33.0612 | 0
1019 | 工业企业2组 | 3201700110916 | 宜兴俊宏塑胶制品有限公司 | 高塍 | 交流10kV | 315 | 315 | 31.5 | 31.5138 | 26.5203 | 5.6291 | 0.0138 | 0 | 0
1020 | 工业企业2组 | 3201700110917 | 宜兴富扬机械有限公司 | 高塍 | 交流10kV | 400 | 400 | 40 | 110.7062 | 143.3544 | 9.1505 | 70.7062 | 103.3544 | 0
1021 | 工业企业2组 | 3201700110919 | 江苏宁晖环保科技有限公司 | 高塍 | 交流10kV | 250 | 250 | 25 | 93.6892 | 87.7086 | 3.2583 | 68.6892 | 62.7086 | 0
1022 | 工业企业2组 | 3201700110921 | 江苏环宇汽车零部件有限公司 | 高塍 | 交流10kV | 1250 | 1250 | 125 | 207.9475 | 191.7477 | 390.2031 | 82.9475 | 66.7477 | 265.2031
1023 | 工业企业2组 | 3201700110923 | 江苏星晨环保集团有限公司 | 高塍 | 交流10kV | 160 | 160 | 16 | 47.7692 | 47.3646 | 6.2082 | 31.7692 | 31.3646 | 0
1024 | 工业企业2组 | 3201700110924 | 江苏赛特钢结构有限公司 | 高塍 | 交流10kV | 250 | 250 | 25 | 92.7594 | 77.746 | 14.8728 | 67.7594 | 52.746 | 0
1025 | 工业企业2组 | 3201700110930 | 宜兴立伟手袋有限公司 | 高塍 | 交流10kV | 250 | 250 | 25 | 44.2646 | 36.5662 | 16.2727 | 19.2646 | 11.5662 | 0
1026 | 工业企业2组 | 3201700111434 | 宜兴市同盛金属带材有限公司 | 高塍 | 交流10kV | 2230 | 2230 | 223 | 255.5523 | 276.1138 | 631.4615 | 32.5523 | 53.1138 | 408.4615
1027 | 工业企业2组 | 3201700111819 | 宜兴市苏友环保填料有限公司 | 高塍 | 交流10kV | 250 | 250 | 25 | 32.3172 | 23.7537 | 2.3159 | 7.3172 | 0 | 0
1028 | 工业企业2组 | 3201700114401 | 无锡市安固线缆有限公司 | 高塍 | 交流10kV | 250 | 250 | 25 | 15.2928 | 22.0543 | 10.1426 | 0 | 0 | 0
1029 | 工业企业2组 | 3201700114531 | 无锡市中美科技有限公司 | 高塍 | 交流10kV | 250 | 250 | 25 | 70.3637 | 56.7591 | 5.9008 | 45.3637 | 31.7591 | 0
1030 | 工业企业2组 | 3201700115384 | 宜兴市仁源环保填料有限公司 | 高塍 | 交流10kV | 500 | 500 | 50 | 158.6769 | 147.0292 | 104.7892 | 108.6769 | 97.0292 | 54.7892
1031 | 工业企业2组 | 3201700118189 | 江苏金环科技有限公司 | 高塍 | 交流10kV | 250 | 250 | 25 | 84.2392 | 64.2958 | 31.6969 | 59.2392 | 39.2958 | 6.6969
1032 | 工业企业2组 | 3201700122981 | 江苏赛特钢结构有限公司 | 高塍 | 交流10kV | 400 | 400 | 40 | 115.5531 | 111.3755 | 5.7125 | 75.5531 | 71.3755 | 0
1033 | 工业企业2组 | 3201700123096 | 江苏八达科技股份有限公司 | 高塍 | 交流10kV | 250 | 250 | 25 | 30.36 | 21.9231 | 1.0988 | 5.36 | 0 | 0
1034 | 工业企业2组 | 3201700124556 | 江苏新裕泰华环保集团有限公司 | 高塍 | 交流10kV | 250 | 250 | 25 | 79.6089 | 71.5366 | 4.2602 | 54.6089 | 46.5366 | 0
1035 | 工业企业2组 | 3201700125184 | 江苏融汇环境工程有限公司 | 高塍 | 交流10kV | 250 | 250 | 25 | 53.2544 | 41.7594 | 14.0297 | 28.2544 | 16.7594 | 0
1036 | 工业企业2组 | 3201700125534 | 圣安电缆有限公司 | 高塍 | 交流10kV | 6780 | 6780 | 678 | 517.746 | 539.1368 | 943.125 | 0 | 0 | 265.125
1037 | 工业企业2组 | 3201700127356 | 无锡利保科技发展有限公司 | 高塍 | 交流10kV | 250 | 250 | 25 | 164.8554 | 166 | 21.7443 | 139.8554 | 141 | 0
1038 | 工业企业2组 | 3201700127557 | 江苏东恒环保设备有限公司 | 高塍 | 交流10kV | 160 | 160 | 16 | 16.7232 | 31.79 | 7.8905 | 0.7232 | 15.79 | 0
1039 | 工业企业2组 | 3201700128702 | 宜兴市华兴封头有限公司 | 高塍 | 交流10kV | 250 | 250 | 25 | 81.5052 | 89.0172 | 70.9548 | 56.5052 | 64.0172 | 45.9548
1040 | 工业企业2组 | 3201700129999 | 江苏贝斯特水处理科技有限公司 | 高塍 | 交流10kV | 1115 | 315 | 31.5 | 50.5797 | 48.7083 | 7.4048 | 19.0797 | 17.2083 | 0
1041 | 工业企业2组 | 3201700130558 | 无锡普和电子有限公司 | 高塍 | 交流10kV | 200 | 200 | 20 | 76.88 | 80.26 | 2.7373 | 56.88 | 60.26 | 0
1042 | 工业企业2组 | 3201700130732 | 江苏凯胜德莱环保有限公司 | 高塍 | 交流10kV | 400 | 400 | 40 | 124.704 | 118.6169 | 9.1097 | 84.704 | 78.6169 | 0
1043 | 工业企业2组 | 3201700132884 | 江苏富瑞源环境工程有限公司 | 高塍 | 交流10kV | 200 | 200 | 20 | 26.2672 | 25.9498 | 6.1749 | 6.2672 | 5.9498 | 0
1044 | 工业企业2组 | 3201700132984 | 新宜能电气科技有限公司 | 高塍 | 交流10kV | 315 | 315 | 31.5 | 12.0568 | 11.6266 | 0.8806 | 0 | 0 | 0
1045 | 工业企业2组 | 3201700133035 | 江苏清泉环保集团有限公司 | 高塍 | 交流10kV | 160 | 160 | 16 | 84.3942 | 80.3013 | 6.3171 | 68.3942 | 64.3013 | 0
1046 | 工业企业2组 | 3201700134055 | 无锡啄木鸟环保建材有限公司 | 高塍 | 交流10kV | 1200 | 1200 | 120 | 346.5672 | 324.9862 | 452.529 | 226.5672 | 204.9862 | 332.529
1047 | 工业企业2组 | 3201700134532 | 宜兴市苏亚达生物技术有限公司 | 高塍 | 交流10kV | 160 | 160 | 16 | 0 | 0 | 0 | 0 | 0 | 0
1048 | 工业企业2组 | 3201700134764 | 宜兴市华鼎机械有限公司 | 高塍 | 交流10kV | 500 | 500 | 50 | 340.4908 | 336.8453 | 16.0339 | 290.4908 | 286.8453 | 0
1049 | 工业企业2组 | 3201700134799 | 江苏华远电缆有限公司 | 高塍 | 交流10kV | 1480 | 0 | 0 | 0 | 0 | 0 | 0 | 0 | 0
1050 | 工业企业2组 | 3201700135391 | 无锡旭阳电子有限公司 | 高塍 | 交流10kV | 400 | 400 | 40 | 177.6 | 190.9538 | 130.9844 | 137.6 | 150.9538 | 90.9844
1051 | 工业企业2组 | 3201700136691 | 江苏普融畅节能科技有限公司 | 高塍 | 交流10kV | 250 | 250 | 25 | 74.3453 | 63.2722 | 13.1577 | 49.3453 | 38.2722 | 0
1052 | 工业企业2组 | 3201700137075 | 江苏华汇机械设备有限公司 | 高塍 | 交流10kV | 250 | 250 | 25 | 92.3219 | 81.8375 | 13.4092 | 67.3219 | 56.8375 | 0
1053 | 工业企业2组 | 3201700137599 | 江苏恒博环境工程设备有限公司 | 高塍 | 交流10kV | 200 | 200 | 20 | 52.3078 | 53.0362 | 4.1409 | 32.3078 | 33.0362 | 0
1054 | 工业企业2组 | 3201700137987 | 江苏苏南给排水设备有限公司 | 高塍 | 交流10kV | 200 | 200 | 20 | 38.6889 | 33.9123 | 4.9389 | 18.6889 | 13.9123 | 0
1055 | 工业企业2组 | 3201700138072 | 宜兴市华瑞水工业设备有限公司 | 高塍 | 交流10kV | 200 | 200 | 20 | 65.7946 | 62.8265 | 3.8603 | 45.7946 | 42.8265 | 0
1056 | 工业企业2组 | 3201700140530 | 碧馨环保科技集团有限公司 | 高塍 | 交流10kV | 200 | 200 | 20 | 68.65 | 61.7803 | 3.501 | 48.65 | 41.7803 | 0
1057 | 工业企业2组 | 3201700140691 | 江苏思澳环保科技有限公司 | 高塍 | 交流10kV | 250 | 250 | 25 | 26.8479 | 20.7561 | 1.2707 | 1.8479 | 0 | 0
1058 | 工业企业2组 | 3201700140692 | 宜兴市明旺环保设备厂 | 高塍 | 交流10kV | 400 | 250 | 25 | 125.2321 | 121.7344 | 21.5103 | 100.2321 | 96.7344 | 0
1059 | 工业企业2组 | 3201700141507 | 艾特克控股集团股份有限公司 | 高塍 | 交流10kV | 250 | 250 | 25 | 121.5323 | 110.4492 | 37.2754 | 96.5323 | 85.4492 | 12.2754
1060 | 工业企业2组 | 3201700141714 | 江苏道和有限公司 | 高塍 | 交流10kV | 250 | 250 | 25 | 45.3222 | 34.7052 | 2.7342 | 20.3222 | 9.7052 | 0
1061 | 工业企业2组 | 3201700141826 | 江苏新华翔环保科技有限公司 | 高塍 | 交流10kV | 200 | 200 | 20 | 79.6333 | 69.7078 | 5.9624 | 59.6333 | 49.7078 | 0
1062 | 工业企业2组 | 3201700142142 | 江苏宜重机械设备有限公司 | 高塍 | 交流10kV | 160 | 160 | 16 | 17.4981 | 14.6478 | 6.9956 | 1.4981 | 0 | 0
1063 | 工业企业2组 | 3201700142177 | 宜兴亨达环保有限公司 | 高塍 | 交流10kV | 250 | 250 | 25 | 39.6098 | 39.1974 | 3.6951 | 14.6098 | 14.1974 | 0
1064 | 工业企业2组 | 3201700142384 | 江苏兴炜达电气科技有限公司 | 高塍 | 交流10kV | 250 | 250 | 25 | 62.6822 | 47.3788 | 2.7492 | 37.6822 | 22.3788 | 0
1065 | 工业企业2组 | 3201700142581 | 江苏裕隆环保有限公司 | 高塍 | 交流10kV | 500 | 500 | 50 | 120.1662 | 113.0138 | 85.2442 | 70.1662 | 63.0138 | 35.2442
1066 | 工业企业2组 | 3201700142713 | 罗普阀业（宜兴）有限公司 | 高塍 | 交流10kV | 630 | 630 | 63 | 309.625 | 308.1516 | 132.5095 | 246.625 | 245.1516 | 69.5095
1067 | 工业企业2组 | 3201700142714 | 江苏神州科技工程集团有限公司 | 高塍 | 交流10kV | 250 | 250 | 25 | 49.2646 | 44.5615 | 10.0019 | 24.2646 | 19.5615 | 0
1068 | 工业企业2组 | 3201700143235 | 宜兴市海兴环保填料有限公司 | 高塍 | 交流10kV | 200 | 200 | 20 | 53.5262 | 45.0375 | 7.4244 | 33.5262 | 25.0375 | 0
1069 | 工业企业2组 | 3201700143367 | 江苏赛特钢结构有限公司 | 高塍 | 交流10kV | 250 | 250 | 25 | 18.7829 | 37.3638 | 10.9094 | 0 | 12.3638 | 0
1070 | 工业企业2组 | 3201700143809 | 江苏江通科技环保有限公司 | 高塍 | 交流10kV | 250 | 250 | 25 | 77.5534 | 70.2613 | 14.1809 | 52.5534 | 45.2613 | 0
1071 | 工业企业2组 | 3201700143849 | 宜兴市创元饲料有限公司 | 高塍 | 交流10kV | 250 | 0 | 0 | 0 | 0 | 0 | 0 | 0 | 0
1072 | 工业企业2组 | 3201700144602 | 江苏净宇水处理设备有限公司 | 高塍 | 交流10kV | 500 | 250 | 25 | 138.6794 | 146.087 | 49.8259 | 113.6794 | 121.087 | 24.8259
1073 | 工业企业2组 | 3201700148169 | 江苏苏润环保科技有限公司 | 高塍 | 交流10kV | 250 | 250 | 25 | 0 | 0 | 0 | 0 | 0 | 0
1074 | 工业企业2组 | 3201700148225 | 无锡台雄实验设备有限公司 | 高塍 | 交流10kV | 250 | 250 | 25 | 50.2288 | 49.5698 | 18.0449 | 25.2288 | 24.5698 | 0
1075 | 工业企业2组 | 3201700148357 | 宜兴市江南封盖有限公司 | 高塍 | 交流10kV | 250 | 250 | 25 | 86.0815 | 88.8794 | 34.6332 | 61.0815 | 63.8794 | 9.6332
1076 | 工业企业2组 | 3203001091873 | 宜兴市永大环保设备有限公司 | 高塍 | 交流10kV | 250 | 250 | 25 | 58.6134 | 61.2381 | 6.346 | 33.6134 | 36.2381 | 0
1077 | 工业企业2组 | 3203001789029 | 中持新概念环境发展宜兴有限公司 | 高塍 | 交流10kV | 10000 | 5000 | 500 | 552.127 | 507.7937 | 363.5662 | 52.127 | 7.7937 | 0
1078 | 工业企业2组 | 3203001814308 | 江苏宇杰碳纤维科技有限公司 | 高塍 | 交流10kV | 250 | 250 | 25 | 48.0654 | 42.1694 | 17.8234 | 23.0654 | 17.1694 | 0
1079 | 工业企业2组 | 3203002467929 | 宜兴市金恒溢环保风机有限公司 | 高塍 | 交流10kV | 250 | 250 | 25 | 0 | 0 | 0 | 0 | 0 | 0
1080 | 工业企业2组 | 3203002875957 | 华昇电子材料(无锡)有限公司 | 高塍 | 交流10kV | 800 | 800 | 80 | 264.5891 | 234.0476 | 26.1365 | 184.5891 | 154.0476 | 0
1081 | 工业企业2组 | 3203003103945 | 宜兴市华盛环保管道有限公司 | 高塍 | 交流10kV | 250 | 250 | 25 | 95.8626 | 75.3936 | 5.7182 | 70.8626 | 50.3936 | 0
1082 | 工业企业2组 | 3203003121988 | 宜兴市泰宇汽车零部件有限公司 | 高塍 | 交流10kV | 500 | 500 | 50 | 67.9762 | 65.725 | 97.9528 | 17.9762 | 15.725 | 47.9528
1083 | 工业企业2组 | 3203003540430 | 江苏维新环保集团有限公司 | 高塍 | 交流10kV | 500 | 500 | 50 | 162.675 | 157.881 | 7.5876 | 112.675 | 107.881 | 0
1084 | 工业企业2组 | 3203003708907 | 江苏开能华宇环保设备有限公司 | 高塍 | 交流10kV | 250 | 250 | 25 | 46.84 | 41.7828 | 13.8254 | 21.84 | 16.7828 | 0
1085 | 工业企业2组 | 3203003937759 | 无锡市东材科技有限公司 | 高塍 | 交流10kV | 250 | 250 | 25 | 370.2159 | 365.2794 | 9.7237 | 345.2159 | 340.2794 | 0
1086 | 工业企业2组 | 3203004143220 | 无锡市新永大环保设备有限公司 | 高塍 | 交流10kV | 250 | 250 | 25 | 122.5476 | 119.019 | 6.2527 | 97.5476 | 94.019 | 0
1087 | 工业企业2组 | 3203004851612 | 江苏恩岐环境科技有限公司 | 高塍 | 交流10kV | 250 | 250 | 25 | 86.9708 | 80.9892 | 5.6383 | 61.9708 | 55.9892 | 0
1088 | 工业企业2组 | 3203005061982 | 无锡于果环保科技有限公司 | 高塍 | 交流10kV | 250 | 250 | 25 | 22.9001 | 20.3192 | 1.4665 | 0 | 0 | 0
1089 | 工业企业2组 | 3203005352724 | 宜兴市华中机械制造有限公司 | 高塍 | 交流10kV | 250 | 250 | 25 | 66.5554 | 118.3877 | 64.5091 | 41.5554 | 93.3877 | 39.5091
1090 | 工业企业2组 | 3203005756761 | 江苏金晨消防器材有限公司 | 高塍 | 交流10kV | 250 | 250 | 25 | 3.6997 | 4.3584 | 4.443 | 0 | 0 | 0
1091 | 工业企业2组 | 3203005867135 | 宜兴市金泰精密机械有限公司 | 高塍 | 交流10kV | 250 | 250 | 25 | 32.8555 | 25.9223 | 4.42 | 7.8555 | 0.9223 | 0
1092 | 工业企业2组 | 3203006218778 | 江苏博大环保股份有限公司 | 高塍 | 交流10kV | 200 | 200 | 20 | 20.5731 | 11.0661 | 3.4117 | 0.5731 | 0 | 0
1093 | 工业企业2组 | 3203006255232 | 江苏福禄环保科技有限公司 | 高塍 | 交流10kV | 250 | 250 | 25 | 30.276 | 24.4245 | 3.1375 | 5.276 | 0 | 0
1094 | 工业企业2组 | 3203006343881 | 宜兴福鼎环保工程有限公司 | 高塍 | 交流10kV | 250 | 250 | 25 | 202.9921 | 177.37 | 16.7835 | 177.9921 | 152.37 | 0
1095 | 工业企业2组 | 3203006391255 | 宜兴市中发水处理环保设备有限公司 | 高塍 | 交流10kV | 250 | 250 | 25 | 70.5453 | 86.1917 | 2.9118 | 45.5453 | 61.1917 | 0
1096 | 工业企业2组 | 3203070163928 | 无锡市天华超净科技有限公司 | 高塍 | 交流10kV | 5000 | 5000 | 500 | 601.9531 | 562.0882 | 503.3968 | 101.9531 | 62.0882 | 3.3968
1097 | 工业企业2组 | 3203071134233 | 江苏鑫汇林环境工程有限公司 | 高塍 | 交流10kV | 250 | 250 | 25 | 68.9391 | 68.1758 | 5.3077 | 43.9391 | 43.1758 | 0
1098 | 工业企业2组 | 3203071512278 | 江苏美卓科技有限公司 | 高塍 | 交流10kV | 250 | 250 | 25 | 5.135 | 4.5461 | 0.961 | 0 | 0 | 0
1099 | 工业企业2组 | 3203071943196 | 江苏恒沁源环保科技有限公司 | 高塍 | 交流10kV | 250 | 150 | 15 | 14.7047 | 13.5547 | 2.2165 | 0 | 0 | 0
1100 | 工业企业2组 | 3203073184465 | 无锡匠新智能装备有限公司 | 高塍 | 交流10kV | 250 | 250 | 25 | 44.9997 | 34.3511 | 9.2544 | 19.9997 | 9.3511 | 0
1101 | 工业企业2组 | 3203074786231 | 江苏鑫林环保设备有限公司 | 高塍 | 交流10kV | 400 | 400 | 40 | 46.994 | 35.046 | 24.1618 | 6.994 | 0 | 0
1102 | 工业企业2组 | 3203075780777 | 江苏碧瑶环境工程有限公司 | 高塍 | 交流10kV | 250 | 250 | 25 | 21.6822 | 22.1092 | 1.0603 | 0 | 0 | 0
1103 | 工业企业2组 | 3203077704162 | 江苏龙岱环保集团有限公司 | 高塍 | 交流10kV | 250 | 250 | 25 | 8.7706 | 8.1858 | 2.3622 | 0 | 0 | 0
1104 | 工业企业2组 | 3203079154316 | 江苏新奇环保有限公司 | 高塍 | 交流10kV | 250 | 250 | 25 | 8.9211 | 8.6105 | 0.3792 | 0 | 0 | 0
1105 | 工业企业2组 | 3203079156559 | 江苏诚渊环保科技有限公司 | 高塍 | 交流10kV | 200 | 200 | 20 | 18.7945 | 19.2329 | 16.2728 | 0 | 0 | 0
1106 | 工业企业2组 | 3203079212197 | 无锡新纪元电缆有限公司 | 高塍 | 交流10kV | 1115 | 800 | 80 | 290.477 | 279.428 | 84.3223 | 210.477 | 199.428 | 4.3223
1107 | 工业企业2组 | 3203079536866 | 江苏顺宜置业有限公司 | 高塍 | 交流10kV | 2000 | 2000 | 200 | 102.3383 | 95.1034 | 69.5288 | 0 | 0 | 0
1108 | 工业企业2组 | 3203079662949 | 宜兴市天一塑胶有限公司 | 高塍 | 交流10kV | 250 | 250 | 25 | 118.4016 | 282.1297 | 8.4317 | 93.4016 | 257.1297 | 0
1109 | 工业企业2组 | 3203079665865 | 江苏格普新材料有限公司 | 高塍 | 交流10kV | 630 | 630 | 63 | 166.8156 | 190.34 | 25.0529 | 103.8156 | 127.34 | 0
1110 | 工业企业2组 | 3203080183157 | 江苏乾源环保科技有限公司 | 高塍 | 交流10kV | 250 | 250 | 25 | 37.0881 | 31.3604 | 4.4215 | 12.0881 | 6.3604 | 0
1111 | 工业企业2组 | 3203080195019 | 宜兴长顺创谷企业运营管理有限公司 | 高塍 | 交流10kV | 8000 | 8000 | 800 | 1.4557 | 1.2416 | 0.495 | 0 | 0 | 0
1112 | 工业企业2组 | 3203080440189 | 江苏舍科科技股份有限公司 | 高塍 | 交流10kV | 630 | 630 | 63 | 44.0641 | 49.1024 | 7.1372 | 0 | 0 | 0
1113 | 工业企业2组 | 3203080644865 | 宜兴宏星电子有限公司 | 高塍 | 交流10kV | 500 | 500 | 50 | 256.6477 | 206.3944 | 60.1483 | 206.6477 | 156.3944 | 10.1483
1114 | 工业企业2组 | 3203080671739 | 江苏能佳环保科技有限公司 | 高塍 | 交流10kV | 250 | 250 | 25 | 26.248 | 26.5995 | 7.2758 | 1.248 | 1.5995 | 0
1115 | 工业企业2组 | 3203080962038 | 江苏蓝天水净化工程有限公司 | 高塍 | 交流10kV | 250 | 250 | 25 | 59.2309 | 56.5444 | 8.0739 | 34.2309 | 31.5444 | 0
1116 | 工业企业2组 | 3203081019337 | 无锡市佳能环境科技有限公司 | 高塍 | 交流10kV | 250 | 250 | 25 | 71.7371 | 69.4348 | 9.763 | 46.7371 | 44.4348 | 0
1117 | 工业企业2组 | 3203081063379 | 江苏宜星星晨环境工程有限公司 | 高塍 | 交流10kV | 500 | 500 | 50 | 198.5984 | 189.3563 | 35.4 | 148.5984 | 139.3563 | 0
1118 | 工业企业2组 | 3203081192775 | 宜兴市中盛电子有限公司 | 高塍 | 交流10kV | 400 | 0 | 0 | 30.24 | 26.6658 | 18.5714 | 30.24 | 26.6658 | 18.5714
1119 | 工业企业2组 | 3203081711585 | 宜兴市微佳新材料有限公司 | 高塍 | 交流10kV | 250 | 250 | 25 | 10.216 | 2.9781 | 1.5472 | 0 | 0 | 0
1120 | 工业企业2组 | 3203082025788 | 江苏峰科环保科技有限公司 | 高塍 | 交流10kV | 250 | 250 | 25 | 0 | 0 | 0 | 0 | 0 | 0
1121 | 工业企业2组 | 3203082279129 | 江苏德福源科技有限公司 | 高塍 | 交流10kV | 250 | 250 | 25 | 5.4822 | 6.0183 | 4.4525 | 0 | 0 | 0
1122 | 工业企业2组 | 3203082890014 | 江苏鹏锦环保设备有限公司 | 高塍 | 交流10kV | 500 | 500 | 50 | 92.9262 | 90.1231 | 46.2511 | 42.9262 | 40.1231 | 0
1123 | 工业企业2组 | 3203083897679 | 江苏建优环境工程有限公司 | 高塍 | 交流10kV | 200 | 200 | 20 | 14.0326 | 14.4648 | 2.6133 | 0 | 0 | 0
1124 | 工业企业2组 | 3201111368334 | 中建材（宜兴）新能源有限公司 | 高塍 | 交流110kV | 80000 | 80000 | 8000 | 31612.3077 | 31785.7143 | 30187.6923 | 23612.3077 | 23785.7143 | 22187.6923
1125 | 工业企业2组 | 3201700124617 | 中建材（宜兴）新能源有限公司 | 高塍 | 交流10kV | 7250 | 7250 | 725 | 36.9692 | 36.0196 | 31.6923 | 0 | 0 | 0
1126 | 工业企业3组 | 3201114247604 | 宜兴利荣达科技有限公司 | 官林 | 交流10kV | 2850 | 2850 | 285 | 611.7138 | 632.8789 | 582.7969 | 326.7138 | 347.8789 | 297.7969
1127 | 工业企业3组 | 3201114447712 | 宜兴市阳洋塑料助剂有限公司 | 官林 | 交流10kV | 1800 | 1800 | 180 | 1151.0313 | 1238.8254 | 1135.2698 | 971.0313 | 1058.8254 | 955.2698
1128 | 工业企业3组 | 3201110662380 | 宜兴市金鼎耐火材料有限公司 | 官林 | 交流10kV | 250 | 250 | 25 | 45.0634 | 55.1052 | 47.8503 | 20.0634 | 30.1052 | 22.8503
1129 | 工业企业3组 | 3201112479133 | 无锡锦汇建筑科技有限公司 | 官林 | 交流10kV | 500 | 500 | 50 | 143.6143 | 101.75 | 50.34 | 93.6143 | 51.75 | 0.34
1130 | 工业企业3组 | 3201112664533 | 宜兴市铁山耐火材料有限公司 | 官林 | 交流10kV | 315 | 250 | 25 | 24.1096 | 25.5271 | 21.0313 | 0 | 0.5271 | 0
1131 | 工业企业3组 | 3201113786855 | 江苏贝格丽新材料科技有限公司 | 官林 | 交流10kV | 500 | 500 | 50 | 284.3057 | 278.4464 | 245.5264 | 234.3057 | 228.4464 | 195.5264
1132 | 工业企业3组 | 3201114383822 | 宜兴市临津建材科技有限公司 | 官林 | 交流10kV | 250 | 250 | 25 | 22.4863 | 22.8497 | 1.7281 | 0 | 0 | 0
1133 | 工业企业3组 | 3201114431297 | 无锡市锦晔炉料有限公司 | 官林 | 交流10kV | 250 | 250 | 25 | 5.96 | 30.76 | 4.634 | 0 | 5.76 | 0
1134 | 工业企业3组 | 3201114826957 | 江苏路通装配科技有限公司 | 官林 | 交流10kV | 1630 | 1630 | 163 | 11.3175 | 6.4262 | 57.6594 | 0 | 0 | 0
1135 | 工业企业3组 | 3201700110123 | 宜兴市紫金铜业有限公司 | 官林 | 交流10kV | 5200 | 3600 | 360 | 2137.6367 | 2204.3158 | 2140.2 | 1777.6367 | 1844.3158 | 1780.2
1136 | 工业企业3组 | 3201700110304 | 无锡市雄峰金属材料有限公司 | 官林 | 交流10kV | 1600 | 1600 | 160 | 54.0746 | 48.6035 | 41.1933 | 0 | 0 | 0
1137 | 工业企业3组 | 3201700110336 | 宜兴市金啸铜业有限公司 | 官林 | 交流10kV | 6150 | 1250 | 125 | 352.3415 | 369.7543 | 367.9469 | 227.3415 | 244.7543 | 242.9469
1138 | 工业企业3组 | 3201700110549 | 宜兴市明星稀有金属冶炼有限公司 | 官林 | 交流10kV | 250 | 0 | 0 | 0 | 0 | 0 | 0 | 0 | 0
1139 | 工业企业3组 | 3201700110559 | 宜兴市铁山耐火材料有限公司 | 官林 | 交流10kV | 250 | 250 | 25 | 46.2917 | 43.9833 | 36.8815 | 21.2917 | 18.9833 | 11.8815
1140 | 工业企业3组 | 3201700110562 | 江苏泰瑞耐火有限公司 | 官林 | 交流10kV | 500 | 500 | 50 | 11.0369 | 14.4767 | 26.4412 | 0 | 0 | 0
1141 | 工业企业3组 | 3201700110567 | 无锡市双鹰耐火材料有限公司 | 官林 | 交流10kV | 315 | 315 | 31.5 | 63.8223 | 88.6592 | 43.8158 | 32.3223 | 57.1592 | 12.3158
1142 | 工业企业3组 | 3201700112264 | 无锡市双鹰耐火材料有限公司 | 官林 | 交流10kV | 315 | 0 | 0 | 0 | 0 | 0 | 0 | 0 | 0
1143 | 工业企业3组 | 3201700117227 | 宜兴市兴科陶瓷有限公司 | 官林 | 交流10kV | 250 | 250 | 25 | 45.84 | 53.2224 | 17.2997 | 20.84 | 28.2224 | 0
1144 | 工业企业3组 | 3201700125159 | 江苏三木集团耀鑫贵金属有限公司 | 官林 | 交流10kV | 80 | 80 | 8 | 11.6758 | 8.6592 | 4.7843 | 3.6758 | 0.6592 | 0
1145 | 工业企业3组 | 3201700140622 | 无锡康利红科技有限公司 | 官林 | 交流10kV | 250 | 250 | 25 | 40.1774 | 47.4603 | 63.0371 | 15.1774 | 22.4603 | 38.0371
1146 | 工业企业3组 | 3201700141264 | 无锡市宏润耐火材料有限公司 | 官林 | 交流10kV | 200 | 200 | 20 | 5.0516 | 9.1849 | 10.5971 | 0 | 0 | 0
1147 | 工业企业3组 | 3201700141506 | 无锡市天通铜材有限公司 | 官林 | 交流10kV | 1000 | 1000 | 100 | 99.981 | 109.2043 | 153.5123 | 0 | 9.2043 | 53.5123
1148 | 工业企业3组 | 3201700149655 | 无锡市中能铜业有限公司 | 官林 | 交流10kV | 6165 | 6165 | 616.5 | 1210.3219 | 1315.796 | 1187.2308 | 593.8219 | 699.296 | 570.7308
1149 | 工业企业3组 | 3203079695499 | 优尼（宜兴）新材料有限公司 | 官林 | 交流10kV | 5000 | 5000 | 500 | 2665.8462 | 2569.6154 | 2385.9385 | 2165.8462 | 2069.6154 | 1885.9385
1150 | 工业企业3组 | 3201111918833 | 宜兴市华夏化工材料有限公司 | 官林 | 交流10kV | 1500 | 1500 | 150 | 112.7935 | 81.8714 | 21.3656 | 0 | 0 | 0
1151 | 工业企业3组 | 3201112099749 | 无锡市伟峰化工有限公司 | 官林 | 交流10kV | 500 | 500 | 50 | 190.2032 | 200.7057 | 100.0966 | 140.2032 | 150.7057 | 50.0966
1152 | 工业企业3组 | 3201112778633 | 江苏海云花新材料有限公司 | 官林 | 交流10kV | 250 | 250 | 25 | 135.3797 | 139.14 | 35.7841 | 110.3797 | 114.14 | 10.7841
1153 | 工业企业3组 | 3201113174852 | 江苏中任油漆有限公司 | 官林 | 交流10kV | 1000 | 500 | 50 | 43.1781 | 41.1107 | 17.682 | 0 | 0 | 0
1154 | 工业企业3组 | 3201113220152 | 无锡市万木春特种涂料有限公司 | 官林 | 交流10kV | 200 | 200 | 20 | 45.1792 | 47.0833 | 14.5364 | 25.1792 | 27.0833 | 0
1155 | 工业企业3组 | 3201113223906 | 宜兴市荣茂化工有限公司 | 官林 | 交流10kV | 715 | 715 | 71.5 | 398.7452 | 329.8569 | 37.7231 | 327.2452 | 258.3569 | 0
1156 | 工业企业3组 | 3201113223992 | 宜兴市东方皮塑化工有限公司 | 官林 | 交流10kV | 250 | 250 | 25 | 126.9755 | 119.5125 | 21.2491 | 101.9755 | 94.5125 | 0
1157 | 工业企业3组 | 3201113305586 | 江苏格桑花涂料有限公司 | 官林 | 交流10kV | 400 | 400 | 40 | 126.8338 | 99.8476 | 7.3762 | 86.8338 | 59.8476 | 0
1158 | 工业企业3组 | 3201113445842 | 宜兴市高塍助剂厂有限公司 | 官林 | 交流10kV | 400 | 400 | 40 | 206.2892 | 201.9333 | 10.4515 | 166.2892 | 161.9333 | 0
1159 | 工业企业3组 | 3201113445863 | 宜兴良兴新型材料有限公司 | 官林 | 交流10kV | 250 | 250 | 25 | 14.6407 | 19.6895 | 5.3762 | 0 | 0 | 0
1160 | 工业企业3组 | 3201113534144 | 无锡市古驼化工有限公司 | 官林 | 交流10kV | 400 | 250 | 25 | 128.6032 | 119.5443 | 36.7643 | 103.6032 | 94.5443 | 11.7643
1161 | 工业企业3组 | 3201113655481 | 江苏山力漆业有限公司 | 官林 | 交流10kV | 200 | 200 | 20 | 0 | 0 | 0 | 0 | 0 | 0
1162 | 工业企业3组 | 3201113674423 | 无锡市南雅化工有限公司 | 官林 | 交流10kV | 250 | 250 | 25 | 16.3926 | 13.0172 | 31.91 | 0 | 0 | 6.91
1163 | 工业企业3组 | 3201113845776 | 无锡市虎盛化工有限公司 | 官林 | 交流10kV | 650 | 250 | 25 | 136.3206 | 98.5329 | 8.5338 | 111.3206 | 73.5329 | 0
1164 | 工业企业3组 | 3201114068152 | 无锡市田鑫化工有限公司 | 官林 | 交流10kV | 250 | 250 | 25 | 146.0018 | 137.7478 | 5.7705 | 121.0018 | 112.7478 | 0
1165 | 工业企业3组 | 3201114165774 | 宜兴市官阳涂料科技有限公司 | 官林 | 交流10kV | 250 | 250 | 25 | 5.5016 | 6.3851 | 12.0842 | 0 | 0 | 0
1166 | 工业企业3组 | 3201114179495 | 江苏恒顺防水材料有限公司 | 官林 | 交流10kV | 1000 | 1000 | 100 | 99.4409 | 93.8544 | 59.1944 | 0 | 0 | 0
1167 | 工业企业3组 | 3201114238464 | 宜兴捷先化学工业有限公司 | 官林 | 交流10kV | 400 | 400 | 40 | 0 | 0 | 0 | 0 | 0 | 0
1168 | 工业企业3组 | 3201114523671 | 锌盾化工无锡有限公司 | 官林 | 交流10kV | 250 | 250 | 25 | 1.5619 | 1.4694 | 4.7303 | 0 | 0 | 0
1169 | 工业企业3组 | 3201700110266 | 宜兴捷先化学工业有限公司 | 官林 | 交流10kV | 100 | 100 | 10 | 15.5634 | 14.8639 | 2.3853 | 5.5634 | 4.8639 | 0
1170 | 工业企业3组 | 3201700110301 | 宜兴市科迪粉体材料有限公司 | 官林 | 交流10kV | 200 | 0 | 0 | 0 | 0 | 0 | 0 | 0 | 0
1171 | 工业企业3组 | 3201700110514 | 宜兴市东民新材料有限公司 | 官林 | 交流10kV | 1000 | 1000 | 100 | 18.5382 | 23.8037 | 11.9253 | 0 | 0 | 0
1172 | 工业企业3组 | 3201700110561 | 宜兴市苏南石油化工助剂有限公司 | 官林 | 交流10kV | 200 | 0 | 0 | 0.17 | 0.1618 | 0.2129 | 0.17 | 0.1618 | 0.2129
1173 | 工业企业3组 | 3201700120352 | 江苏格桑花涂料有限公司 | 官林 | 交流10kV | 160 | 0 | 0 | 0 | 0 | 0 | 0 | 0 | 0
1174 | 工业企业3组 | 3201700141076 | 江苏永昇复合材料有限公司 | 官林 | 交流10kV | 250 | 250 | 25 | 60.2704 | 61.8679 | 9.3697 | 35.2704 | 36.8679 | 0
1175 | 工业企业3组 | 3201700141322 | 无锡市宾王化工厂（普通合伙） | 官林 | 交流10kV | 200 | 200 | 20 | 3.9952 | 3.5788 | 1.1683 | 0 | 0 | 0
1176 | 工业企业3组 | 3201700149629 | 江苏四方威凯科技有限公司 | 官林 | 交流10kV | 500 | 500 | 50 | 308.5234 | 233.4818 | 38.2108 | 258.5234 | 183.4818 | 0
1177 | 工业企业3组 | 3203077058931 | 江苏润威化工有限公司 | 官林 | 交流10kV | 250 | 250 | 25 | 131.4488 | 114.9103 | 9.8992 | 106.4488 | 89.9103 | 0
1178 | 工业企业3组 | 3203080915952 | 宜兴市王者塑封有限公司 | 官林 | 交流10kV | 2000 | 2000 | 200 | 124.2698 | 112.661 | 36.1605 | 0 | 0 | 0
1179 | 工业企业3组 | 3203081247101 | 无锡东亮企业管理有限公司 | 官林 | 交流10kV | 2050 | 2050 | 205 | 661.8833 | 662.5328 | 651.8525 | 456.8833 | 457.5328 | 446.8525
1180 | 工业企业3组 | 3203082130325 | 宜兴市东氿塑胶有限公司 | 官林 | 交流10kV | 250 | 250 | 25 | 84.1756 | 67.562 | 56.3287 | 59.1756 | 42.562 | 31.3287
1181 | 工业企业3组 | 3201112931340 | 无锡市耀鑫新材料科技有限公司 | 官林 | 交流10kV | 500 | 500 | 50 | 278.3508 | 327.4 | 171.0954 | 228.3508 | 277.4 | 121.0954
1182 | 工业企业3组 | 3201114591751 | 宜兴华亿机械科技有限公司 | 官林 | 交流10kV | 250 | 250 | 25 | 0.2602 | 0.213 | 0.1085 | 0 | 0 | 0
1183 | 工业企业3组 | 3203004645662 | 江苏耀润铜业有限公司 | 官林 | 交流10kV | 1000 | 1000 | 100 | 65.1938 | 60.9966 | 43.6246 | 0 | 0 | 0
1184 | 工业企业3组 | 3203082670125 | 宜兴宏万科技有限公司 | 官林 | 交流10kV | 630 | 630 | 63 | 0 | 0 | 0 | 0 | 0 | 0
1185 | 工业企业3组 | 3203080883384 | 无锡雄策线缆有限公司 | 官林 | 交流10kV | 500 | 500 | 50 | 28.2187 | 32.9931 | 47.5027 | 0 | 0 | 0
1186 | 工业企业3组 | 3203081116138 | 江苏肯发智能制造集团有限公司 | 官林 | 交流10kV | 250 | 250 | 25 | 0 | 0.0264 | 0 | 0 | 0 | 0
1187 | 工业企业3组 | 3203081942871 | 江苏铭远杆塔有限公司 | 官林 | 交流10kV | 250 | 250 | 25 | 45.8171 | 48.7973 | 7.192 | 20.8171 | 23.7973 | 0
1188 | 工业企业3组 | 3203082875715 | 无锡沪嘉科技有限公司 | 官林 | 交流10kV | 500 | 500 | 50 | 139.2442 | 86.9833 | 4.8302 | 89.2442 | 36.9833 | 0
1189 | 工业企业3组 | 3201700110542 | 江苏三木化工股份有限公司 | 官林 | 交流10kV | 250 | 250 | 25 | 109.2554 | 109.1969 | 107.8277 | 84.2554 | 84.1969 | 82.8277
1190 | 工业企业3组 | 3201700110335 | 宜兴市四维铜业有限公司 | 官林 | 交流10kV | 250 | 250 | 25 | 20.0889 | 11.9804 | 2.7384 | 0 | 0 | 0
1191 | 工业企业3组 | 3201110167598 | 无锡万晟威包装科技有限公司 | 官林 | 交流10kV | 800 | 800 | 80 | 152.0569 | 207.8741 | 347.0167 | 72.0569 | 127.8741 | 267.0167
1192 | 工业企业3组 | 3201112776133 | 宜兴市凌霞生物科技有限公司 | 官林 | 交流10kV | 250 | 250 | 25 | 49.0167 | 44.8 | 5.8808 | 24.0167 | 19.8 | 0
1193 | 工业企业3组 | 3201110167569 | 宜兴市锦雄电缆材料有限公司 | 官林 | 交流10kV | 200 | 200 | 20 | 32.0764 | 25.875 | 10.8745 | 12.0764 | 5.875 | 0
1194 | 工业企业3组 | 3201110304714 | 宜兴市永盛塑料制品有限公司 | 官林 | 交流10kV | 250 | 250 | 25 | 6.0751 | 4.7067 | 88.5869 | 0 | 0 | 63.5869
1195 | 工业企业3组 | 3201111063576 | 宜兴市新蝶包装制品有限公司 | 官林 | 交流10kV | 250 | 250 | 25 | 62.9402 | 63.64 | 6.6268 | 37.9402 | 38.64 | 0
1196 | 工业企业3组 | 3201111830533 | 宜兴市三创纺织有限责任公司 | 官林 | 交流10kV | 500 | 500 | 50 | 133.5475 | 171.775 | 195.2258 | 83.5475 | 121.775 | 145.2258
1197 | 工业企业3组 | 3201112925734 | 宜兴市鑫马绳缆有限公司 | 官林 | 交流10kV | 250 | 250 | 25 | 45.9 | 45.7091 | 75.4714 | 20.9 | 20.7091 | 50.4714
1198 | 工业企业3组 | 3201113281205 | 宜兴市华峰塑业有限公司 | 官林 | 交流10kV | 400 | 400 | 40 | 44.4329 | 39.6621 | 51.1098 | 4.4329 | 0 | 11.1098
1199 | 工业企业3组 | 3201113534147 | 江苏益帆高分子材料有限公司 | 官林 | 交流10kV | 4800 | 4800 | 480 | 98.7065 | 63.8647 | 1053.0508 | 0 | 0 | 573.0508
1200 | 工业企业3组 | 3201113655484 | 宜兴市新蓝鸟塑业有限公司 | 官林 | 交流10kV | 315 | 315 | 31.5 | 0 | 0 | 0 | 0 | 0 | 0
1201 | 工业企业3组 | 3201114357192 | 无锡市伟强塑业有限公司 | 官林 | 交流10kV | 250 | 250 | 25 | 85.6402 | 89.8883 | 98.3922 | 60.6402 | 64.8883 | 73.3922
1202 | 工业企业3组 | 3201114385111 | 无锡市千圣资膜业科技有限公司 | 官林 | 交流10kV | 250 | 250 | 25 | 137.5335 | 138.0886 | 126.0088 | 112.5335 | 113.0886 | 101.0088
1203 | 工业企业3组 | 3201114430972 | 宜兴市宜都塑料制品有限公司 | 官林 | 交流10kV | 250 | 250 | 25 | 109.45 | 114.3333 | 0 | 84.45 | 89.3333 | 0
1204 | 工业企业3组 | 3201114532506 | 宜兴市官丰塑料制品有限公司 | 官林 | 交流10kV | 1000 | 1000 | 100 | 20.2039 | 20.4266 | 2.5422 | 0 | 0 | 0
1205 | 工业企业3组 | 3201700110292 | 无锡市鼎峰电工材料有限公司 | 官林 | 交流10kV | 500 | 500 | 50 | 8.1617 | 15.291 | 5.58 | 0 | 0 | 0
1206 | 工业企业3组 | 3201700110327 | 无锡市天能塑业有限公司 | 官林 | 交流10kV | 160 | 160 | 16 | 49.4863 | 48.0548 | 48.3568 | 33.4863 | 32.0548 | 32.3568
1207 | 工业企业3组 | 3201700110357 | 新日源建设集团有限公司 | 官林 | 交流10kV | 160 | 160 | 16 | 8.1342 | 7.6817 | 5.6985 | 0 | 0 | 0
1208 | 工业企业3组 | 3201700110555 | 无锡市光大电缆有限公司 | 官林 | 交流10kV | 160 | 0 | 0 | 0 | 0 | 0 | 0 | 0 | 0
1209 | 工业企业3组 | 3201700112268 | 宜兴市元一复合材料有限公司 | 官林 | 交流10kV | 400 | 400 | 40 | 263.8178 | 271.6146 | 189.6894 | 223.8178 | 231.6146 | 149.6894
1210 | 工业企业3组 | 3201700125219 | 无锡市远望电缆有限公司 | 官林 | 交流10kV | 400 | 400 | 40 | 90.0191 | 89.5967 | 94.7403 | 50.0191 | 49.5967 | 54.7403
1211 | 工业企业3组 | 3201700125417 | 无锡市格莱特塑胶科技有限公司 | 官林 | 交流10kV | 1030 | 400 | 40 | 77.1846 | 72.1141 | 14.6615 | 37.1846 | 32.1141 | 0
1212 | 工业企业3组 | 3201700125525 | 宜兴市官林佳成塑机厂 | 官林 | 交流10kV | 250 | 0 | 0 | 0 | 0 | 0 | 0 | 0 | 0
1213 | 工业企业3组 | 3201700129390 | 宜兴市宏星包装有限公司 | 官林 | 交流10kV | 250 | 250 | 25 | 31.6175 | 23.2175 | 8.2944 | 6.6175 | 0 | 0
1214 | 工业企业3组 | 3201700138376 | 无锡添誉橡塑机械有限公司 | 官林 | 交流10kV | 160 | 160 | 16 | 24.4034 | 19.4745 | 3.3929 | 8.4034 | 3.4745 | 0
1215 | 工业企业3组 | 3201700140688 | 宜兴市宇龙塑胶包装制品有限公司 | 官林 | 交流10kV | 500 | 500 | 50 | 189.45 | 183.5625 | 213.3 | 139.45 | 133.5625 | 163.3
1216 | 工业企业3组 | 3201700142024 | 无锡市星月塑业有限公司 | 官林 | 交流10kV | 315 | 315 | 31.5 | 0.5134 | 0.4828 | 0.8792 | 0 | 0 | 0
1217 | 工业企业3组 | 3201700143147 | 无锡市航宇电缆有限公司 | 官林 | 交流10kV | 250 | 250 | 25 | 26.7219 | 25.6473 | 46.3715 | 1.7219 | 0.6473 | 21.3715
1218 | 工业企业3组 | 3201700145027 | 无锡华丸实业有限公司 | 官林 | 交流10kV | 250 | 250 | 25 | 34.4472 | 27.0031 | 1.7306 | 9.4472 | 2.0031 | 0
1219 | 工业企业3组 | 3201700149150 | 宜兴市佳德电工材料有限公司 | 官林 | 交流10kV | 1130 | 1130 | 113 | 165.1049 | 191.8556 | 62.5379 | 52.1049 | 78.8556 | 0
1220 | 工业企业3组 | 3203000031094 | 宜兴市佳宇美电工材料科技有限公司 | 官林 | 交流10kV | 400 | 400 | 40 | 9.6957 | 8.9014 | 118.5937 | 0 | 0 | 78.5937
1221 | 工业企业3组 | 3203000939636 | 宜兴市平茂塑料制品有限公司 | 官林 | 交流10kV | 315 | 0 | 0 | 0 | 0 | 0 | 0 | 0 | 0
1222 | 工业企业3组 | 3203001101086 | 江苏思诺环保机械科技有限公司 | 官林 | 交流10kV | 500 | 500 | 50 | 222.4169 | 110.5462 | 270.9134 | 172.4169 | 60.5462 | 220.9134
1223 | 工业企业3组 | 3203001340935 | 江苏南海高分子材料有限公司 | 官林 | 交流10kV | 1030 | 1030 | 103 | 379.3125 | 377.5077 | 387.8889 | 276.3125 | 274.5077 | 284.8889
1224 | 工业企业3组 | 3203002110435 | 无锡新湖光塑业有限公司 | 官林 | 交流10kV | 200 | 200 | 20 | 51.34 | 47.4769 | 21.5636 | 31.34 | 27.4769 | 1.5636
1225 | 工业企业3组 | 3203002215787 | 江苏富尔泰新材料科技有限公司 | 官林 | 交流10kV | 3200 | 1600 | 160 | 641.2724 | 670.2525 | 498.37 | 481.2724 | 510.2525 | 338.37
1226 | 工业企业3组 | 3203003032995 | 无锡市星月塑业有限公司 | 官林 | 交流10kV | 500 | 500 | 50 | 146.5959 | 143.9303 | 95.7027 | 96.5959 | 93.9303 | 45.7027
1227 | 工业企业3组 | 3203005080922 | 江苏荣瑞源实业发展有限公司 | 官林 | 交流10kV | 250 | 250 | 25 | 134.3716 | 128.7882 | 15.9586 | 109.3716 | 103.7882 | 0
1228 | 工业企业3组 | 3203005346439 | 江苏恒列塑业有限公司 | 官林 | 交流10kV | 500 | 500 | 50 | 381.0985 | 509.2369 | 413.4037 | 331.0985 | 459.2369 | 363.4037
1229 | 工业企业3组 | 3203005440484 | 宜兴市嘉泰盛塑业有限公司 | 官林 | 交流10kV | 1250 | 1250 | 125 | 75.9769 | 94.6056 | 550.3968 | 0 | 0 | 425.3968
1230 | 工业企业3组 | 3203070015701 | 宜兴市鑫瑞塑业有限公司 | 官林 | 交流10kV | 250 | 250 | 25 | 29.1366 | 35.3874 | 109.9171 | 4.1366 | 10.3874 | 84.9171
1231 | 工业企业3组 | 3203070404501 | 江苏创迪投资发展有限公司 | 官林 | 交流10kV | 4200 | 4200 | 420 | 522.7053 | 569.5933 | 6.9677 | 102.7053 | 149.5933 | 0
1232 | 工业企业3组 | 3203072706938 | 宜兴盛翔宏机械制造有限公司 | 官林 | 交流10kV | 2000 | 2000 | 200 | 76.1641 | 63.1862 | 36.5806 | 0 | 0 | 0
1233 | 工业企业3组 | 3203073672620 | 无锡市创辉化纤有限公司 | 官林 | 交流10kV | 400 | 400 | 40 | 379.5156 | 377.875 | 382.6825 | 339.5156 | 337.875 | 342.6825
1234 | 工业企业3组 | 3203077107402 | 无锡鑫益友科技有限公司 | 官林 | 交流10kV | 250 | 250 | 25 | 49.9379 | 49.9019 | 48.8454 | 24.9379 | 24.9019 | 23.8454
1235 | 工业企业3组 | 3203077186286 | 无锡至强高分子技术开发有限公司 | 官林 | 交流10kV | 250 | 250 | 25 | 128.1971 | 127.74 | 22.7157 | 103.1971 | 102.74 | 0
1236 | 工业企业3组 | 3203078933501 | 宜兴市王者塑封有限公司 | 官林 | 交流10kV | 2500 | 2500 | 250 | 673.377 | 494.7128 | 604.47 | 423.377 | 244.7128 | 354.47
1237 | 工业企业3组 | 3201110018182 | 无锡市林德电缆有限公司 | 官林 | 交流10kV | 1250 | 1250 | 125 | 727.3955 | 683.6087 | 344.8065 | 602.3955 | 558.6087 | 219.8065
1238 | 工业企业3组 | 3201110020663 | 无锡市意达电缆有限公司 | 官林 | 交流10kV | 400 | 400 | 40 | 81.9289 | 79.3598 | 1.4746 | 41.9289 | 39.3598 | 0
1239 | 工业企业3组 | 3201110020675 | 江苏凯达电缆有限公司 | 官林 | 交流10kV | 1250 | 1250 | 125 | 239.0238 | 242.0028 | 102.3073 | 114.0238 | 117.0028 | 0
1240 | 工业企业3组 | 3201110167571 | 无锡市安普电缆有限公司 | 官林 | 交流10kV | 1250 | 1250 | 125 | 196.5386 | 229.2238 | 231.416 | 71.5386 | 104.2238 | 106.416
1241 | 工业企业3组 | 3201110167580 | 无锡亚投电缆科技有限公司 | 官林 | 交流10kV | 1700 | 1300 | 130 | 615.6393 | 699.4817 | 583.3952 | 485.6393 | 569.4817 | 453.3952
1242 | 工业企业3组 | 3201110304914 | 宜兴市阳阳金属材料有限公司 | 官林 | 交流10kV | 500 | 500 | 50 | 99.4272 | 149.8448 | 146.3234 | 49.4272 | 99.8448 | 96.3234
1243 | 工业企业3组 | 3201110327521 | 江苏奇立电缆有限公司 | 官林 | 交流10kV | 1250 | 1250 | 125 | 143.6938 | 141.5262 | 84.4515 | 18.6938 | 16.5262 | 0
1244 | 工业企业3组 | 3201110410944 | 无锡市群星线缆有限公司 | 官林 | 交流10kV | 3930 | 3930 | 393 | 1478.9839 | 1766.2857 | 1152.4688 | 1085.9839 | 1373.2857 | 759.4688
1245 | 工业企业3组 | 3201110416930 | 宜兴市利琦电缆材料制造有限公司 | 官林 | 交流10kV | 250 | 250 | 25 | 8.7167 | 11.5297 | 16.8289 | 0 | 0 | 0
1246 | 工业企业3组 | 3201110637620 | 宜兴市重振电工器材有限公司 | 官林 | 交流10kV | 630 | 630 | 63 | 2.2875 | 11.4578 | 16.4709 | 0 | 0 | 0
1247 | 工业企业3组 | 3201110735858 | 江苏新长峰线缆有限公司 | 官林 | 交流10kV | 1630 | 1630 | 163 | 273.0947 | 274.3458 | 362.1034 | 110.0947 | 111.3458 | 199.1034
1248 | 工业企业3组 | 3201110740943 | 无锡市恒汇电缆有限公司 | 官林 | 交流10kV | 3700 | 3700 | 370 | 799.5469 | 735.52 | 388.5556 | 429.5469 | 365.52 | 18.5556
1249 | 工业企业3组 | 3201110784359 | 无锡市胜华电缆有限公司 | 官林 | 交流10kV | 400 | 400 | 40 | 124.4182 | 135.4045 | 22.9766 | 84.4182 | 95.4045 | 0
1250 | 工业企业3组 | 3201110806906 | 宜兴市瑞鑫铜业有限公司 | 官林 | 交流10kV | 250 | 250 | 25 | 18.6667 | 34.726 | 74.5774 | 0 | 9.726 | 49.5774
1251 | 工业企业3组 | 3201110819036 | 无锡市凌达线缆有限公司 | 官林 | 交流10kV | 500 | 500 | 50 | 199.4629 | 187.0833 | 23.9667 | 149.4629 | 137.0833 | 0
1252 | 工业企业3组 | 3201110989340 | 江苏普睿司曼科技有限公司 | 官林 | 交流10kV | 12425 | 12425 | 1242.5 | 2756.7692 | 2907.6471 | 2560.3125 | 1514.2692 | 1665.1471 | 1317.8125
1253 | 工业企业3组 | 3201110991335 | 无锡市万涵电缆有限公司 | 官林 | 交流10kV | 1000 | 1000 | 100 | 263.9411 | 310.5571 | 259.7 | 163.9411 | 210.5571 | 159.7
1254 | 工业企业3组 | 3201111156628 | 江苏金超电缆有限公司 | 官林 | 交流10kV | 1300 | 800 | 80 | 60.2732 | 67.0859 | 121.7944 | 0 | 0 | 41.7944
1255 | 工业企业3组 | 3201111261533 | 江苏浦漕科技股份有限公司 | 官林 | 交流10kV | 500 | 500 | 50 | 51.1386 | 51.9433 | 271.9625 | 1.1386 | 1.9433 | 221.9625
1256 | 工业企业3组 | 3201111602137 | 宜兴市富伟电工机械有限公司 | 官林 | 交流10kV | 250 | 250 | 25 | 0.1669 | 0.4639 | 0.3877 | 0 | 0 | 0
1257 | 工业企业3组 | 3201111885633 | 无锡市天工电工材料有限公司 | 官林 | 交流10kV | 250 | 250 | 25 | 113.7506 | 140.1214 | 91.6148 | 88.7506 | 115.1214 | 66.6148
1258 | 工业企业3组 | 3201112113940 | 宜兴市中苏电工材料有限公司 | 官林 | 交流10kV | 800 | 0 | 0 | 0 | 0 | 0 | 0 | 0 | 0
1259 | 工业企业3组 | 3201112170333 | 江苏东电电缆有限公司 | 官林 | 交流10kV | 250 | 250 | 25 | 65.8209 | 62.7846 | 29.733 | 40.8209 | 37.7846 | 4.733
1260 | 工业企业3组 | 3201112484933 | 无锡新苏能电力科技有限公司 | 官林 | 交流10kV | 4500 | 4500 | 450 | 669.5781 | 552.5806 | 1836.6719 | 219.5781 | 102.5806 | 1386.6719
1261 | 工业企业3组 | 3201112929709 | 无锡市恒江电缆有限公司 | 官林 | 交流10kV | 500 | 500 | 50 | 101.1029 | 100.802 | 160.3895 | 51.1029 | 50.802 | 110.3895
1262 | 工业企业3组 | 3201113044044 | 宜兴市炫伟铜业有限公司 | 官林 | 交流10kV | 800 | 800 | 80 | 48.3019 | 42.4826 | 25.8019 | 0 | 0 | 0
1263 | 工业企业3组 | 3201113157533 | 江苏明远电缆有限公司 | 官林 | 交流10kV | 500 | 500 | 50 | 189.325 | 208.695 | 115.7562 | 139.325 | 158.695 | 65.7562
1264 | 工业企业3组 | 3201113157734 | 宜兴市豪君电工材料有限公司 | 官林 | 交流10kV | 250 | 250 | 25 | 83.8797 | 82.6912 | 107 | 58.8797 | 57.6912 | 82
1265 | 工业企业3组 | 3201113290174 | 无锡市万华电缆有限公司 | 官林 | 交流10kV | 500 | 500 | 50 | 182.4452 | 193.0769 | 62.9118 | 132.4452 | 143.0769 | 12.9118
1266 | 工业企业3组 | 3201113308675 | 宜兴市华雨泽企业管理有限公司 | 官林 | 交流10kV | 2000 | 2000 | 200 | 292.6719 | 228.6492 | 151.0831 | 92.6719 | 28.6492 | 0
1267 | 工业企业3组 | 3201113400511 | 宜兴市禾协机械设备有限公司 | 官林 | 交流10kV | 250 | 250 | 25 | 0.4704 | 1.0601 | 112.9827 | 0 | 0 | 87.9827
1268 | 工业企业3组 | 3201113425092 | 大庆油田昆仑集团电缆有限公司江苏分公司 | 官林 | 交流10kV | 500 | 500 | 50 | 288.2703 | 242.4348 | 48.9506 | 238.2703 | 192.4348 | 0
1269 | 工业企业3组 | 3201113498158 | 无锡市兴惠线缆有限公司 | 官林 | 交流10kV | 500 | 500 | 50 | 44.7813 | 55.5403 | 165.1856 | 0 | 5.5403 | 115.1856
1270 | 工业企业3组 | 3201113537743 | 宜兴市银河电工材料有限公司 | 官林 | 交流10kV | 400 | 400 | 40 | 46.6298 | 125.8385 | 119.186 | 6.6298 | 85.8385 | 79.186
1271 | 工业企业3组 | 3201113558046 | 无锡市万华电缆有限公司 | 官林 | 交流10kV | 800 | 800 | 80 | 455.614 | 438.1667 | 135.7885 | 375.614 | 358.1667 | 55.7885
1272 | 工业企业3组 | 3201113560400 | 江苏佳润电缆有限公司 | 官林 | 交流10kV | 500 | 500 | 50 | 78.7192 | 75.8932 | 60.2611 | 28.7192 | 25.8932 | 10.2611
1273 | 工业企业3组 | 3201113629835 | 无锡市华美电缆有限公司 | 官林 | 交流10kV | 4750 | 4750 | 475 | 424.6581 | 521.3226 | 111.5806 | 0 | 46.3226 | 0
1274 | 工业企业3组 | 3201113645553 | 无锡市三鑫线缆有限公司 | 官林 | 交流10kV | 2050 | 2050 | 205 | 365.3308 | 377.0578 | 256.7175 | 160.3308 | 172.0578 | 51.7175
1275 | 工业企业3组 | 3201113660209 | 宜兴市官阳电工材料有限公司 | 官林 | 交流10kV | 250 | 250 | 25 | 15.9598 | 19.2144 | 19.7909 | 0 | 0 | 0
1276 | 工业企业3组 | 3201113674462 | 江苏华普电缆有限公司 | 官林 | 交流10kV | 500 | 500 | 50 | 120.077 | 110.7078 | 110.1311 | 70.077 | 60.7078 | 60.1311
1277 | 工业企业3组 | 3201113679277 | 无锡市球冠线缆有限公司 | 官林 | 交流10kV | 250 | 250 | 25 | 27.5354 | 32.0903 | 2.3902 | 2.5354 | 7.0903 | 0
1278 | 工业企业3组 | 3201113680844 | 江苏德骏电工材料有限公司 | 官林 | 交流10kV | 2600 | 1600 | 160 | 243.9651 | 238.8839 | 607.5 | 83.9651 | 78.8839 | 447.5
1279 | 工业企业3组 | 3201113802297 | 江苏讯丞机械有限公司 | 官林 | 交流10kV | 250 | 250 | 25 | 73.1227 | 72.2354 | 7.0938 | 48.1227 | 47.2354 | 0
1280 | 工业企业3组 | 3201113813585 | 无锡市沪安电缆有限公司 | 官林 | 交流10kV | 400 | 400 | 40 | 159.4435 | 141.3394 | 9.9203 | 119.4435 | 101.3394 | 0
1281 | 工业企业3组 | 3201113857334 | 无锡市建能特种线缆有限公司 | 官林 | 交流10kV | 315 | 315 | 31.5 | 118.2254 | 118.2677 | 32.9439 | 86.7254 | 86.7677 | 1.4439
1282 | 工业企业3组 | 3201113904832 | 江苏裕佳电缆有限公司 | 官林 | 交流10kV | 315 | 315 | 31.5 | 77.5889 | 73.075 | 81.9289 | 46.0889 | 41.575 | 50.4289
1283 | 工业企业3组 | 3201113997723 | 远程电缆股份有限公司 | 官林 | 交流10kV | 250 | 250 | 25 | 43.8619 | 39.8234 | 3.299 | 18.8619 | 14.8234 | 0
1284 | 工业企业3组 | 3201113999982 | 江苏红峰电缆集团有限公司 | 官林 | 交流10kV | 1125 | 1125 | 112.5 | 168.3371 | 141.9462 | 319.0148 | 55.8371 | 29.4462 | 206.5148
1285 | 工业企业3组 | 3201114107762 | 宜兴市浩强电工器材有限公司 | 官林 | 交流10kV | 250 | 250 | 25 | 0.092 | 0.1951 | 5.1411 | 0 | 0 | 0
1286 | 工业企业3组 | 3201114132219 | 宜兴市源立废金属回收有限公司 | 官林 | 交流10kV | 1000 | 1000 | 100 | 83.0234 | 84.2569 | 163.2331 | 0 | 0 | 63.2331
1287 | 工业企业3组 | 3201114151095 | 无锡市浩欣电工材料有限公司 | 官林 | 交流10kV | 400 | 400 | 40 | 18.8885 | 164.4615 | 123.1546 | 0 | 124.4615 | 83.1546
1288 | 工业企业3组 | 3201114160044 | 宜兴市宏春电缆材料有限公司 | 官林 | 交流10kV | 250 | 250 | 25 | 26.2071 | 28.3488 | 29.605 | 1.2071 | 3.3488 | 4.605
1289 | 工业企业3组 | 3201114413145 | 江苏中建电缆有限公司 | 官林 | 交流10kV | 865 | 865 | 86.5 | 62.4078 | 72.0708 | 70.6313 | 0 | 0 | 0
1290 | 工业企业3组 | 3201114423612 | 无锡市华美电缆有限公司 | 官林 | 交流10kV | 4050 | 4050 | 405 | 465.6281 | 598.8369 | 1001.5538 | 60.6281 | 193.8369 | 596.5538
1291 | 工业企业3组 | 3201114499848 | 宜兴市都山环保设备有限公司 | 官林 | 交流10kV | 250 | 250 | 25 | 0.2169 | 0.036 | 16.3313 | 0 | 0 | 0
1292 | 工业企业3组 | 3201114502840 | 宜兴市仁和合金材料有限公司 | 官林 | 交流10kV | 500 | 500 | 50 | 92.3418 | 91.7917 | 95.3326 | 42.3418 | 41.7917 | 45.3326
1293 | 工业企业3组 | 3201114514223 | 宜兴市华能电力器材设备有限公司 | 官林 | 交流10kV | 250 | 250 | 25 | 0.0228 | 0.0455 | 0 | 0 | 0 | 0
1294 | 工业企业3组 | 3201114516834 | 江苏新立达电缆有限公司 | 官林 | 交流10kV | 500 | 500 | 50 | 27.5234 | 20.3454 | 153.6251 | 0 | 0 | 103.6251
1295 | 工业企业3组 | 3201114525896 | 江苏裕佳电缆有限公司 | 官林 | 交流10kV | 500 | 500 | 50 | 67.9466 | 78.3625 | 165.8068 | 17.9466 | 28.3625 | 115.8068
1296 | 工业企业3组 | 3201114544269 | 宜兴市鑫驰电工材料有限公司 | 官林 | 交流10kV | 800 | 800 | 80 | 110.7569 | 116.5015 | 392.2123 | 30.7569 | 36.5015 | 312.2123
1297 | 工业企业3组 | 3201114546954 | 江苏润稼新材料有限公司 | 官林 | 交流10kV | 1250 | 1250 | 125 | 240.4615 | 244.7231 | 226.1429 | 115.4615 | 119.7231 | 101.1429
1298 | 工业企业3组 | 3201114552515 | 无锡市安泰特种电缆有限公司 | 官林 | 交流10kV | 250 | 250 | 25 | 102.8031 | 96.0648 | 4.6842 | 77.8031 | 71.0648 | 0
1299 | 工业企业3组 | 3201114569711 | 江苏中晟电缆有限公司 | 官林 | 交流10kV | 500 | 0 | 0 | 0 | 0 | 0 | 0 | 0 | 0
1300 | 工业企业3组 | 3201114661279 | 无锡市凯锋电缆有限公司 | 官林 | 交流10kV | 500 | 500 | 50 | 75.1492 | 52.2982 | 13.4497 | 25.1492 | 2.2982 | 0
1301 | 工业企业3组 | 3201114712967 | 宜兴市华能电力器材设备有限公司 | 官林 | 交流10kV | 250 | 0 | 0 | 0 | 0 | 0 | 0 | 0 | 0
1302 | 工业企业3组 | 3201114756353 | 江苏墨海实业有限公司 | 官林 | 交流10kV | 250 | 250 | 25 | 6.4897 | 7.4195 | 7.5985 | 0 | 0 | 0
1303 | 工业企业3组 | 3201114770136 | 江苏乾云环保工程有限公司 | 官林 | 交流10kV | 250 | 250 | 25 | 30.3218 | 35.0367 | 2.6251 | 5.3218 | 10.0367 | 0
1304 | 工业企业3组 | 3201114782347 | 江苏鹏润电缆科技有限公司 | 官林 | 交流10kV | 800 | 800 | 80 | 203.2075 | 151.222 | 164.9228 | 123.2075 | 71.222 | 84.9228
1305 | 工业企业3组 | 3201114789373 | 无锡市科尼格电梯配件有限公司 | 官林 | 交流10kV | 1250 | 1250 | 125 | 74.5585 | 79.5781 | 359.0484 | 0 | 0 | 234.0484
1306 | 工业企业3组 | 3201114829393 | 宜兴市华铠电缆材料有限公司 | 官林 | 交流10kV | 400 | 400 | 40 | 75.5391 | 69.9582 | 72.0635 | 35.5391 | 29.9582 | 32.0635
1307 | 工业企业3组 | 3201114831147 | 无锡市创裕电工材料有限公司 | 官林 | 交流10kV | 800 | 800 | 80 | 155.6631 | 174.4955 | 347.7523 | 75.6631 | 94.4955 | 267.7523
1308 | 工业企业3组 | 3201114842733 | 无锡市月芽环保科技有限公司 | 官林 | 交流10kV | 250 | 250 | 25 | 43.3585 | 38.2938 | 2.5875 | 18.3585 | 13.2938 | 0
1309 | 工业企业3组 | 3201114913722 | 江苏绿羽节能科技有限公司 | 官林 | 交流10kV | 1250 | 1250 | 125 | 94.1371 | 86.6797 | 413.8937 | 0 | 0 | 288.8937
1310 | 工业企业3组 | 3201700110076 | 江苏华章电缆科技有限公司 | 官林 | 交流10kV | 500 | 500 | 50 | 73.8441 | 84.1195 | 33.0553 | 23.8441 | 34.1195 | 0
1311 | 工业企业3组 | 3201700110086 | 江苏华峰电缆有限公司 | 官林 | 交流10kV | 315 | 0 | 0 | 0 | 0 | 0 | 0 | 0 | 0
1312 | 工业企业3组 | 3201700110112 | 宜兴市九州研磨介质有限公司 | 官林 | 交流10kV | 400 | 0 | 0 | 0 | 0 | 0 | 0 | 0 | 0
1313 | 工业企业3组 | 3201700110127 | 宜兴市聚鑫电缆材料有限公司 | 官林 | 交流10kV | 630 | 630 | 63 | 0 | 0 | 0 | 0 | 0 | 0
1314 | 工业企业3组 | 3201700110243 | 宜兴市德华线缆厂 | 官林 | 交流10kV | 315 | 250 | 25 | 24.4939 | 25.5746 | 2.0799 | 0 | 0.5746 | 0
1315 | 工业企业3组 | 3201700110246 | 江苏海达电缆有限公司 | 官林 | 交流10kV | 1250 | 1250 | 125 | 164.7613 | 305.5406 | 218.2969 | 39.7613 | 180.5406 | 93.2969
1316 | 工业企业3组 | 3201700110258 | 江苏广汇电缆有限公司 | 官林 | 交流10kV | 2600 | 1600 | 160 | 487.0154 | 475.9474 | 374.3906 | 327.0154 | 315.9474 | 214.3906
1317 | 工业企业3组 | 3201700110268 | 江苏东南电缆有限公司 | 官林 | 交流10kV | 1630 | 1000 | 100 | 97.2063 | 109.8333 | 169.4459 | 0 | 9.8333 | 69.4459
1318 | 工业企业3组 | 3201700110269 | 宜兴市平平塑料线缆厂 | 官林 | 交流10kV | 100 | 100 | 10 | 21.8049 | 17.9025 | 5.9375 | 11.8049 | 7.9025 | 0
1319 | 工业企业3组 | 3201700110288 | 无锡市亿喜悦金属材料有限公司 | 官林 | 交流10kV | 500 | 500 | 50 | 104.5949 | 229.7 | 189.4181 | 54.5949 | 179.7 | 139.4181
1320 | 工业企业3组 | 3201700110296 | 宜兴市亿恒金属材料有限公司 | 官林 | 交流10kV | 250 | 250 | 25 | 106.2452 | 123.0694 | 176.2738 | 81.2452 | 98.0694 | 151.2738
1321 | 工业企业3组 | 3201700110297 | 江苏群峰电缆有限公司 | 官林 | 交流10kV | 400 | 400 | 40 | 98.8217 | 109.8345 | 5.0429 | 58.8217 | 69.8345 | 0
1322 | 工业企业3组 | 3201700110299 | 无锡市永恒线缆有限公司 | 官林 | 交流10kV | 500 | 500 | 50 | 66.3077 | 169.4635 | 218.2391 | 16.3077 | 119.4635 | 168.2391
1323 | 工业企业3组 | 3201700110307 | 江苏长峰电缆有限公司 | 官林 | 交流10kV | 2400 | 2400 | 240 | 316.7477 | 339.8563 | 343.375 | 76.7477 | 99.8563 | 103.375
1324 | 工业企业3组 | 3201700110309 | 无锡新丝雨线缆有限公司 | 官林 | 交流10kV | 250 | 250 | 25 | 2.8025 | 5.4908 | 2.5546 | 0 | 0 | 0
1325 | 工业企业3组 | 3201700110313 | 江苏远方电缆厂有限公司 | 官林 | 交流10kV | 2460 | 1660 | 166 | 296.3964 | 329.1983 | 545.6193 | 130.3964 | 163.1983 | 379.6193
1326 | 工业企业3组 | 3201700110321 | 无锡市万向电缆有限公司 | 官林 | 交流10kV | 250 | 250 | 25 | 81.1266 | 79.8365 | 42.1913 | 56.1266 | 54.8365 | 17.1913
1327 | 工业企业3组 | 3201700110329 | 宜兴市恒峰材料有限公司 | 官林 | 交流10kV | 315 | 0 | 0 | 0 | 0 | 0 | 0 | 0 | 0
1328 | 工业企业3组 | 3201700110332 | 无锡市苏轩电缆有限公司 | 官林 | 交流10kV | 630 | 630 | 63 | 193.8863 | 218.8 | 161.2089 | 130.8863 | 155.8 | 98.2089
1329 | 工业企业3组 | 3201700110343 | 江苏长能电缆科技有限公司 | 官林 | 交流10kV | 160 | 160 | 16 | 0.77 | 0.7495 | 28.4698 | 0 | 0 | 12.4698
1330 | 工业企业3组 | 3201700110344 | 江苏红峰电缆集团有限公司 | 官林 | 交流10kV | 1250 | 1250 | 125 | 146.2414 | 154.4633 | 109.8282 | 21.2414 | 29.4633 | 0
1331 | 工业企业3组 | 3201700110355 | 宜兴市羽丰睿胜电工材料有限公司 | 官林 | 交流10kV | 315 | 315 | 31.5 | 113.277 | 124.45 | 126.7117 | 81.777 | 92.95 | 95.2117
1332 | 工业企业3组 | 3201700110543 | 无锡市曙光电缆有限公司 | 官林 | 交流10kV | 800 | 800 | 80 | 179.3417 | 173.8375 | 2.8865 | 99.3417 | 93.8375 | 0
1333 | 工业企业3组 | 3201700110557 | 宜兴市佳恒电缆材料有限公司 | 官林 | 交流10kV | 800 | 800 | 80 | 388.5129 | 423.9167 | 415.2623 | 308.5129 | 343.9167 | 335.2623
1334 | 工业企业3组 | 3201700110558 | 无锡市伟飞电缆材料有限公司 | 官林 | 交流10kV | 315 | 315 | 31.5 | 52.8173 | 52.3904 | 41.4226 | 21.3173 | 20.8904 | 9.9226
1335 | 工业企业3组 | 3201700112103 | 无锡市逢来电缆有限公司 | 官林 | 交流10kV | 315 | 315 | 31.5 | 73.6265 | 138.3607 | 111.3942 | 42.1265 | 106.8607 | 79.8942
1336 | 工业企业3组 | 3201700112267 | 江苏远大电缆有限公司 | 官林 | 交流10kV | 1250 | 500 | 50 | 216.2092 | 185.0415 | 66.3844 | 166.2092 | 135.0415 | 16.3844
1337 | 工业企业3组 | 3201700112395 | 江苏鸿翔电缆有限公司 | 官林 | 交流10kV | 315 | 315 | 31.5 | 50.46 | 113.6538 | 131.1908 | 18.96 | 82.1538 | 99.6908
1338 | 工业企业3组 | 3201700112406 | 江苏海达电缆有限公司 | 官林 | 交流10kV | 2680 | 2680 | 268 | 230.377 | 239.5727 | 299.3 | 0 | 0 | 31.3
1339 | 工业企业3组 | 3201700112431 | 江苏红云电缆有限公司 | 官林 | 交流10kV | 1000 | 1000 | 100 | 0 | 0 | 0 | 0 | 0 | 0
1340 | 工业企业3组 | 3201700112475 | 远程电缆股份有限公司 | 官林 | 交流10kV | 7610 | 7610 | 761 | 1165.254 | 1200.0645 | 2349.8387 | 404.254 | 439.0645 | 1588.8387
1341 | 工业企业3组 | 3201700112487 | 无锡市万马电缆有限公司 | 官林 | 交流10kV | 315 | 315 | 31.5 | 16.5092 | 18.4326 | 2.7293 | 0 | 0 | 0
1342 | 工业企业3组 | 3201700112500 | 江苏东峰电缆有限公司 | 官林 | 交流10kV | 5425 | 5425 | 542.5 | 303.381 | 493.7957 | 1757 | 0 | 0 | 1214.5
1343 | 工业企业3组 | 3201700112580 | 江苏长远电缆有限公司 | 官林 | 交流10kV | 3280 | 1680 | 168 | 322.3815 | 307.9292 | 240.8875 | 154.3815 | 139.9292 | 72.8875
1344 | 工业企业3组 | 3201700112940 | 无锡恒策电缆有限公司 | 官林 | 交流10kV | 315 | 315 | 31.5 | 0 | 0 | 0 | 0 | 0 | 0
1345 | 工业企业3组 | 3201700113628 | 无锡市永越机械设备有限公司 | 官林 | 交流10kV | 315 | 315 | 31.5 | 70.6797 | 64.6631 | 143.7938 | 39.1797 | 33.1631 | 112.2938
1346 | 工业企业3组 | 3201700117220 | 无锡市兴惠线缆有限公司 | 官林 | 交流10kV | 250 | 250 | 25 | 88.3608 | 88.6571 | 66.723 | 63.3608 | 63.6571 | 41.723
1347 | 工业企业3组 | 3201700117221 | 无锡市新宇电缆厂 | 官林 | 交流10kV | 250 | 250 | 25 | 12.3105 | 8.4738 | 4.1411 | 0 | 0 | 0
1348 | 工业企业3组 | 3201700118029 | 江苏凯达电缆有限公司 | 官林 | 交流10kV | 2125 | 2125 | 212.5 | 143.4095 | 153.9172 | 167.1762 | 0 | 0 | 0
1349 | 工业企业3组 | 3201700118035 | 无锡市宜安电缆有限公司 | 官林 | 交流10kV | 250 | 250 | 25 | 21.748 | 24.0587 | 4.0675 | 0 | 0 | 0
1350 | 工业企业3组 | 3201700118043 | 无锡市乐苏贸易有限公司 | 官林 | 交流10kV | 1000 | 1000 | 100 | 142.7073 | 137.1289 | 150.8448 | 42.7073 | 37.1289 | 50.8448
1351 | 工业企业3组 | 3201700118087 | 宜兴市恒峰材料有限公司 | 官林 | 交流10kV | 315 | 315 | 31.5 | 3.5057 | 2.5087 | 1.7103 | 0 | 0 | 0
1352 | 工业企业3组 | 3201700118100 | 宜兴市九州研磨介质有限公司 | 官林 | 交流10kV | 315 | 0 | 0 | 0 | 0 | 0 | 0 | 0 | 0
1353 | 工业企业3组 | 3201700118295 | 江苏宇久电缆科技有限公司 | 官林 | 交流10kV | 1260 | 1260 | 126 | 339.3508 | 340.7662 | 379.0371 | 213.3508 | 214.7662 | 253.0371
1354 | 工业企业3组 | 3201700120402 | 江苏华峰电缆有限公司 | 官林 | 交流10kV | 315 | 315 | 31.5 | 59.759 | 67.3 | 4.8622 | 28.259 | 35.8 | 0
1355 | 工业企业3组 | 3201700120553 | 宜兴市鼎合电工材料有限公司 | 官林 | 交流10kV | 315 | 0 | 0 | 0 | 0 | 0 | 0 | 0 | 0
1356 | 工业企业3组 | 3201700122937 | 江苏长峰电缆有限公司 | 官林 | 交流10kV | 2900 | 2900 | 290 | 613.1833 | 558.66 | 1174.5625 | 323.1833 | 268.66 | 884.5625
1357 | 工业企业3组 | 3201700123022 | 江苏鑫峰电缆有限公司 | 官林 | 交流10kV | 2050 | 1650 | 165 | 283.3915 | 313.3923 | 268 | 118.3915 | 148.3923 | 103
1358 | 工业企业3组 | 3201700123124 | 无锡市鼎佳线缆有限公司 | 官林 | 交流10kV | 250 | 250 | 25 | 43.0174 | 69.9259 | 4.2397 | 18.0174 | 44.9259 | 0
1359 | 工业企业3组 | 3201700124459 | 无锡市林德电缆有限公司 | 官林 | 交流10kV | 315 | 315 | 31.5 | 16.3484 | 11.7072 | 10.1284 | 0 | 0 | 0
1360 | 工业企业3组 | 3201700125287 | 无锡市兴惠线缆有限公司 | 官林 | 交流10kV | 500 | 500 | 50 | 135.0283 | 107.0984 | 72.7661 | 85.0283 | 57.0984 | 22.7661
1361 | 工业企业3组 | 3201700125532 | 无锡市铭塔电缆有限公司 | 官林 | 交流10kV | 500 | 500 | 50 | 103.3669 | 127.2893 | 175.3355 | 53.3669 | 77.2893 | 125.3355
1362 | 工业企业3组 | 3201700125778 | 江苏东峰电缆有限公司 | 官林 | 交流10kV | 3600 | 3600 | 360 | 1041.5 | 1112.45 | 975.4921 | 681.5 | 752.45 | 615.4921
1363 | 工业企业3组 | 3201700127128 | 无锡华日精密机械有限公司 | 官林 | 交流10kV | 1600 | 800 | 80 | 150.16 | 135.38 | 84.7108 | 70.16 | 55.38 | 4.7108
1364 | 工业企业3组 | 3201700127134 | 无锡市新奥电子有限公司 | 官林 | 交流10kV | 1600 | 1600 | 160 | 339.1477 | 327.12 | 91.9046 | 179.1477 | 167.12 | 0
1365 | 工业企业3组 | 3201700127601 | 江苏东旭电缆有限公司 | 官林 | 交流10kV | 1880 | 1880 | 188 | 23.5177 | 38.7613 | 282.8892 | 0 | 0 | 94.8892
1366 | 工业企业3组 | 3201700128014 | 无锡市远登电缆有限公司 | 官林 | 交流10kV | 2755 | 1630 | 163 | 426.8033 | 439.0566 | 162.1492 | 263.8033 | 276.0566 | 0
1367 | 工业企业3组 | 3201700128028 | 无锡市万华聚氨酯有限公司 | 官林 | 交流10kV | 315 | 0 | 0 | 0 | 0 | 0 | 0 | 0 | 0
1368 | 工业企业3组 | 3201700128131 | 优唯新材料科技江苏有限公司 | 官林 | 交流10kV | 1000 | 1000 | 100 | 156.4462 | 155.7797 | 160.5892 | 56.4462 | 55.7797 | 60.5892
1369 | 工业企业3组 | 3201700128555 | 无锡市明珠电缆有限公司 | 官林 | 交流10kV | 2880 | 2880 | 288 | 589.1344 | 480.9273 | 494.2656 | 301.1344 | 192.9273 | 206.2656
1370 | 工业企业3组 | 3201700130319 | 江苏创丰电缆有限公司 | 官林 | 交流10kV | 315 | 250 | 25 | 131.7431 | 129.1629 | 5.288 | 106.7431 | 104.1629 | 0
1371 | 工业企业3组 | 3201700132878 | 宜兴百通塑业有限公司 | 官林 | 交流10kV | 1250 | 1250 | 125 | 336.1831 | 306.8677 | 466.8477 | 211.1831 | 181.8677 | 341.8477
1372 | 工业企业3组 | 3201700132926 | 江苏远大电缆有限公司 | 官林 | 交流10kV | 5550 | 5550 | 555 | 1402.0328 | 1093.6667 | 1022.8 | 847.0328 | 538.6667 | 467.8
1373 | 工业企业3组 | 3201700134187 | 江苏申策电缆有限公司 | 官林 | 交流10kV | 500 | 250 | 25 | 27.7118 | 30.6314 | 1.839 | 2.7118 | 5.6314 | 0
1374 | 工业企业3组 | 3201700134542 | 无锡市曙光电缆有限公司 | 官林 | 交流10kV | 3050 | 3050 | 305 | 954.9692 | 1262.1702 | 874.0462 | 649.9692 | 957.1702 | 569.0462
1375 | 工业企业3组 | 3201700134800 | 江苏三木电缆有限公司 | 官林 | 交流10kV | 1600 | 800 | 80 | 262.2 | 261.2359 | 276.6433 | 182.2 | 181.2359 | 196.6433
1376 | 工业企业3组 | 3201700134868 | 无锡市誉恒电缆有限公司 | 官林 | 交流10kV | 1030 | 1030 | 103 | 343 | 341.1304 | 168.0492 | 240 | 238.1304 | 65.0492
1377 | 工业企业3组 | 3201700134895 | 无锡市远征电缆有限公司 | 官林 | 交流10kV | 250 | 250 | 25 | 29.3549 | 26.3775 | 3.7559 | 4.3549 | 1.3775 | 0
1378 | 工业企业3组 | 3201700134996 | 无锡市新宇线缆有限公司 | 官林 | 交流10kV | 1650 | 1650 | 165 | 487.3094 | 485.5302 | 744.1625 | 322.3094 | 320.5302 | 579.1625
1379 | 工业企业3组 | 3201700135027 | 上海沪安电缆（无锡）有限公司 | 官林 | 交流10kV | 1280 | 1280 | 128 | 161.1631 | 177.4923 | 83.3938 | 33.1631 | 49.4923 | 0
1380 | 工业企业3组 | 3201700135354 | 江苏荣宜电缆有限公司 | 官林 | 交流10kV | 2280 | 2280 | 228 | 449.1016 | 512.254 | 642.3438 | 221.1016 | 284.254 | 414.3438
1381 | 工业企业3组 | 3201700135381 | 无锡市伟福电工材料有限公司 | 官林 | 交流10kV | 250 | 250 | 25 | 75.2431 | 78.9048 | 32.6077 | 50.2431 | 53.9048 | 7.6077
1382 | 工业企业3组 | 3201700135465 | 江苏久立电缆有限公司 | 官林 | 交流10kV | 1565 | 800 | 80 | 339.2857 | 327.9846 | 290.96 | 259.2857 | 247.9846 | 210.96
1383 | 工业企业3组 | 3201700136121 | 江苏宝卓电缆制造有限公司 | 官林 | 交流10kV | 250 | 250 | 25 | 94.6373 | 81.4613 | 12.8344 | 69.6373 | 56.4613 | 0
1384 | 工业企业3组 | 3201700136482 | 无锡市新阳光电缆有限公司 | 官林 | 交流10kV | 4150 | 4150 | 415 | 227.2857 | 183.0203 | 622.9365 | 0 | 0 | 207.9365
1385 | 工业企业3组 | 3201700136650 | 无锡市兆亨线缆有限公司 | 官林 | 交流10kV | 2100 | 1300 | 130 | 199.9545 | 215.7105 | 584.7119 | 69.9545 | 85.7105 | 454.7119
1386 | 工业企业3组 | 3201700137487 | 宜兴华源电工设备有限公司 | 官林 | 交流10kV | 400 | 400 | 40 | 144.871 | 127.4314 | 120.7484 | 104.871 | 87.4314 | 80.7484
1387 | 工业企业3组 | 3201700137835 | 江苏德鲁博电缆科技有限公司 | 官林 | 交流10kV | 200 | 200 | 20 | 72.9446 | 73.0354 | 8.1718 | 52.9446 | 53.0354 | 0
1388 | 工业企业3组 | 3201700137836 | 江苏浦漕科技股份有限公司 | 官林 | 交流10kV | 1200 | 800 | 80 | 195.1908 | 201.1677 | 373.0846 | 115.1908 | 121.1677 | 293.0846
1389 | 工业企业3组 | 3201700138192 | 江苏中晟电缆有限公司 | 官林 | 交流10kV | 800 | 800 | 80 | 21.9629 | 16.3034 | 9.1306 | 0 | 0 | 0
1390 | 工业企业3组 | 3201700138336 | 无锡市光环电缆有限公司 | 官林 | 交流10kV | 1700 | 1700 | 170 | 419.9841 | 475.1406 | 628.4615 | 249.9841 | 305.1406 | 458.4615
1391 | 工业企业3组 | 3201700138337 | 宜兴市元亨电工材料有限公司 | 官林 | 交流10kV | 100 | 100 | 10 | 39.5645 | 40.512 | 4.0055 | 29.5645 | 30.512 | 0
1392 | 工业企业3组 | 3201700138340 | 江苏新金普电缆有限公司 | 官林 | 交流10kV | 315 | 250 | 25 | 67.0462 | 75.1169 | 91.9326 | 42.0462 | 50.1169 | 66.9326
1393 | 工业企业3组 | 3201700138343 | 江苏星耀电缆有限公司 | 官林 | 交流10kV | 1300 | 1300 | 130 | 156.2607 | 164.9524 | 322.4662 | 26.2607 | 34.9524 | 192.4662
1394 | 工业企业3组 | 3201700138347 | 无锡市三鑫线缆有限公司 | 官林 | 交流10kV | 315 | 315 | 31.5 | 29.4316 | 23.633 | 5.2134 | 0 | 0 | 0
1395 | 工业企业3组 | 3201700138366 | 江苏昊特电缆有限公司 | 官林 | 交流10kV | 800 | 800 | 80 | 288.9984 | 275.6115 | 265.1714 | 208.9984 | 195.6115 | 185.1714
1396 | 工业企业3组 | 3201700138375 | 江苏金瑞威电工材料有限公司 | 官林 | 交流10kV | 250 | 250 | 25 | 8.9182 | 5.8385 | 3.8397 | 0 | 0 | 0
1397 | 工业企业3组 | 3201700139561 | 宜兴市华昊电缆有限公司 | 官林 | 交流10kV | 315 | 315 | 31.5 | 40.6602 | 27.9239 | 56.3668 | 9.1602 | 0 | 24.8668
1398 | 工业企业3组 | 3201700140478 | 无锡市南丰线缆有限公司 | 官林 | 交流10kV | 250 | 250 | 25 | 68.1991 | 56.5714 | 1.0422 | 43.1991 | 31.5714 | 0
1399 | 工业企业3组 | 3201700140600 | 无锡市凌云电缆有限公司 | 官林 | 交流10kV | 500 | 500 | 50 | 153.1538 | 144.1375 | 182.1116 | 103.1538 | 94.1375 | 132.1116
1400 | 工业企业3组 | 3201700140956 | 江苏经纬电缆有限公司 | 官林 | 交流10kV | 2260 | 2260 | 226 | 226.2631 | 248.295 | 447.8462 | 0.2631 | 22.295 | 221.8462
1401 | 工业企业3组 | 3201700140962 | 江苏大地电缆有限公司 | 官林 | 交流10kV | 2500 | 2500 | 250 | 225.8215 | 225.1016 | 886.8613 | 0 | 0 | 636.8613
1402 | 工业企业3组 | 3201700141077 | 无锡文鼎线缆有限公司 | 官林 | 交流10kV | 800 | 800 | 80 | 113.6923 | 125.7892 | 8.4923 | 33.6923 | 45.7892 | 0
1403 | 工业企业3组 | 3201700141336 | 迪康电缆有限公司 | 官林 | 交流10kV | 7650 | 7650 | 765 | 1095.0667 | 1428.3474 | 1616.1219 | 330.0667 | 663.3474 | 851.1219
1404 | 工业企业3组 | 3201700141431 | 无锡市中鼎电工机械有限公司 | 官林 | 交流10kV | 250 | 250 | 25 | 227.7569 | 221.3877 | 22.3838 | 202.7569 | 196.3877 | 0
1405 | 工业企业3组 | 3201700141615 | 无锡市神光电缆有限公司 | 官林 | 交流10kV | 400 | 400 | 40 | 77.0285 | 93.4161 | 114.8723 | 37.0285 | 53.4161 | 74.8723
1406 | 工业企业3组 | 3201700141618 | 无锡市仁优电缆有限公司 | 官林 | 交流10kV | 250 | 250 | 25 | 132.4858 | 128.7734 | 67.9095 | 107.4858 | 103.7734 | 42.9095
1407 | 工业企业3组 | 3201700141620 | 无锡康宇水处理设备有限公司 | 官林 | 交流10kV | 250 | 250 | 25 | 54.5968 | 60.2744 | 0 | 29.5968 | 35.2744 | 0
1408 | 工业企业3组 | 3201700141650 | 江苏中煤电缆有限公司 | 官林 | 交流10kV | 7450 | 7450 | 745 | 1441.5304 | 1575.5873 | 2618.1101 | 696.5304 | 830.5873 | 1873.1101
1409 | 工业企业3组 | 3201700141747 | 无锡市大明线缆有限公司 | 官林 | 交流10kV | 2800 | 2800 | 280 | 786.6481 | 728.8333 | 842.9058 | 506.6481 | 448.8333 | 562.9058
1410 | 工业企业3组 | 3201700141797 | 宜兴市伟业电工材料有限公司 | 官林 | 交流10kV | 1600 | 1600 | 160 | 246.4065 | 347.3065 | 493.0968 | 86.4065 | 187.3065 | 333.0968
1411 | 工业企业3组 | 3201700141917 | 无锡市远新电缆有限公司 | 官林 | 交流10kV | 900 | 900 | 90 | 136.1031 | 208.9643 | 402.3065 | 46.1031 | 118.9643 | 312.3065
1412 | 工业企业3组 | 3201700141972 | 江苏南洋电缆有限公司 | 官林 | 交流10kV | 1000 | 1000 | 100 | 301.8383 | 277.7525 | 345.7161 | 201.8383 | 177.7525 | 245.7161
1413 | 工业企业3组 | 3201700141976 | 江苏铭远杆塔有限公司 | 官林 | 交流10kV | 250 | 250 | 25 | 212.7286 | 218.6698 | 92.8746 | 187.7286 | 193.6698 | 67.8746
1414 | 工业企业3组 | 3201700142113 | 江苏华亚电缆有限公司 | 官林 | 交流10kV | 2600 | 2600 | 260 | 973.4127 | 1038.0769 | 768.0188 | 713.4127 | 778.0769 | 508.0188
1415 | 工业企业3组 | 3201700142179 | 无锡华嵘数控机械有限公司 | 官林 | 交流10kV | 315 | 315 | 31.5 | 125.9692 | 124.5484 | 20.5986 | 94.4692 | 93.0484 | 0
1416 | 工业企业3组 | 3201700142375 | 江苏顺通电缆有限公司 | 官林 | 交流10kV | 500 | 500 | 50 | 78.9651 | 78.22 | 4.1954 | 28.9651 | 28.22 | 0
1417 | 工业企业3组 | 3201700142596 | 江苏新立达电缆有限公司 | 官林 | 交流10kV | 2500 | 2000 | 200 | 400.6967 | 540.7833 | 469.6393 | 200.6967 | 340.7833 | 269.6393
1418 | 工业企业3组 | 3201700143200 | 江苏珠影特种电缆有限公司 | 官林 | 交流10kV | 1650 | 1650 | 165 | 195.8831 | 226.4446 | 461.9923 | 30.8831 | 61.4446 | 296.9923
1419 | 工业企业3组 | 3201700143472 | 无锡市兆盛电工科技有限公司 | 官林 | 交流10kV | 400 | 400 | 40 | 40.194 | 53.2321 | 43.8037 | 0.194 | 13.2321 | 3.8037
1420 | 工业企业3组 | 3201700143812 | 无锡市仁超电缆有限公司 | 官林 | 交流10kV | 250 | 250 | 25 | 63.0842 | 59.4638 | 9.0954 | 38.0842 | 34.4638 | 0
1421 | 工业企业3组 | 3201700143912 | 江苏沪众电缆有限公司 | 官林 | 交流10kV | 1200 | 800 | 80 | 71.9443 | 72.6741 | 71.0734 | 0 | 0 | 0
1422 | 工业企业3组 | 3201700144209 | 江苏鸿翔电缆有限公司 | 官林 | 交流10kV | 1200 | 1200 | 120 | 243.1111 | 245.3492 | 288.741 | 123.1111 | 125.3492 | 168.741
1423 | 工业企业3组 | 3201700144413 | 无锡市前程电缆有限公司 | 官林 | 交流10kV | 250 | 250 | 25 | 15.6389 | 15.6602 | 4.9583 | 0 | 0 | 0
1424 | 工业企业3组 | 3201700144615 | 无锡市伊迪森电磁线有限公司 | 官林 | 交流10kV | 400 | 400 | 40 | 192.3833 | 187.1031 | 6.9559 | 152.3833 | 147.1031 | 0
1425 | 工业企业3组 | 3201700144697 | 泛亚电缆有限公司 | 官林 | 交流10kV | 1800 | 1800 | 180 | 234.3063 | 289.1016 | 496.746 | 54.3063 | 109.1016 | 316.746
1426 | 工业企业3组 | 3201700144700 | 无锡市黄浦电线电缆有限公司 | 官林 | 交流10kV | 1300 | 1300 | 130 | 83.0772 | 42.456 | 65.9148 | 0 | 0 | 0
1427 | 工业企业3组 | 3201700145672 | 无锡市明珠电缆有限公司 | 官林 | 交流10kV | 630 | 630 | 63 | 107.7941 | 59.9027 | 148.2538 | 44.7941 | 0 | 85.2538
1428 | 工业企业3组 | 3201700145681 | 无锡市金东昊电缆有限公司 | 官林 | 交流10kV | 400 | 400 | 40 | 88.7632 | 100.2162 | 73.0052 | 48.7632 | 60.2162 | 33.0052
1429 | 工业企业3组 | 3201700145691 | 荣创智能电力科技有限公司 | 官林 | 交流10kV | 1880 | 630 | 63 | 105.8933 | 91.4125 | 17.5875 | 42.8933 | 28.4125 | 0
1430 | 工业企业3组 | 3201700148519 | 无锡市天成线缆有限公司 | 官林 | 交流10kV | 1250 | 1250 | 125 | 188.6359 | 265.4292 | 208.8538 | 63.6359 | 140.4292 | 83.8538
1431 | 工业企业3组 | 3201700149381 | 无锡市伟福电工材料有限公司 | 官林 | 交流10kV | 400 | 400 | 40 | 4.252 | 12.3949 | 117.0156 | 0 | 0 | 77.0156
1432 | 工业企业3组 | 3201700150350 | 江苏新大洲电缆有限公司 | 官林 | 交流10kV | 500 | 500 | 50 | 46.5846 | 53.0308 | 8.7844 | 0 | 3.0308 | 0
1433 | 工业企业3组 | 3201700150706 | 无锡市曙光电缆有限公司 | 官林 | 交流10kV | 2725 | 2725 | 272.5 | 1150.2258 | 1142.8308 | 652.7742 | 877.7258 | 870.3308 | 380.2742
1434 | 工业企业3组 | 3203000204650 | 宜兴市双强金属材料有限公司 | 官林 | 交流10kV | 400 | 400 | 40 | 87.8818 | 100.3883 | 9.6246 | 47.8818 | 60.3883 | 0
1435 | 工业企业3组 | 3203000214726 | 江苏科驰电缆有限公司 | 官林 | 交流10kV | 500 | 500 | 50 | 130.9292 | 114.1062 | 178.1203 | 80.9292 | 64.1062 | 128.1203
1436 | 工业企业3组 | 3203000270793 | 江苏江帆电缆科技有限公司 | 官林 | 交流10kV | 500 | 500 | 50 | 172.9388 | 169.1141 | 50.068 | 122.9388 | 119.1141 | 0.068
1437 | 工业企业3组 | 3203000452009 | 无锡市浦丰电线电缆有限公司 | 官林 | 交流10kV | 250 | 250 | 25 | 11.0032 | 13.3454 | 2.0849 | 0 | 0 | 0
1438 | 工业企业3组 | 3203000619327 | 江苏东超电缆有限公司 | 官林 | 交流10kV | 3375 | 2125 | 212.5 | 394.0952 | 509.1143 | 724.4194 | 181.5952 | 296.6143 | 511.9194
1439 | 工业企业3组 | 3203000834663 | 无锡市沪敏线缆有限公司 | 官林 | 交流10kV | 200 | 200 | 20 | 100.5089 | 94.3559 | 35.5268 | 80.5089 | 74.3559 | 15.5268
1440 | 工业企业3组 | 3203000875083 | 无锡市华卓电缆有限公司 | 官林 | 交流10kV | 1250 | 1250 | 125 | 42.9556 | 39.7419 | 1.5689 | 0 | 0 | 0
1441 | 工业企业3组 | 3203001083696 | 江苏新立达电缆有限公司 | 官林 | 交流10kV | 500 | 500 | 50 | 53.6022 | 66.16 | 130.563 | 3.6022 | 16.16 | 80.563
1442 | 工业企业3组 | 3203001623838 | 江苏博越电缆科技有限公司 | 官林 | 交流10kV | 800 | 800 | 80 | 69.1438 | 68.7212 | 26.4724 | 0 | 0 | 0
1443 | 工业企业3组 | 3203002932418 | 无锡市力菲宇电缆有限公司 | 官林 | 交流10kV | 1650 | 1250 | 125 | 64.9778 | 64.8254 | 39.4781 | 0 | 0 | 0
1444 | 工业企业3组 | 3203002971942 | 宜兴市浩腾电缆有限公司 | 官林 | 交流10kV | 250 | 250 | 25 | 41.1826 | 40.9682 | 9.2795 | 16.1826 | 15.9682 | 0
1445 | 工业企业3组 | 3203003280835 | 无锡市沪程电线电缆有限公司 | 官林 | 交流10kV | 400 | 400 | 40 | 145.9445 | 142.2292 | 116.4033 | 105.9445 | 102.2292 | 76.4033
1446 | 工业企业3组 | 3203004102895 | 江苏米格环保科技有限公司 | 官林 | 交流10kV | 250 | 250 | 25 | 19.4295 | 15.3026 | 7.5408 | 0 | 0 | 0
1447 | 工业企业3组 | 3203004930849 | 江苏箔华电子科技有限公司 | 官林 | 交流10kV | 10500 | 10500 | 1050 | 104.9508 | 69.7167 | 43.4063 | 0 | 0 | 0
1448 | 工业企业3组 | 3203005230685 | 无锡市优千电缆有限公司 | 官林 | 交流10kV | 250 | 250 | 25 | 29.4989 | 28.6328 | 4.6373 | 4.4989 | 3.6328 | 0
1449 | 工业企业3组 | 3203005350902 | 江苏沪翔电缆有限公司 | 官林 | 交流10kV | 1750 | 1750 | 175 | 318.8359 | 335.1547 | 335.8419 | 143.8359 | 160.1547 | 160.8419
1450 | 工业企业3组 | 3203005424388 | 宜兴市昊润承金属材料有限公司 | 官林 | 交流10kV | 250 | 250 | 25 | 50.8417 | 50.4598 | 75.2382 | 25.8417 | 25.4598 | 50.2382
1451 | 工业企业3组 | 3203005535076 | 江苏佰索电缆科技有限公司 | 官林 | 交流10kV | 400 | 400 | 40 | 71.6547 | 119.6222 | 95.4338 | 31.6547 | 79.6222 | 55.4338
1452 | 工业企业3组 | 3203006001523 | 宜兴市元昊金属科技有限公司 | 官林 | 交流10kV | 250 | 250 | 25 | 0.584 | 1.0642 | 90.363 | 0 | 0 | 65.363
1453 | 工业企业3组 | 3203006104740 | 宜兴市星恒阳电缆有限公司 | 官林 | 交流10kV | 400 | 400 | 40 | 80.5397 | 62.7077 | 7.8397 | 40.5397 | 22.7077 | 0
1454 | 工业企业3组 | 3203006217739 | 宜兴市登峰铝塑结构有限公司 | 官林 | 交流10kV | 1500 | 1500 | 150 | 482.9661 | 470.52 | 509.5077 | 332.9661 | 320.52 | 359.5077
1455 | 工业企业3组 | 3203006305765 | 江苏长能电缆科技有限公司 | 官林 | 交流10kV | 500 | 500 | 50 | 14.2498 | 15.2558 | 302.5515 | 0 | 0 | 252.5515
1456 | 工业企业3组 | 3203006337276 | 江苏盛润线缆科技有限公司 | 官林 | 交流10kV | 250 | 250 | 25 | 65.3206 | 62.6346 | 2.1861 | 40.3206 | 37.6346 | 0
1457 | 工业企业3组 | 3203070149082 | 宜兴市凯艺纺织厂 | 官林 | 交流10kV | 500 | 250 | 25 | 27.5266 | 27.5987 | 28.4053 | 2.5266 | 2.5987 | 3.4053
1458 | 工业企业3组 | 3203070242437 | 山本电缆有限公司 | 官林 | 交流10kV | 680 | 680 | 68 | 177.1126 | 187.48 | 229.5081 | 109.1126 | 119.48 | 161.5081
1459 | 工业企业3组 | 3203070262652 | 宜兴迈成机械设备有限公司 | 官林 | 交流10kV | 250 | 250 | 25 | 16.5149 | 15.3643 | 0.7692 | 0 | 0 | 0
1460 | 工业企业3组 | 3203071215617 | 江苏裕达电缆科技有限公司 | 官林 | 交流10kV | 250 | 250 | 25 | 93.7578 | 91.1125 | 9.3109 | 68.7578 | 66.1125 | 0
1461 | 工业企业3组 | 3203071512161 | 无锡市林城电缆材料科技有限公司 | 官林 | 交流10kV | 500 | 500 | 50 | 123.1162 | 121.4757 | 113.5031 | 73.1162 | 71.4757 | 63.5031
1462 | 工业企业3组 | 3203071955052 | 无锡市云登科技有限公司 | 官林 | 交流10kV | 3600 | 3600 | 360 | 457.0188 | 429.0862 | 904.3692 | 97.0188 | 69.0862 | 544.3692
1463 | 工业企业3组 | 3203072312203 | 江苏艾尔特电缆科技有限公司 | 官林 | 交流10kV | 1450 | 1250 | 125 | 276.7797 | 279.8485 | 269.3738 | 151.7797 | 154.8485 | 144.3738
1464 | 工业企业3组 | 3203075210754 | 无锡品金金属材料有限公司 | 官林 | 交流10kV | 315 | 315 | 31.5 | 82.4194 | 64.5603 | 2.8222 | 50.9194 | 33.0603 | 0
1465 | 工业企业3组 | 3203075692809 | 江苏飞牛线缆有限公司 | 官林 | 交流10kV | 250 | 250 | 25 | 39.1978 | 37.3414 | 1.1581 | 14.1978 | 12.3414 | 0
1466 | 工业企业3组 | 3203075769830 | 宜兴市新金涵金属材料有限公司 | 官林 | 交流10kV | 630 | 630 | 63 | 64.9657 | 141.4669 | 213.2696 | 1.9657 | 78.4669 | 150.2696
1467 | 工业企业3组 | 3203075790390 | 无锡市惠姆勒机械制造有限公司 | 官林 | 交流10kV | 500 | 500 | 50 | 37.3177 | 36.1131 | 85.7833 | 0 | 0 | 35.7833
1468 | 工业企业3组 | 3203076025455 | 江苏新宝电缆有限公司 | 官林 | 交流10kV | 500 | 500 | 50 | 20.675 | 19.1985 | 1.6833 | 0 | 0 | 0
1469 | 工业企业3组 | 3203076622385 | 奥朗斯节能玻璃（无锡）有限公司 | 官林 | 交流10kV | 1250 | 1250 | 125 | 156.5615 | 149.0231 | 296.0292 | 31.5615 | 24.0231 | 171.0292
1470 | 工业企业3组 | 3203076624967 | 宜兴市兆珩电缆有限公司 | 官林 | 交流10kV | 250 | 250 | 25 | 29.6803 | 30.0386 | 0.8437 | 4.6803 | 5.0386 | 0
1471 | 工业企业3组 | 3203078116349 | 江苏华乾电缆有限公司 | 官林 | 交流10kV | 3450 | 3450 | 345 | 560.898 | 698.4242 | 474.88 | 215.898 | 353.4242 | 129.88
1472 | 工业企业3组 | 3203078141081 | 无锡市耀盈自动化设备有限公司 | 官林 | 交流10kV | 500 | 500 | 50 | 76.7554 | 71.23 | 40.1009 | 26.7554 | 21.23 | 0
1473 | 工业企业3组 | 3203078935756 | 江苏业达电缆有限公司 | 官林 | 交流10kV | 1200 | 1200 | 120 | 137.7469 | 170.6467 | 86.4462 | 17.7469 | 50.6467 | 0
1474 | 工业企业3组 | 3203078990537 | 无锡通睿热能科技有限公司 | 官林 | 交流10kV | 500 | 250 | 25 | 9.3342 | 9.0245 | 6.553 | 0 | 0 | 0
1475 | 工业企业3组 | 3203079133628 | 宜兴市凌飞电工器材有限公司 | 官林 | 交流10kV | 250 | 250 | 25 | 35.8389 | 32.1718 | 3.3029 | 10.8389 | 7.1718 | 0
1476 | 工业企业3组 | 3203079244859 | 无锡市中军线缆有限公司 | 官林 | 交流10kV | 1250 | 250 | 25 | 137.0203 | 139.9192 | 1.9625 | 112.0203 | 114.9192 | 0
1477 | 工业企业3组 | 3203079337448 | 无锡意驰清洁产品有限公司 | 官林 | 交流10kV | 250 | 250 | 25 | 2.7254 | 2.8323 | 0.7134 | 0 | 0 | 0
1478 | 工业企业3组 | 3203079608366 | 无锡市惠姆勒机械制造有限公司 | 官林 | 交流10kV | 630 | 630 | 63 | 82.8511 | 112.6474 | 55.0905 | 19.8511 | 49.6474 | 0
1479 | 工业企业3组 | 3203079929616 | 宜兴市长虹电工材料有限公司 | 官林 | 交流10kV | 100 | 100 | 10 | 10.5383 | 4.6203 | 0.3014 | 0.5383 | 0 | 0
1480 | 工业企业3组 | 3203080090974 | 宜兴市美湖塑料有限公司 | 官林 | 交流10kV | 200 | 200 | 20 | 9.1842 | 12.1251 | 6.7886 | 0 | 0 | 0
1481 | 工业企业3组 | 3203080327557 | 宜兴市劲奇新能源科技有限公司 | 官林 | 交流10kV | 500 | 500 | 50 | 75.9469 | 115.3751 | 205.2083 | 25.9469 | 65.3751 | 155.2083
1482 | 工业企业3组 | 3203080633492 | 无锡宸峰永良机械科技有限公司 | 官林 | 交流10kV | 315 | 250 | 25 | 22.3544 | 16.1395 | 5.0155 | 0 | 0 | 0
1483 | 工业企业3组 | 3203080763401 | 江苏中科皓天环保科技有限公司 | 官林 | 交流10kV | 250 | 250 | 25 | 22.7958 | 20.9909 | 3.7063 | 0 | 0 | 0
1484 | 工业企业3组 | 3203081011696 | 宜兴市良辉金属制品有限公司 | 官林 | 交流10kV | 500 | 500 | 50 | 63.4233 | 76.5295 | 68.5968 | 13.4233 | 26.5295 | 18.5968
1485 | 工业企业3组 | 3203081100866 | 江苏歆智新材料科技有限公司 | 官林 | 交流10kV | 500 | 0 | 0 | 11.4389 | 43.0781 | 3.5486 | 11.4389 | 43.0781 | 3.5486
1486 | 工业企业3组 | 3203081185866 | 江苏望达电缆有限公司 | 官林 | 交流10kV | 1300 | 50 | 5 | 4.2 | 5 | 2.04 | 0 | 0 | 0
1487 | 工业企业3组 | 3203081289365 | 江苏雅智杰精密机械有限公司 | 官林 | 交流10kV | 500 | 500 | 50 | 49.3938 | 37.3587 | 5.7669 | 0 | 0 | 0
1488 | 工业企业3组 | 3203081290363 | 江苏创迪投资发展有限公司 | 官林 | 交流10kV | 2050 | 1250 | 125 | 54.9242 | 53.5089 | 93.6304 | 0 | 0 | 0
1489 | 工业企业3组 | 3203081380889 | 宜兴市苏昕电工材料有限公司 | 官林 | 交流10kV | 250 | 250 | 25 | 0 | 0 | 0 | 0 | 0 | 0
1490 | 工业企业3组 | 3203081449625 | 宜兴市迎盛电工材料有限公司 | 官林 | 交流10kV | 250 | 250 | 25 | 16.0483 | 39.8232 | 0.9282 | 0 | 14.8232 | 0
1491 | 工业企业3组 | 3203081457267 | 无锡市波涛新材料有限公司 | 官林 | 交流10kV | 630 | 630 | 63 | 257.742 | 259.96 | 82.5912 | 194.742 | 196.96 | 19.5912
1492 | 工业企业3组 | 3203081976341 | 无锡市恒汇电缆有限公司 | 官林 | 交流10kV | 1000 | 1000 | 100 | 307.1477 | 293.1393 | 369.7186 | 207.1477 | 193.1393 | 269.7186
1493 | 工业企业3组 | 3203082156844 | 宜兴市官林镇荷君拉丝厂 | 官林 | 交流10kV | 250 | 250 | 25 | 21.3479 | 21.1872 | 69.7446 | 0 | 0 | 44.7446
1494 | 工业企业3组 | 3203082436931 | 江苏弘永良机械科技有限公司 | 官林 | 交流10kV | 500 | 500 | 50 | 101.3615 | 80.1711 | 5.6674 | 51.3615 | 30.1711 | 0
1495 | 工业企业3组 | 3203082860335 | 宜兴市久润电工材料有限公司 | 官林 | 交流10kV | 250 | 250 | 25 | 7.4334 | 4.2448 | 1.4042 | 0 | 0 | 0
1496 | 工业企业3组 | 3203083129816 | 江苏盛铝科技有限公司 | 官林 | 交流10kV | 250 | 250 | 25 | 0.8209 | 1.0911 | 0.5312 | 0 | 0 | 0
1497 | 工业企业3组 | 3203083630333 | 无锡创玖牌科技有限公司 | 官林 | 交流10kV | 250 | 250 | 25 | 3.4139 | 2.7191 | 0.4474 | 0 | 0 | 0
1498 | 工业企业3组 | 3203083680390 | 江苏瑞森科技股份有限公司 | 官林 | 交流10kV | 1200 | 400 | 40 | 45.125 | 48.3277 | 12.4323 | 5.125 | 8.3277 | 0
1499 | 工业企业3组 | 3203083711810 | 无锡市南策电缆有限公司 | 官林 | 交流10kV | 500 | 500 | 50 | 63.0635 | 68.1883 | 4.5053 | 13.0635 | 18.1883 | 0
1500 | 工业企业3组 | 3203084094415 | 江苏里程电力科技有限公司 | 官林 | 交流10kV | 315 | 315 | 31.5 | 3.0184 | 3.14 | 0.7686 | 0 | 0 | 0
1501 | 工业企业3组 | 3203084346784 | 无锡市期创科技有限公司 | 官林 | 交流10kV | 400 | 400 | 40 | 83.1356 | 80.5413 | 4.8242 | 43.1356 | 40.5413 | 0
1502 | 工业企业3组 | 3203084515487 | 上海德尉展览展示服务有限公司 | 官林 | 交流10kV | 400 | 400 | 40 | 0 | 0 | 0 | 0 | 0 | 0
1503 | 工业企业3组 | 3203084523651 | 中天氿有限公司 | 官林 | 交流10kV | 400 | 0 | 0 | 0 | 0 | 0 | 0 | 0 | 0
1504 | 工业企业3组 | 3201700112102 | 江苏红云电缆有限公司 | 官林 | 交流10kV | 315 | 315 | 31.5 | 0 | 0 | 0 | 0 | 0 | 0
1505 | 工业企业3组 | 3201110019418 | 江阴市振露船舶修理有限公司 | 官林 | 交流10kV | 250 | 250 | 25 | 34.9508 | 38.6 | 52.5587 | 9.9508 | 13.6 | 27.5587
1506 | 工业企业3组 | 3201110483229 | 宜兴市汇坤机械制造有限公司 | 官林 | 交流10kV | 2850 | 250 | 25 | 59.1517 | 59.2267 | 2.2373 | 34.1517 | 34.2267 | 0
1507 | 工业企业3组 | 3201110874933 | 宜兴市官林镇华夏机械修配厂 | 官林 | 交流10kV | 80 | 80 | 8 | 0 | 0 | 0 | 0 | 0 | 0
1508 | 工业企业3组 | 3201111063568 | 江苏斯普瑞科技有限公司 | 官林 | 交流10kV | 500 | 500 | 50 | 199.9625 | 189.0836 | 146.1774 | 149.9625 | 139.0836 | 96.1774
1509 | 工业企业3组 | 3201111830733 | 无锡苏皓食品有限公司 | 官林 | 交流10kV | 400 | 250 | 25 | 42.8875 | 44.8612 | 19.5914 | 17.8875 | 19.8612 | 0
1510 | 工业企业3组 | 3201112114545 | 宜兴市迈禾汽车服务有限公司 | 官林 | 交流10kV | 250 | 250 | 25 | 9.1937 | 20.7563 | 3.1015 | 0 | 0 | 0
1511 | 工业企业3组 | 3201113579757 | 江苏卡司通展览有限公司 | 官林 | 交流10kV | 880 | 250 | 25 | 4.3585 | 4.1077 | 3.8292 | 0 | 0 | 0
1512 | 工业企业3组 | 3201113688640 | 宜兴市新昌电工材料有限公司 | 官林 | 交流10kV | 400 | 0 | 0 | 0 | 0 | 0 | 0 | 0 | 0
1513 | 工业企业3组 | 3201113986474 | 宜兴市振华塑料机械有限公司 | 官林 | 交流10kV | 250 | 250 | 25 | 43.8 | 75.1 | 74 | 18.8 | 50.1 | 49
1514 | 工业企业3组 | 3201114384700 | 斯普瑞科技有限公司 | 官林 | 交流10kV | 500 | 500 | 50 | 195.8947 | 208.475 | 153.2929 | 145.8947 | 158.475 | 103.2929
1515 | 工业企业3组 | 3201114503338 | 无锡睦达包装材料有限公司 | 官林 | 交流10kV | 250 | 250 | 25 | 50.0658 | 50.4217 | 1.9526 | 25.0658 | 25.4217 | 0
1516 | 工业企业3组 | 3201700110114 | 江苏墨海实业有限公司 | 官林 | 交流10kV | 315 | 315 | 31.5 | 6.3808 | 6.3602 | 1.6368 | 0 | 0 | 0
1517 | 工业企业3组 | 3201700110122 | 江苏墨海实业有限公司 | 官林 | 交流10kV | 2280 | 2280 | 228 | 217.0279 | 263.6016 | 128.9885 | 0 | 35.6016 | 0
1518 | 工业企业3组 | 3201700110295 | 无锡市东元铜业有限公司 | 官林 | 交流10kV | 630 | 0 | 0 | 0 | 0 | 0 | 0 | 0 | 0
1519 | 工业企业3组 | 3201700110300 | 宜兴市汇源铜业有限公司 | 官林 | 交流10kV | 315 | 0 | 0 | 0 | 0 | 0 | 0 | 0 | 0
1520 | 工业企业3组 | 3201700110323 | 宜兴市东风金属制品有限公司 | 官林 | 交流10kV | 315 | 315 | 31.5 | 100.9484 | 124.1719 | 83.3444 | 69.4484 | 92.6719 | 51.8444
1521 | 工业企业3组 | 3201700117238 | 无锡阳明橡胶机械有限公司 | 官林 | 交流10kV | 315 | 315 | 31.5 | 133.8328 | 126.2065 | 21.9385 | 102.3328 | 94.7065 | 0
1522 | 工业企业3组 | 3201700117239 | 无锡市江南橡塑机械有限公司 | 官林 | 交流10kV | 400 | 400 | 40 | 38.4555 | 31.1429 | 5.2197 | 0 | 0 | 0
1523 | 工业企业3组 | 3201700125671 | 宜兴市凌霞汽车配件服务有限公司 | 官林 | 交流10kV | 80 | 80 | 8 | 25.6871 | 25.4718 | 14.742 | 17.6871 | 17.4718 | 6.742
1524 | 工业企业3组 | 3201700125729 | 无锡华祐德机械有限公司 | 官林 | 交流10kV | 250 | 250 | 25 | 72.2154 | 72.8523 | 30.9459 | 47.2154 | 47.8523 | 5.9459
1525 | 工业企业3组 | 3201700127946 | 无锡市荣盛塑料机械有限公司 | 官林 | 交流10kV | 250 | 250 | 25 | 52.716 | 55.3662 | 76.8117 | 27.716 | 30.3662 | 51.8117
1526 | 工业企业3组 | 3201700135052 | 宜兴市佰信达金属材料有限公司 | 官林 | 交流10kV | 200 | 200 | 20 | 49.775 | 72.6851 | 82.4495 | 29.775 | 52.6851 | 62.4495
1527 | 工业企业3组 | 3201700140754 | 无锡特丽斯新材料科技有限公司 | 官林 | 交流10kV | 2000 | 1200 | 120 | 186.9159 | 202.3672 | 176.0297 | 66.9159 | 82.3672 | 56.0297
1528 | 工业企业3组 | 3201700141188 | 无锡市林峰电缆新材料有限公司 | 官林 | 交流10kV | 3300 | 2000 | 200 | 86.8419 | 95.1905 | 65.7875 | 0 | 0 | 0
1529 | 工业企业3组 | 3201700141627 | 宜兴市云柯机械科技有限公司 | 官林 | 交流10kV | 500 | 500 | 50 | 172.1059 | 156.3889 | 39.6719 | 122.1059 | 106.3889 | 0
1530 | 工业企业3组 | 3201700141728 | 宜兴市奇诺威电工材料有限公司 | 官林 | 交流10kV | 1800 | 1800 | 180 | 374.2 | 397.7 | 514 | 194.2 | 217.7 | 334
1531 | 工业企业3组 | 3201700142109 | 宜兴市庆伟金属制品厂 | 官林 | 交流10kV | 1000 | 0 | 0 | 0 | 0 | 0 | 0 | 0 | 0
1532 | 工业企业3组 | 3203001517135 | 宜兴市宇凌电工材料有限公司 | 官林 | 交流10kV | 250 | 250 | 25 | 35.592 | 47.815 | 26.1621 | 10.592 | 22.815 | 1.1621
1533 | 工业企业3组 | 3203003163976 | 宜兴市铜福来金属材料有限公司 | 官林 | 交流10kV | 800 | 800 | 80 | 172.2762 | 289.6875 | 261.7148 | 92.2762 | 209.6875 | 181.7148
1534 | 工业企业3组 | 3203005840045 | 江苏新金普电缆有限公司 | 官林 | 交流10kV | 250 | 250 | 25 | 113.6154 | 115.4046 | 15.4092 | 88.6154 | 90.4046 | 0
1535 | 工业企业3组 | 3203070325345 | 江苏创迪投资发展有限公司 | 官林 | 交流10kV | 315 | 0 | 0 | 0 | 0 | 0 | 0 | 0 | 0
1536 | 工业企业3组 | 3203078934622 | 无锡荷雨新能源科技有限公司 | 官林 | 交流10kV | 1000 | 1000 | 100 | 153.64 | 152.425 | 234.6308 | 53.64 | 52.425 | 134.6308
1537 | 工业企业3组 | 3203083423864 | 无锡远腾车辆科技有限公司 | 官林 | 交流10kV | 250 | 250 | 25 | 0 | 0 | 0 | 0 | 0 | 0
1538 | 工业企业3组 | 3203083457744 | 江苏川轮红机械科技发展有限公司 | 官林 | 交流10kV | 2050 | 2050 | 205 | 0 | 0 | 0 | 0 | 0 | 0
1539 | 工业企业3组 | 3203083566348 | 无锡尼菲爵装饰工程有限公司 | 官林 | 交流10kV | 1600 | 1600 | 160 | 31.54 | 20.8828 | 13.6222 | 0 | 0 | 0
1540 | 工业企业3组 | 3201110010359 | 江苏创丰钢结构有限公司 | 官林 | 交流10kV | 315 | 315 | 31.5 | 167.9582 | 160.6203 | 27.4246 | 136.4582 | 129.1203 | 0
1541 | 工业企业3组 | 3201110019501 | 无锡凯捷新材有限公司 | 官林 | 交流10kV | 4400 | 4400 | 440 | 179.6462 | 149.5079 | 257.8646 | 0 | 0 | 0
1542 | 工业企业3组 | 3201110498729 | 宜兴市逸鑫电工器材有限公司 | 官林 | 交流10kV | 500 | 500 | 50 | 66.7178 | 64.0751 | 16.4681 | 16.7178 | 14.0751 | 0
1543 | 工业企业3组 | 3201110524231 | 宜兴市弘晟线缆科技有限公司 | 官林 | 交流10kV | 315 | 315 | 31.5 | 48.1431 | 52.8959 | 34.9195 | 16.6431 | 21.3959 | 3.4195
1544 | 工业企业3组 | 3201110656523 | 无锡市宏华线缆有限公司 | 官林 | 交流10kV | 250 | 250 | 25 | 65.2105 | 64.67 | 2.8342 | 40.2105 | 39.67 | 0
1545 | 工业企业3组 | 3201112583833 | 江苏华普电缆有限公司 | 官林 | 交流10kV | 630 | 630 | 63 | 50.0891 | 59.0722 | 177.8763 | 0 | 0 | 114.8763
1546 | 工业企业3组 | 3201113174843 | 无锡裕德电缆科技有限公司 | 官林 | 交流10kV | 2900 | 1650 | 165 | 177.8344 | 219.6369 | 430.2623 | 12.8344 | 54.6369 | 265.2623
1547 | 工业企业3组 | 3201114403861 | 江苏诺斯特拉环保科技有限公司 | 官林 | 交流10kV | 500 | 500 | 50 | 2.1397 | 2.3728 | 1.9048 | 0 | 0 | 0
1548 | 工业企业3组 | 3201114444319 | 宜兴市迪豪木业有限公司 | 官林 | 交流10kV | 500 | 500 | 50 | 341.4154 | 314.5538 | 26.7536 | 291.4154 | 264.5538 | 0
1549 | 工业企业3组 | 3201114501700 | 宜兴市凯英达塑胶有限公司 | 官林 | 交流10kV | 1750 | 500 | 50 | 92.5587 | 82.3344 | 188.4754 | 42.5587 | 32.3344 | 138.4754
1550 | 工业企业3组 | 3201114918148 | 宜兴市华日电工器材有限公司 | 官林 | 交流10kV | 250 | 250 | 25 | 45.1382 | 32.4068 | 0.5215 | 20.1382 | 7.4068 | 0
1551 | 工业企业3组 | 3201114943859 | 宜兴市全满成金属材料有限公司 | 官林 | 交流10kV | 315 | 315 | 31.5 | 73.7713 | 73.7262 | 84.4631 | 42.2713 | 42.2262 | 52.9631
1552 | 工业企业3组 | 3201700110125 | 宜兴恩伟金属制品有限公司 | 官林 | 交流10kV | 800 | 800 | 80 | 175.9692 | 171.6092 | 62.0062 | 95.9692 | 91.6092 | 0
1553 | 工业企业3组 | 3201700110286 | 无锡市蜂皇机针有限公司 | 官林 | 交流10kV | 250 | 250 | 25 | 0 | 0 | 0 | 0 | 0 | 0
1554 | 工业企业3组 | 3201700110293 | 宜兴市博通金属制品有限公司 | 官林 | 交流10kV | 315 | 0 | 0 | 0 | 0 | 0 | 0 | 0 | 0
1555 | 工业企业3组 | 3201700110298 | 宜兴市昌鼎贸易有限公司 | 官林 | 交流10kV | 250 | 250 | 25 | 13.4366 | 9.182 | 4.2742 | 0 | 0 | 0
1556 | 工业企业3组 | 3201700110308 | 无锡聚丰集团铁塔制造有限公司 | 官林 | 交流10kV | 2250 | 2250 | 225 | 1029.8966 | 1087.5902 | 865.4918 | 804.8966 | 862.5902 | 640.4918
1557 | 工业企业3组 | 3201700110322 | 宜兴市吉安塑业有限公司 | 官林 | 交流10kV | 500 | 500 | 50 | 177.6563 | 180.4615 | 133.6974 | 127.6563 | 130.4615 | 83.6974
1558 | 工业企业3组 | 3201700110352 | 无锡鑫盈源金属材料科技有限公司 | 官林 | 交流10kV | 800 | 800 | 80 | 458.3684 | 543.84 | 508.8039 | 378.3684 | 463.84 | 428.8039
1559 | 工业企业3组 | 3201700110356 | 宜兴市意达铜业有限公司 | 官林 | 交流10kV | 200 | 0 | 0 | 0 | 0 | 0 | 0 | 0 | 0
1560 | 工业企业3组 | 3201700110556 | 宜兴市鹏隆彩印包装有限公司 | 官林 | 交流10kV | 500 | 500 | 50 | 234.4205 | 206.09 | 6.8995 | 184.4205 | 156.09 | 0
1561 | 工业企业3组 | 3201700112499 | 宜兴市华仕塑业有限公司 | 官林 | 交流10kV | 315 | 315 | 31.5 | 122.1779 | 127.0231 | 99.0938 | 90.6779 | 95.5231 | 67.5938
1562 | 工业企业3组 | 3201700117249 | 宜兴豪欣热处理有限公司 | 官林 | 交流10kV | 200 | 0 | 0 | 0 | 0 | 0 | 0 | 0 | 0
1563 | 工业企业3组 | 3201700118184 | 宜兴市谦和金属材料有限公司 | 官林 | 交流10kV | 3850 | 3850 | 385 | 18.75 | 15.7219 | 12.1846 | 0 | 0 | 0
1564 | 工业企业3组 | 3201700118215 | 宜兴市佰惠铸造厂 | 官林 | 交流10kV | 400 | 400 | 40 | 24.6638 | 17.5388 | 9.5812 | 0 | 0 | 0
1565 | 工业企业3组 | 3201700124686 | 无锡市曼优丽新型复合材料有限公司 | 官林 | 交流10kV | 1600 | 1600 | 160 | 633.4769 | 591.2154 | 578.8462 | 473.4769 | 431.2154 | 418.8462
1566 | 工业企业3组 | 3201700125970 | 无锡市瑞莺合成革有限公司 | 官林 | 交流10kV | 400 | 0 | 0 | 0 | 0 | 0 | 0 | 0 | 0
1567 | 工业企业3组 | 3201700140142 | 江苏江润铜业有限公司 | 官林 | 交流110kV | 28500 | 28500 | 2850 | 1052.1429 | 2979.23 | 6284.8333 | 0 | 129.23 | 3434.8333
1568 | 工业企业3组 | 3201700140726 | 宜兴市环宇美亚建设有限公司 | 官林 | 交流10kV | 2890 | 2230 | 223 | 658.875 | 560.3281 | 336.2548 | 435.875 | 337.3281 | 113.2548
1569 | 工业企业3组 | 3201700140960 | 无锡科茂金属材料有限公司 | 官林 | 交流10kV | 2400 | 2400 | 240 | 169.8136 | 220.8045 | 192.5397 | 0 | 0 | 0
1570 | 工业企业3组 | 3201700141470 | 江苏金圣电缆有限公司 | 官林 | 交流10kV | 1200 | 800 | 80 | 246.0309 | 242.6211 | 236.8702 | 166.0309 | 162.6211 | 156.8702
1571 | 工业企业3组 | 3201700141729 | 宜兴市广盛铸造厂 | 官林 | 交流10kV | 800 | 0 | 0 | 0 | 0 | 0 | 0 | 0 | 0
1572 | 工业企业3组 | 3201700143785 | 江苏环海机械科技有限公司 | 官林 | 交流10kV | 4500 | 4500 | 450 | 886.8154 | 970.4571 | 458.0092 | 436.8154 | 520.4571 | 8.0092
1573 | 工业企业3组 | 3201700143836 | 无锡市荣胜包装制品有限公司 | 官林 | 交流10kV | 250 | 250 | 25 | 109.5455 | 105.9091 | 2.17 | 84.5455 | 80.9091 | 0
1574 | 工业企业3组 | 3201700144701 | 宜兴市德华线缆厂 | 官林 | 交流10kV | 1630 | 630 | 63 | 48.7292 | 69.92 | 207.8156 | 0 | 6.92 | 144.8156
1575 | 工业企业3组 | 3201700146236 | 宜兴市肯耐塑料科技有限公司 | 官林 | 交流10kV | 500 | 500 | 50 | 161.6114 | 149.243 | 198.9609 | 111.6114 | 99.243 | 148.9609
1576 | 工业企业3组 | 3201700148934 | 宜兴市京凯电缆材料有限公司 | 官林 | 交流10kV | 250 | 250 | 25 | 16.0055 | 9.822 | 4.4598 | 0 | 0 | 0
1577 | 工业企业3组 | 3201700149464 | 无锡亿宝机械设备有限公司 | 官林 | 交流10kV | 800 | 800 | 80 | 31.2175 | 10.6897 | 14.921 | 0 | 0 | 0
1578 | 工业企业3组 | 3203000324248 | 江苏长峰电缆有限公司 | 官林 | 交流10kV | 2400 | 1600 | 160 | 121.8523 | 122.1516 | 126.37 | 0 | 0 | 0
1579 | 工业企业3组 | 3203000345670 | 宜兴市新天好金属材料有限公司 | 官林 | 交流10kV | 1500 | 1500 | 150 | 139.0862 | 148.8161 | 467.3846 | 0 | 0 | 317.3846
1580 | 工业企业3组 | 3203002934227 | 宜兴市锦晨新材料科技有限公司 | 官林 | 交流10kV | 500 | 500 | 50 | 102.2756 | 102.6793 | 236.106 | 52.2756 | 52.6793 | 186.106
1581 | 工业企业3组 | 3203003048964 | 无锡市宇众华物资有限公司 | 官林 | 交流10kV | 250 | 250 | 25 | 60.3397 | 106.0575 | 119.6278 | 35.3397 | 81.0575 | 94.6278
1582 | 工业企业3组 | 3203006198529 | 宜兴市东风金属制品有限公司 | 官林 | 交流10kV | 315 | 315 | 31.5 | 3.3573 | 4.8519 | 91.2939 | 0 | 0 | 59.7939
1583 | 工业企业3组 | 3203006326665 | 无锡铸辉电缆有限公司 | 官林 | 交流10kV | 315 | 315 | 31.5 | 116.2448 | 114.5534 | 7.0694 | 84.7448 | 83.0534 | 0
1584 | 工业企业3组 | 3203071294295 | 江苏杰同重工有限公司 | 官林 | 交流10kV | 2000 | 2000 | 200 | 445.0459 | 393.0222 | 285.8308 | 245.0459 | 193.0222 | 85.8308
1585 | 工业企业3组 | 3203072785720 | 无锡市聚捷环保科技有限公司 | 官林 | 交流10kV | 200 | 200 | 20 | 11.7362 | 8.227 | 1.1705 | 0 | 0 | 0
1586 | 工业企业3组 | 3203074726146 | 宜兴市亿盛达喷塑有限公司 | 官林 | 交流10kV | 250 | 250 | 25 | 65.9863 | 61.66 | 8.7425 | 40.9863 | 36.66 | 0
1587 | 工业企业3组 | 3203077144871 | 江苏积厚新材料有限公司 | 官林 | 交流10kV | 250 | 250 | 25 | 29.2981 | 29.3291 | 3.3673 | 4.2981 | 4.3291 | 0
1588 | 工业企业3组 | 3203078308193 | 无锡思特龙汽车零部件有限公司 | 官林 | 交流10kV | 250 | 250 | 25 | 19.7784 | 17.5079 | 1.3505 | 0 | 0 | 0
1589 | 工业企业3组 | 3203078946466 | 江苏悦德节能科技有限公司 | 官林 | 交流10kV | 3600 | 3600 | 360 | 91.1302 | 105.6452 | 14.0279 | 0 | 0 | 0
1590 | 工业企业3组 | 3203079032843 | 江苏金拇指金属科技有限公司 | 官林 | 交流10kV | 3200 | 3200 | 320 | 455.3077 | 505.4092 | 54.2954 | 135.3077 | 185.4092 | 0
1591 | 工业企业3组 | 3203079660384 | 无锡市宏安丰新材料有限公司 | 官林 | 交流10kV | 250 | 250 | 25 | 30.1442 | 35.0132 | 0.8217 | 5.1442 | 10.0132 | 0
1592 | 工业企业3组 | 3203080046314 | 无锡福亿智能科技有限公司 | 官林 | 交流10kV | 250 | 250 | 25 | 0.0223 | 0.0117 | 0.0112 | 0 | 0 | 0
1593 | 工业企业3组 | 3203080071874 | 宜兴瀚绿环境科技有限公司 | 官林 | 交流10kV | 1250 | 1250 | 125 | 47.0714 | 45.5547 | 38.3071 | 0 | 0 | 0
1594 | 工业企业3组 | 3203080486652 | 江苏鑫聚达钢结构有限公司 | 官林 | 交流10kV | 630 | 630 | 63 | 12.3169 | 11.136 | 1.824 | 0 | 0 | 0
1595 | 工业企业3组 | 3203080536358 | 无锡默兹金属制品有限公司 | 官林 | 交流10kV | 250 | 250 | 25 | 0.0781 | 0.1029 | 0.0893 | 0 | 0 | 0
1596 | 工业企业3组 | 3203081101498 | 江苏歆智新材料科技有限公司 | 官林 | 交流10kV | 500 | 500 | 50 | 67.8676 | 71.5377 | 7.6151 | 17.8676 | 21.5377 | 0
1597 | 工业企业3组 | 3203081462579 | 江苏振业精密科技有限公司 | 官林 | 交流10kV | 630 | 630 | 63 | 1.7071 | 0.9407 | 2.1938 | 0 | 0 | 0
1598 | 工业企业3组 | 3203083805888 | 宜兴东捷机械科技有限公司 | 官林 | 交流10kV | 1300 | 800 | 80 | 0 | 0 | 0 | 0 | 0 | 0
1599 | 工业企业3组 | 3201113353375 | 宜兴市禾天下养殖技术服务专业合作社 | 官林 | 交流10kV | 160 | 160 | 16 | 19.0003 | 14.9202 | 9.8866 | 3.0003 | 0 | 0
1600 | 工业企业3组 | 3201113875701 | 宜兴市兴盛饲料有限公司 | 官林 | 交流10kV | 250 | 250 | 25 | 1.424 | 91.1152 | 0.094 | 0 | 66.1152 | 0
1601 | 工业企业3组 | 3201114374611 | 伟洛仕电子（无锡）有限公司 | 官林 | 交流10kV | 315 | 0 | 0 | 0 | 0 | 0 | 0 | 0 | 0
1602 | 工业企业3组 | 3201700110118 | 伟洛仕电子（无锡）有限公司 | 官林 | 交流10kV | 800 | 800 | 80 | 633.4569 | 643.2563 | 50.8277 | 553.4569 | 563.2563 | 0
1603 | 工业企业3组 | 3201700110331 | 无锡市苏南油脂有限公司 | 官林 | 交流10kV | 500 | 500 | 50 | 168.3923 | 166.6558 | 138.0881 | 118.3923 | 116.6558 | 88.0881
1604 | 工业企业3组 | 3201700110540 | 宜兴市天石饲料有限公司 | 官林 | 交流10kV | 2500 | 2500 | 250 | 1345.8923 | 1314.1765 | 1204.9846 | 1095.8923 | 1064.1765 | 954.9846
1605 | 工业企业3组 | 3201700113610 | 加宏科技（无锡）股份有限公司 | 官林 | 交流10kV | 1600 | 1600 | 160 | 311.1031 | 320.6 | 101.0677 | 151.1031 | 160.6 | 0
1606 | 工业企业3组 | 3201700117147 | 无锡市鑫乐通讯器材有限公司 | 官林 | 交流10kV | 2130 | 500 | 50 | 25.7 | 24.9733 | 10.5242 | 0 | 0 | 0
1607 | 工业企业3组 | 3203003559448 | 无锡市权智生物科技有限公司 | 官林 | 交流10kV | 500 | 500 | 50 | 20.7641 | 21.8751 | 2.4618 | 0 | 0 | 0
1608 | 工业企业3组 | 3203080009025 | 江苏天石药业有限公司 | 官林 | 交流10kV | 1300 | 500 | 50 | 244.6954 | 244.0431 | 199.9231 | 194.6954 | 194.0431 | 149.9231
1609 | 工业企业3组 | 3203081787406 | 无锡神马鳌龙科技有限公司 | 官林 | 交流10kV | 250 | 250 | 25 | 53.9928 | 48.3505 | 3.677 | 28.9928 | 23.3505 | 0
1610 | 工业企业3组 | 3203083423888 | 振业楚硕科技（宜兴）有限公司 | 官林 | 交流10kV | 800 | 800 | 80 | 0 | 0 | 0 | 0 | 0 | 0
1611 | 工业企业3组 | 3203081290957 | 宜兴市聚能达新能源科技有限公司 | 宜城 | 交流10kV | 160 | 160 | 16 | 33.6974 | 31.3609 | 8.75 | 17.6974 | 15.3609 | 0
1612 | 工业企业4组 | 3201700132817 | 无锡双诚炭黑科技股份有限公司 | 开发区 | 交流10kV | 3180 | 3180 | 318 | 245.0413 | 229.7785 | 121.48 | 0 | 0 | 0
1613 | 工业企业4组 | 3201110019548 | 江苏恒兴新材料科技股份有限公司 | 开发区 | 交流10kV | 630 | 630 | 63 | 258.8281 | 254.6769 | 218.2031 | 195.8281 | 191.6769 | 155.2031
1614 | 工业企业4组 | 3201113510245 | 宜兴华谊一品着色科技有限公司 | 开发区 | 交流10kV | 11500 | 8300 | 830 | 0 | 0 | 0 | 0 | 0 | 0
1615 | 工业企业4组 | 3201700127554 | 江苏宇星科技有限公司 | 开发区 | 交流10kV | 6600 | 6600 | 660 | 849.5357 | 931.3443 | 1538.0517 | 189.5357 | 271.3443 | 878.0517
1616 | 工业企业4组 | 3201113673372 | 宜兴坤鑫新能源科技有限公司 | 开发区 | 交流10kV | 200 | 200 | 20 | 27.7878 | 26.9974 | 4.9492 | 7.7878 | 6.9974 | 0
1617 | 工业企业4组 | 3201114096792 | 江苏金久建材集团有限公司 | 开发区 | 交流10kV | 500 | 500 | 50 | 85.5185 | 71.0538 | 31.1282 | 35.5185 | 21.0538 | 0
1618 | 工业企业4组 | 3201114519160 | 江苏黑奇工程有限公司 | 开发区 | 交流10kV | 250 | 250 | 25 | 24.1319 | 20.3585 | 12.5348 | 0 | 0 | 0
1619 | 工业企业4组 | 3201700109970 | 江苏长城窑炉工程有限公司 | 开发区 | 交流10kV | 315 | 315 | 31.5 | 92.3554 | 104.7545 | 56.1274 | 60.8554 | 73.2545 | 24.6274
1620 | 工业企业4组 | 3201700111913 | 宜兴市龙华建筑材料有限公司 | 开发区 | 交流10kV | 250 | 250 | 25 | 37.6143 | 31.412 | 21.6955 | 12.6143 | 6.412 | 0
1621 | 工业企业4组 | 3201700118253 | 宜兴市诸桥物流有限公司 | 开发区 | 交流10kV | 1000 | 1000 | 100 | 197.9385 | 194.1785 | 120.3631 | 97.9385 | 94.1785 | 20.3631
1622 | 工业企业4组 | 3201700125233 | 宜兴市神洲土工材料有限公司 | 开发区 | 交流10kV | 315 | 0 | 0 | 0 | 0 | 0 | 0 | 0 | 0
1623 | 工业企业4组 | 3201700136253 | 宜兴市华光玻璃有限公司 | 开发区 | 交流10kV | 1200 | 1200 | 120 | 183.439 | 491.9063 | 294.2802 | 63.439 | 371.9063 | 174.2802
1624 | 工业企业4组 | 3201700139172 | 华耐国际（宜兴）高级陶瓷有限公司 | 开发区 | 交流10kV | 2000 | 2000 | 200 | 683.9844 | 655.8919 | 521.6825 | 483.9844 | 455.8919 | 321.6825
1625 | 工业企业4组 | 3201700140958 | 宜兴市绿源荧光材料有限公司 | 开发区 | 交流10kV | 315 | 0 | 0 | 0 | 0 | 0 | 0 | 0 | 0
1626 | 工业企业4组 | 3201700141341 | 无锡市宝宜耐火材料有限公司 | 开发区 | 交流10kV | 1345 | 945 | 94.5 | 360.9194 | 178.9905 | 37.9082 | 266.4194 | 84.4905 | 0
1627 | 工业企业4组 | 3201700141433 | 江苏金久建材集团有限公司 | 开发区 | 交流10kV | 1600 | 1600 | 160 | 136.1077 | 163.68 | 65.2862 | 0 | 3.68 | 0
1628 | 工业企业4组 | 3201700141846 | 江苏诺明高温材料股份有限公司 | 开发区 | 交流10kV | 2050 | 1650 | 165 | 389.7538 | 527.9459 | 275.5231 | 224.7538 | 362.9459 | 110.5231
1629 | 工业企业4组 | 3201700143223 | 宜兴市九州研磨介质有限公司 | 开发区 | 交流10kV | 250 | 250 | 25 | 43.0444 | 34.4397 | 10.3819 | 18.0444 | 9.4397 | 0
1630 | 工业企业4组 | 3201700148689 | 雅喜路（宜兴）复合材料有限公司 | 开发区 | 交流10kV | 2000 | 2000 | 200 | 621.6032 | 587.1929 | 67.0468 | 421.6032 | 387.1929 | 0
1631 | 工业企业4组 | 3201700150432 | 宜兴市永泰墙体建材有限公司 | 开发区 | 交流10kV | 250 | 250 | 25 | 0.526 | 0.5569 | 0.3581 | 0 | 0 | 0
1632 | 工业企业4组 | 3203000305135 | 宜兴盛智环保科技有限公司 | 开发区 | 交流10kV | 800 | 800 | 80 | 93.1923 | 96.4469 | 44.8146 | 13.1923 | 16.4469 | 0
1633 | 工业企业4组 | 3203080332638 | 宜兴市美盛微电子科技有限公司 | 开发区 | 交流10kV | 815 | 815 | 81.5 | 371.9692 | 367.9385 | 225.8 | 290.4692 | 286.4385 | 144.3
1634 | 工业企业4组 | 3203080616076 | 宜兴市华剑建材有限公司 | 开发区 | 交流10kV | 250 | 250 | 25 | 67.4462 | 62.2168 | 6.8472 | 42.4462 | 37.2168 | 0
1635 | 工业企业4组 | 3203084248496 | 宜兴小野田混凝土有限公司 | 开发区 | 交流10kV | 1600 | 1600 | 160 | 196.7188 | 233.5969 | 47.9438 | 36.7188 | 73.5969 | 0
1636 | 工业企业4组 | 3201110019216 | 宜兴市耀辉科技有限公司 | 开发区 | 交流10kV | 2000 | 2000 | 200 | 260.1065 | 1219.8421 | 252.5098 | 60.1065 | 1019.8421 | 52.5098
1637 | 工业企业4组 | 3201110019930 | 宜兴市欧蒙化学有限公司 | 开发区 | 交流10kV | 250 | 250 | 25 | 29.9998 | 32.3903 | 1.0939 | 4.9998 | 7.3903 | 0
1638 | 工业企业4组 | 3201110731532 | 无锡市陶栖化工有限公司 | 开发区 | 交流10kV | 250 | 250 | 25 | 91.0063 | 75.4438 | 29.2477 | 66.0063 | 50.4438 | 4.2477
1639 | 工业企业4组 | 3201112711735 | 宜兴市创新精细化工有限公司 | 开发区 | 交流10kV | 1430 | 1430 | 143 | 68.3484 | 64.9661 | 39.3593 | 0 | 0 | 0
1640 | 工业企业4组 | 3201113495162 | 宜兴市江山生物科技有限公司 | 开发区 | 交流10kV | 250 | 250 | 25 | 27.6438 | 27.1649 | 3.4344 | 2.6438 | 2.1649 | 0
1641 | 工业企业4组 | 3201113499610 | 宜兴市星光宝亿化工有限公司 | 开发区 | 交流10kV | 400 | 400 | 40 | 164.6563 | 155.1984 | 74.4714 | 124.6563 | 115.1984 | 34.4714
1642 | 工业企业4组 | 3201700106248 | 江苏国立化工科技有限公司 | 开发区 | 交流20kV | 1880 | 1250 | 125 | 616.1922 | 555.0708 | 201.1698 | 491.1922 | 430.0708 | 76.1698
1643 | 工业企业4组 | 3201700106254 | 江苏恒顺防水材料有限公司 | 开发区 | 交流10kV | 400 | 400 | 40 | 14.7547 | 13.7869 | 9.1276 | 0 | 0 | 0
1644 | 工业企业4组 | 3201700109963 | 江苏生花农药有限公司 | 开发区 | 交流10kV | 400 | 0 | 0 | 0 | 0 | 0 | 0 | 0 | 0
1645 | 工业企业4组 | 3201700118084 | 宜兴彩晟实业有限公司 | 开发区 | 交流10kV | 1600 | 1600 | 160 | 853.9226 | 798.9774 | 674.5354 | 693.9226 | 638.9774 | 514.5354
1646 | 工业企业4组 | 3201700120552 | 江苏雷蒙新材料有限公司 | 开发区 | 交流10kV | 1750 | 1750 | 175 | 896.5156 | 879.8571 | 818.1719 | 721.5156 | 704.8571 | 643.1719
1647 | 工业企业4组 | 3201700122594 | 江苏鑫源生化科技发展有限公司 | 开发区 | 交流10kV | 800 | 800 | 80 | 225.92 | 182.9508 | 102.6785 | 145.92 | 102.9508 | 22.6785
1648 | 工业企业4组 | 3201700122963 | 宜兴市龙兴科技有限公司 | 开发区 | 交流10kV | 1250 | 1250 | 125 | 3.7848 | 3.3563 | 3.3955 | 0 | 0 | 0
1649 | 工业企业4组 | 3201700122966 | 宜兴市兴宁化工科技有限公司 | 开发区 | 交流10kV | 200 | 200 | 20 | 2.8284 | 1.9926 | 1.0622 | 0 | 0 | 0
1650 | 工业企业4组 | 3201700124315 | 江苏雷蒙新材料有限公司 | 开发区 | 交流10kV | 630 | 630 | 63 | 112.971 | 99.9385 | 87.8984 | 49.971 | 36.9385 | 24.8984
1651 | 工业企业4组 | 3201700124364 | 宜兴市联阳化工厂 | 开发区 | 交流10kV | 250 | 250 | 25 | 2.21 | 2.14 | 0.4683 | 0 | 0 | 0
1652 | 工业企业4组 | 3201700140107 | 宜兴市古王科技有限公司 | 开发区 | 交流10kV | 1030 | 1030 | 103 | 257.1767 | 306.7952 | 186.48 | 154.1767 | 203.7952 | 83.48
1653 | 工业企业4组 | 3201700143779 | 江苏永舟科技有限公司 | 开发区 | 交流10kV | 630 | 630 | 63 | 127.4363 | 123.9006 | 11.8898 | 64.4363 | 60.9006 | 0
1654 | 工业企业4组 | 3201700146124 | 江苏冠洋精细化工有限公司 | 开发区 | 交流10kV | 500 | 500 | 50 | 6.5115 | 5.4656 | 1.6072 | 0 | 0 | 0
1655 | 工业企业4组 | 3203082025477 | 宜兴市澳科物资有限公司 | 开发区 | 交流10kV | 400 | 400 | 40 | 189.1734 | 168.8571 | 7.1802 | 149.1734 | 128.8571 | 0
1656 | 工业企业4组 | 3201110426534 | 宜兴市相羽特种陶瓷有限公司 | 开发区 | 交流10kV | 200 | 200 | 20 | 14.8682 | 15.4983 | 1.3228 | 0 | 0 | 0
1657 | 工业企业4组 | 3201700124697 | 江苏创新石化有限公司 | 开发区 | 交流10kV | 500 | 500 | 50 | 55.4183 | 47.7375 | 13.0205 | 5.4183 | 0 | 0
1658 | 工业企业4组 | 3201700125462 | 江苏森禾化工科技有限公司 | 开发区 | 交流10kV | 400 | 400 | 40 | 255.7354 | 235.7953 | 183.7447 | 215.7354 | 195.7953 | 143.7447
1659 | 工业企业4组 | 3201700127993 | 宜兴市新佳助剂有限公司 | 开发区 | 交流10kV | 160 | 160 | 16 | 5.143 | 11.0075 | 2.172 | 0 | 0 | 0
1660 | 工业企业4组 | 3201700133036 | 无锡宜澄化学有限公司 | 开发区 | 交流10kV | 250 | 250 | 25 | 23.0628 | 29.2963 | 2.6446 | 0 | 4.2963 | 0
1661 | 工业企业4组 | 3201700139585 | 江苏德美科化工有限公司 | 开发区 | 交流10kV | 2250 | 2250 | 225 | 642.6833 | 700.2 | 644.2742 | 417.6833 | 475.2 | 419.2742
1662 | 工业企业4组 | 3201700141300 | 国泰新科工业科技（宜兴）有限公司 | 开发区 | 交流10kV | 6488 | 6488 | 648.8 | 1423.8615 | 1589.3333 | 1485.9344 | 775.0615 | 940.5333 | 837.1344
1663 | 工业企业4组 | 3201700141335 | 江苏沃尔得化工有限公司 | 开发区 | 交流10kV | 1030 | 1030 | 103 | 326.7231 | 360.3968 | 261.3031 | 223.7231 | 257.3968 | 158.3031
1664 | 工业企业4组 | 3203003393372 | 江苏墨海实业有限公司 | 开发区 | 交流10kV | 400 | 400 | 40 | 182.2698 | 190.6508 | 166.2794 | 142.2698 | 150.6508 | 126.2794
1665 | 工业企业4组 | 3201700118157 | 江苏亨德利纺织印染有限公司 | 开发区 | 交流10kV | 2800 | 2000 | 200 | 324.2156 | 315.675 | 230.1397 | 124.2156 | 115.675 | 30.1397
1666 | 工业企业4组 | 3201700125480 | 宜兴新乐祺纺织印染有限公司 | 开发区 | 交流10kV | 6850 | 6850 | 685 | 4173.1641 | 3959.2656 | 3685.9538 | 3488.1641 | 3274.2656 | 3000.9538
1667 | 工业企业4组 | 3201700128141 | 无锡意中达纺织有限公司 | 开发区 | 交流10kV | 2000 | 2000 | 200 | 297.2831 | 337.5381 | 327.9656 | 97.2831 | 137.5381 | 127.9656
1668 | 工业企业4组 | 3201700142769 | 宜兴乐威牛仔布有限公司 | 开发区 | 交流10kV | 8000 | 4800 | 480 | 771.7936 | 766.2993 | 1532.262 | 291.7936 | 286.2993 | 1052.262
1669 | 工业企业4组 | 3201700090423 | 宜兴市华法纸业有限公司 | 开发区 | 交流10kV | 1000 | 1000 | 100 | 0 | 0 | 0 | 0 | 0 | 0
1670 | 工业企业4组 | 3201700124169 | 无锡鼎特新材料科技有限公司 | 开发区 | 交流10kV | 200 | 0 | 0 | 0 | 0 | 0 | 0 | 0 | 0
1671 | 工业企业4组 | 3203005857329 | 宜兴绿点环境科技有限公司 | 开发区 | 交流10kV | 315 | 315 | 31.5 | 27.5368 | 23.1166 | 10.0446 | 0 | 0 | 0
1672 | 工业企业4组 | 3201110615830 | 宜兴市恒驰橡塑有限公司 | 开发区 | 交流10kV | 630 | 630 | 63 | 67.5575 | 52.78 | 325.3385 | 4.5575 | 0 | 262.3385
1673 | 工业企业4组 | 3201110721941 | 宜兴市华阳色织有限公司 | 开发区 | 交流10kV | 400 | 400 | 40 | 190.4381 | 180.6179 | 304.8154 | 150.4381 | 140.6179 | 264.8154
1674 | 工业企业4组 | 3201110731524 | 无锡华意美纺织有限公司 | 开发区 | 交流10kV | 400 | 400 | 40 | 199.0446 | 174.4769 | 305.9692 | 159.0446 | 134.4769 | 265.9692
1675 | 工业企业4组 | 3201110900033 | 宜兴市锦良装饰布有限公司 | 开发区 | 交流10kV | 250 | 250 | 25 | 39.0339 | 37.5814 | 97.7908 | 14.0339 | 12.5814 | 72.7908
1676 | 工业企业4组 | 3201111657033 | 宜兴市明亿包装有限公司 | 开发区 | 交流10kV | 400 | 400 | 40 | 116.7548 | 119.4168 | 6.4586 | 76.7548 | 79.4168 | 0
1677 | 工业企业4组 | 3201113583524 | 江苏鑫泰岩土科技有限公司 | 开发区 | 交流10kV | 250 | 250 | 25 | 82.1425 | 75.8538 | 80.9806 | 57.1425 | 50.8538 | 55.9806
1678 | 工业企业4组 | 3201114846987 | 江苏安耐特新材料科技有限公司 | 开发区 | 交流10kV | 500 | 500 | 50 | 55.6726 | 57.1611 | 14.5585 | 5.6726 | 7.1611 | 0
1679 | 工业企业4组 | 3201700091696 | 宜兴市长城橡胶有限公司 | 开发区 | 交流10kV | 400 | 400 | 40 | 202.8889 | 203.9683 | 172.8734 | 162.8889 | 163.9683 | 132.8734
1680 | 工业企业4组 | 3201700106256 | 宜兴市神龙环保科技有限公司 | 开发区 | 交流10kV | 250 | 250 | 25 | 110.2286 | 121.5323 | 18.4128 | 85.2286 | 96.5323 | 0
1681 | 工业企业4组 | 3201700110636 | 江苏爱娇实业股份有限公司 | 开发区 | 交流10kV | 1000 | 1000 | 100 | 293.6615 | 315.8889 | 197.9446 | 193.6615 | 215.8889 | 97.9446
1682 | 工业企业4组 | 3201700110645 | 江苏宜信针织有限公司 | 开发区 | 交流10kV | 400 | 0 | 0 | 32.0757 | 28.5882 | 0.4322 | 32.0757 | 28.5882 | 0.4322
1683 | 工业企业4组 | 3201700110648 | 宜兴市裕丰纺织品有限公司 | 开发区 | 交流10kV | 160 | 160 | 16 | 28.259 | 25.9323 | 6.9292 | 12.259 | 9.9323 | 0
1684 | 工业企业4组 | 3201700110650 | 宜兴市屺桥经编有限公司 | 开发区 | 交流10kV | 500 | 500 | 50 | 4.5906 | 3.3648 | 1.8916 | 0 | 0 | 0
1685 | 工业企业4组 | 3201700122964 | 江苏多诚纺织品有限公司 | 开发区 | 交流10kV | 1565 | 0 | 0 | 0 | 0 | 0 | 0 | 0 | 0
1686 | 工业企业4组 | 3201700124505 | 宜兴市盛兴棉织厂 | 开发区 | 交流10kV | 80 | 80 | 8 | 20.1875 | 19.2491 | 14.0088 | 12.1875 | 11.2491 | 6.0088
1687 | 工业企业4组 | 3201700124533 | 宜兴市雨雁纺织有限公司 | 开发区 | 交流10kV | 250 | 250 | 25 | 2.4838 | 1.6274 | 0.9387 | 0 | 0 | 0
1688 | 工业企业4组 | 3201700128002 | 宜兴市鑫浪纺织有限责任公司 | 开发区 | 交流10kV | 250 | 250 | 25 | 44.0649 | 41.8547 | 2.969 | 19.0649 | 16.8547 | 0
1689 | 工业企业4组 | 3201700130015 | 宜兴市兴舟制桶有限公司 | 开发区 | 交流10kV | 250 | 250 | 25 | 8.2636 | 8.896 | 3.8006 | 0 | 0 | 0
1690 | 工业企业4组 | 3201700132531 | 圣欧（无锡）纺织品有限公司 | 开发区 | 交流10kV | 800 | 0 | 0 | 0 | 0 | 0 | 0 | 0 | 0
1691 | 工业企业4组 | 3201700132889 | 无锡迈克斯纺织品有限公司 | 开发区 | 交流10kV | 3650 | 3650 | 365 | 1659.9836 | 1706.7833 | 1789.6667 | 1294.9836 | 1341.7833 | 1424.6667
1692 | 工业企业4组 | 3201700135347 | 无锡市大禾电子材料有限公司 | 开发区 | 交流10kV | 250 | 250 | 25 | 92.998 | 83.4863 | 29.2455 | 67.998 | 58.4863 | 4.2455
1693 | 工业企业4组 | 3201700136880 | 江苏科曼门窗幕墙有限公司 | 开发区 | 交流10kV | 160 | 160 | 16 | 34.1605 | 25.5893 | 5.7433 | 18.1605 | 9.5893 | 0
1694 | 工业企业4组 | 3201700139501 | 江苏安普克科技有限公司 | 开发区 | 交流10kV | 630 | 630 | 63 | 1.2495 | 1.0623 | 1.5276 | 0 | 0 | 0
1695 | 工业企业4组 | 3201700140049 | 江苏优标纤维科技有限公司 | 开发区 | 交流10kV | 3850 | 1000 | 100 | 365.2 | 355.1615 | 166.5077 | 265.2 | 255.1615 | 66.5077
1696 | 工业企业4组 | 3201700145634 | 宜兴市华丰包装材料有限公司 | 开发区 | 交流10kV | 1260 | 1260 | 126 | 437.3548 | 434.0415 | 237.0933 | 311.3548 | 308.0415 | 111.0933
1697 | 工业企业4组 | 3203004491241 | 无锡市军艳橡塑有限公司 | 开发区 | 交流10kV | 500 | 500 | 50 | 261.3367 | 244.9762 | 38.1196 | 211.3367 | 194.9762 | 0
1698 | 工业企业4组 | 3203004538747 | 江苏北化新橡新材料科技有限公司 | 开发区 | 交流10kV | 1000 | 1000 | 100 | 451.0566 | 436.6 | 422.604 | 351.0566 | 336.6 | 322.604
1699 | 工业企业4组 | 3203005291704 | 江苏宜镁泰精密制造有限公司 | 开发区 | 交流10kV | 500 | 500 | 50 | 124.893 | 96.6594 | 84.0122 | 74.893 | 46.6594 | 34.0122
1700 | 工业企业4组 | 3203071795189 | 江苏爱娇实业股份有限公司 | 开发区 | 交流10kV | 2600 | 2600 | 260 | 1186.6456 | 1262.3559 | 1165.3818 | 926.6456 | 1002.3559 | 905.3818
1701 | 工业企业4组 | 3203076664064 | 宜兴市华阳排水器材有限公司 | 开发区 | 交流10kV | 250 | 250 | 25 | 0 | 0 | 0 | 0 | 0 | 0
1702 | 工业企业4组 | 3203078891888 | 无锡迪克曼商业管理有限公司 | 开发区 | 交流10kV | 4830 | 4830 | 483 | 392.7419 | 471.4635 | 630.3846 | 0 | 0 | 147.3846
1703 | 工业企业4组 | 3203079230159 | 爱娇纺织（无锡）有限公司 | 开发区 | 交流10kV | 815 | 315 | 31.5 | 142.4068 | 141.771 | 138.1031 | 110.9068 | 110.271 | 106.6031
1704 | 工业企业4组 | 3201110019504 | 无锡创仁电缆材料有限公司 | 开发区 | 交流10kV | 1600 | 0 | 0 | 0 | 0 | 0 | 0 | 0 | 0
1705 | 工业企业4组 | 3201110019602 | 江苏和诚环保科技有限公司 | 开发区 | 交流10kV | 250 | 250 | 25 | 57.3785 | 62.4338 | 20.2292 | 32.3785 | 37.4338 | 0
1706 | 工业企业4组 | 3201110417330 | 宜兴市鑫晨轻纺电子有限公司 | 开发区 | 交流10kV | 315 | 315 | 31.5 | 163.3938 | 169.6615 | 104.3391 | 131.8938 | 138.1615 | 72.8391
1707 | 工业企业4组 | 3201110463259 | 无锡羿飞科技有限公司 | 开发区 | 交流10kV | 160 | 0 | 0 | 0 | 0 | 0 | 0 | 0 | 0
1708 | 工业企业4组 | 3201110662379 | 江苏隆碳新材料有限公司 | 开发区 | 交流10kV | 250 | 250 | 25 | 109.7046 | 83.1031 | 9.1835 | 84.7046 | 58.1031 | 0
1709 | 工业企业4组 | 3201110682933 | 无锡利必多生物科技有限公司 | 开发区 | 交流10kV | 250 | 250 | 25 | 5.4903 | 5.1405 | 0.8817 | 0 | 0 | 0
1710 | 工业企业4组 | 3201110721944 | 无锡翱翔环保机械有限公司 | 开发区 | 交流10kV | 250 | 250 | 25 | 31.5372 | 32.0434 | 3.47 | 6.5372 | 7.0434 | 0
1711 | 工业企业4组 | 3201110722835 | 江苏宝宸净化设备有限公司 | 开发区 | 交流10kV | 160 | 160 | 16 | 56.78 | 54.1839 | 3.4557 | 40.78 | 38.1839 | 0
1712 | 工业企业4组 | 3201112626156 | 江苏禾力清能电气有限公司 | 开发区 | 交流10kV | 250 | 0 | 0 | 0 | 0 | 0 | 0 | 0 | 0
1713 | 工业企业4组 | 3201113281232 | 无锡旭晔机械设备有限公司 | 开发区 | 交流10kV | 200 | 200 | 20 | 59.1814 | 56.1635 | 4.6623 | 39.1814 | 36.1635 | 0
1714 | 工业企业4组 | 3201113609544 | 宜兴恒欣科技有限公司 | 开发区 | 交流10kV | 400 | 400 | 40 | 28.4806 | 14.4928 | 14.6348 | 0 | 0 | 0
1715 | 工业企业4组 | 3201113894431 | 宜兴市轸村实业有限公司 | 开发区 | 交流10kV | 630 | 630 | 63 | 140.6806 | 197.1267 | 148.8569 | 77.6806 | 134.1267 | 85.8569
1716 | 工业企业4组 | 3201114024679 | 睿氟之丰新能源技术江苏有限公司 | 开发区 | 交流10kV | 250 | 250 | 25 | 22.936 | 24.1314 | 3.6389 | 0 | 0 | 0
1717 | 工业企业4组 | 3201114391356 | 宜兴国清环保科技有限公司 | 开发区 | 交流10kV | 630 | 0 | 0 | 140.9932 | 183.875 | 107.8227 | 140.9932 | 183.875 | 107.8227
1718 | 工业企业4组 | 3201114421231 | 无锡市道格环保科技有限公司 | 开发区 | 交流10kV | 250 | 250 | 25 | 53.6125 | 49.9 | 8.6086 | 28.6125 | 24.9 | 0
1719 | 工业企业4组 | 3201114431214 | 江苏雅克福瑞半导体科技有限公司 | 开发区 | 交流10kV | 500 | 500 | 50 | 65.9969 | 64.8277 | 44.5923 | 15.9969 | 14.8277 | 0
1720 | 工业企业4组 | 3201114506696 | 江苏奥立环保科技有限公司 | 开发区 | 交流10kV | 250 | 250 | 25 | 42.8477 | 40.3677 | 4.3818 | 17.8477 | 15.3677 | 0
1721 | 工业企业4组 | 3201114544011 | 江苏天钧精密技术有限公司 | 开发区 | 交流10kV | 400 | 400 | 40 | 196.9692 | 196.2877 | 92.2631 | 156.9692 | 156.2877 | 52.2631
1722 | 工业企业4组 | 3201114563234 | 翱途能源科技(无锡)有限公司 | 开发区 | 交流10kV | 500 | 500 | 50 | 100.9802 | 93.8809 | 9.0275 | 50.9802 | 43.8809 | 0
1723 | 工业企业4组 | 3201114673242 | 亚捷（无锡）热工科技有限公司 | 开发区 | 交流10kV | 1750 | 1750 | 175 | 308.1774 | 245.09 | 240.4328 | 133.1774 | 70.09 | 65.4328
1724 | 工业企业4组 | 3201114781012 | 国能龙源催化剂江苏有限公司 | 开发区 | 交流10kV | 4100 | 4100 | 410 | 751.1172 | 689.9688 | 1531.4688 | 341.1172 | 279.9688 | 1121.4688
1725 | 工业企业4组 | 3201114831221 | 宜兴市杰华环境科技有限公司 | 开发区 | 交流10kV | 800 | 800 | 80 | 120.9623 | 115.9968 | 69.1333 | 40.9623 | 35.9968 | 0
1726 | 工业企业4组 | 3201700110635 | 宜兴市泽威电工材料有限公司 | 开发区 | 交流10kV | 400 | 400 | 40 | 117.6969 | 111.9429 | 270.4154 | 77.6969 | 71.9429 | 230.4154
1727 | 工业企业4组 | 3201700110642 | 宜兴市鑫晨轻纺电子有限公司 | 开发区 | 交流10kV | 250 | 250 | 25 | 114.1423 | 118.2455 | 10.9646 | 89.1423 | 93.2455 | 0
1728 | 工业企业4组 | 3201700110671 | 江苏健龙电器有限公司 | 开发区 | 交流10kV | 250 | 250 | 25 | 42.7029 | 34.5403 | 3.2168 | 17.7029 | 9.5403 | 0
1729 | 工业企业4组 | 3201700114400 | 江苏东邦机械有限公司 | 开发区 | 交流10kV | 250 | 250 | 25 | 10.7905 | 10.5465 | 8.0648 | 0 | 0 | 0
1730 | 工业企业4组 | 3201700115383 | 江苏远通电缆有限公司 | 开发区 | 交流10kV | 200 | 200 | 20 | 25.1846 | 25.4334 | 9.4316 | 5.1846 | 5.4334 | 0
1731 | 工业企业4组 | 3201700125965 | 无锡亨丰行制衣有限公司 | 开发区 | 交流10kV | 400 | 400 | 40 | 89.7968 | 83.9587 | 78.8215 | 49.7968 | 43.9587 | 38.8215
1732 | 工业企业4组 | 3201700136254 | 杰仕电缆(江苏)有限公司 | 开发区 | 交流10kV | 630 | 0 | 0 | 0 | 0 | 0 | 0 | 0 | 0
1733 | 工业企业4组 | 3201700136701 | 德普朗节能科技（江苏）有限公司 | 开发区 | 交流10kV | 200 | 200 | 20 | 89.6125 | 77.9967 | 29.7492 | 69.6125 | 57.9967 | 9.7492
1734 | 工业企业4组 | 3201700137073 | 江苏科隆环保设备有限公司 | 开发区 | 交流10kV | 500 | 500 | 50 | 281.2857 | 224.6053 | 40.0246 | 231.2857 | 174.6053 | 0
1735 | 工业企业4组 | 3201700138166 | 江苏英凡伦环保工程有限公司 | 开发区 | 交流10kV | 250 | 250 | 25 | 15.1106 | 14.4808 | 6.2388 | 0 | 0 | 0
1736 | 工业企业4组 | 3201700138168 | 江苏彬鹏环保有限公司 | 开发区 | 交流10kV | 250 | 250 | 25 | 71.7766 | 66.9714 | 9.6863 | 46.7766 | 41.9714 | 0
1737 | 工业企业4组 | 3201700138346 | 江苏群丰智能装备有限公司 | 开发区 | 交流10kV | 400 | 400 | 40 | 122.7433 | 123.6047 | 34.9862 | 82.7433 | 83.6047 | 0
1738 | 工业企业4组 | 3201700139444 | 江苏通用环保集团有限公司 | 开发区 | 交流10kV | 315 | 315 | 31.5 | 172.0063 | 162.8 | 16.7625 | 140.5063 | 131.3 | 0
1739 | 工业企业4组 | 3201700140577 | 江苏洪流化工机械有限公司 | 开发区 | 交流10kV | 400 | 400 | 40 | 43.3398 | 134.2078 | 6.3479 | 3.3398 | 94.2078 | 0
1740 | 工业企业4组 | 3201700144400 | 盛大环保有限公司 | 开发区 | 交流10kV | 400 | 400 | 40 | 161.7062 | 153.44 | 15.7506 | 121.7062 | 113.44 | 0
1741 | 工业企业4组 | 3201700146384 | 江苏荆溪环保设备有限公司 | 开发区 | 交流10kV | 100 | 100 | 10 | 23.0169 | 19.0871 | 1.4698 | 13.0169 | 9.0871 | 0
1742 | 工业企业4组 | 3201700146594 | 江苏远通电缆有限公司 | 开发区 | 交流10kV | 1000 | 1000 | 100 | 222.2656 | 225.6746 | 456.2738 | 122.2656 | 125.6746 | 356.2738
1743 | 工业企业4组 | 3201700148687 | 宜兴市金达莱环保科技有限公司 | 开发区 | 交流10kV | 250 | 250 | 25 | 18.1158 | 12.5791 | 3.8427 | 0 | 0 | 0
1744 | 工业企业4组 | 3201700149426 | 江苏亿润化工装备科技有限公司 | 开发区 | 交流10kV | 315 | 315 | 31.5 | 13.7705 | 12.4546 | 1.2813 | 0 | 0 | 0
1745 | 工业企业4组 | 3203000713182 | 江苏墨海实业有限公司 | 开发区 | 交流10kV | 1600 | 1600 | 160 | 299.7844 | 309.9435 | 190.1094 | 139.7844 | 149.9435 | 30.1094
1746 | 工业企业4组 | 3203001503362 | 宜兴鼎森电子科技有限公司 | 开发区 | 交流10kV | 2750 | 2750 | 275 | 547.84 | 564.08 | 549.06 | 272.84 | 289.08 | 274.06
1747 | 工业企业4组 | 3203002160808 | 江苏希捷新能源工程技术有限公司 | 开发区 | 交流10kV | 315 | 315 | 31.5 | 197.8365 | 167.4516 | 26.0661 | 166.3365 | 135.9516 | 0
1748 | 工业企业4组 | 3203002737030 | 无锡艾迅自动化科技有限公司 | 开发区 | 交流10kV | 250 | 250 | 25 | 16.0698 | 14.618 | 3.642 | 0 | 0 | 0
1749 | 工业企业4组 | 3203004012313 | 无锡磊玥光电有限公司 | 开发区 | 交流10kV | 250 | 250 | 25 | 36.6215 | 36.3598 | 3.5909 | 11.6215 | 11.3598 | 0
1750 | 工业企业4组 | 3203004326758 | 宜兴市巨峰电缆有限公司城北分公司 | 开发区 | 交流10kV | 80 | 80 | 8 | 0 | 0 | 0 | 0 | 0 | 0
1751 | 工业企业4组 | 3203005256713 | 宜兴市腾飞装潢机械有限公司 | 开发区 | 交流10kV | 250 | 250 | 25 | 48.1206 | 47.34 | 3.0632 | 23.1206 | 22.34 | 0
1752 | 工业企业4组 | 3203005917966 | 创通环保集团有限公司 | 开发区 | 交流10kV | 250 | 250 | 25 | 51.2313 | 56.9813 | 13.0243 | 26.2313 | 31.9813 | 0
1753 | 工业企业4组 | 3203078811995 | 江苏宜兴经济开发区投资发展有限公司 | 开发区 | 交流10kV | 250 | 250 | 25 | 0.6981 | 0.5054 | 0.1594 | 0 | 0 | 0
1754 | 工业企业4组 | 3203080030790 | 电荷能源（江苏）有限公司 | 开发区 | 交流10kV | 800 | 800 | 80 | 11.6308 | 11.4892 | 3.4344 | 0 | 0 | 0
1755 | 工业企业4组 | 3203082735604 | 晶研一材料科技（宜兴）有限公司 | 开发区 | 交流10kV | 500 | 500 | 50 | 268.2063 | 270.7446 | 241.9231 | 218.2063 | 220.7446 | 191.9231
1756 | 工业企业4组 | 3203083942449 | 江苏友田环保科技有限公司 | 开发区 | 交流10kV | 250 | 250 | 25 | 0 | 0 | 0 | 0 | 0 | 0
1757 | 工业企业4组 | 3201110006132 | 江苏绘智数码科技有限公司 | 开发区 | 交流10kV | 250 | 250 | 25 | 31.0188 | 31.8982 | 2.0375 | 6.0188 | 6.8982 | 0
1758 | 工业企业4组 | 3201110021304 | 宜兴慕森智能家居有限公司 | 开发区 | 交流10kV | 2000 | 2000 | 200 | 446.0585 | 503.7646 | 142.0923 | 246.0585 | 303.7646 | 0
1759 | 工业企业4组 | 3201110417333 | 江苏乔氏特种焊业有限公司 | 开发区 | 交流10kV | 250 | 250 | 25 | 102.8861 | 86.0327 | 5.2053 | 77.8861 | 61.0327 | 0
1760 | 工业企业4组 | 3201110463274 | 宜兴市交通建设集团有限公司 | 开发区 | 交流10kV | 1200 | 800 | 80 | 229.6615 | 205.62 | 96.8062 | 149.6615 | 125.62 | 16.8062
1761 | 工业企业4组 | 3201110779033 | 宜兴东宜工艺品有限公司 | 开发区 | 交流10kV | 250 | 250 | 25 | 24.8305 | 20.7588 | 2.9073 | 0 | 0 | 0
1762 | 工业企业4组 | 3201113509944 | 无锡市九州船用甲板敷料有限公司 | 开发区 | 交流10kV | 250 | 250 | 25 | 42.9618 | 38.4982 | 4.8136 | 17.9618 | 13.4982 | 0
1763 | 工业企业4组 | 3201113862564 | 江苏千富之丰科技有限公司 | 开发区 | 交流10kV | 250 | 250 | 25 | 87.0298 | 88.7775 | 1.6163 | 62.0298 | 63.7775 | 0
1764 | 工业企业4组 | 3201114522692 | 宜兴市驰马体育运动用品有限公司 | 开发区 | 交流10kV | 500 | 500 | 50 | 133.3108 | 132.8016 | 120.2281 | 83.3108 | 82.8016 | 70.2281
1765 | 工业企业4组 | 3201114917781 | 无锡市东鑫砼制品有限公司 | 开发区 | 交流10kV | 250 | 250 | 25 | 10.3677 | 7.2792 | 0.296 | 0 | 0 | 0
1766 | 工业企业4组 | 3201700090217 | 宜兴市龙业不锈钢制品有限公司 | 开发区 | 交流10kV | 500 | 0 | 0 | 0 | 0 | 0 | 0 | 0 | 0
1767 | 工业企业4组 | 3201700090393 | 宜兴市长城机械有限公司 | 开发区 | 交流10kV | 250 | 250 | 25 | 71.8535 | 59.4209 | 9.315 | 46.8535 | 34.4209 | 0
1768 | 工业企业4组 | 3201700090406 | 江苏洪流泵业股份有限公司 | 开发区 | 交流10kV | 400 | 400 | 40 | 87.7078 | 102.2815 | 116.42 | 47.7078 | 62.2815 | 76.42
1769 | 工业企业4组 | 3201700106364 | 江苏天木消防器材木业有限公司 | 开发区 | 交流10kV | 250 | 250 | 25 | 72.5763 | 70.8228 | 5.3846 | 47.5763 | 45.8228 | 0
1770 | 工业企业4组 | 3201700110085 | 宜兴市弘扬防水涂料厂 | 开发区 | 交流10kV | 50 | 50 | 5 | 8.852 | 8.5482 | 1.1562 | 3.852 | 3.5482 | 0
1771 | 工业企业4组 | 3201700110649 | 宜兴市华通纺织机械有限公司 | 开发区 | 交流10kV | 250 | 250 | 25 | 0 | 0 | 0 | 0 | 0 | 0
1772 | 工业企业4组 | 3201700110655 | 江苏驰马科技股份有限公司 | 开发区 | 交流10kV | 4800 | 4800 | 480 | 401.2525 | 628.1077 | 379.181 | 0 | 148.1077 | 0
1773 | 工业企业4组 | 3201700110682 | 江苏德意机电设备制造有限公司 | 开发区 | 交流10kV | 200 | 200 | 20 | 73.1628 | 63.2683 | 3.3445 | 53.1628 | 43.2683 | 0
1774 | 工业企业4组 | 3201700111911 | 宜兴市驰马体育运动用品有限公司 | 开发区 | 交流10kV | 1000 | 1000 | 100 | 283.0781 | 273.0234 | 103.8446 | 183.0781 | 173.0234 | 3.8446
1775 | 工业企业4组 | 3201700114591 | 江苏群丰智能装备有限公司 | 开发区 | 交流10kV | 4500 | 1650 | 165 | 87.8063 | 102.8921 | 32.3365 | 0 | 0 | 0
1776 | 工业企业4组 | 3201700124644 | 无锡马爱达纤维化成有限公司 | 开发区 | 交流10kV | 800 | 800 | 80 | 239.1538 | 254.4769 | 199.1908 | 159.1538 | 174.4769 | 119.1908
1777 | 工业企业4组 | 3201700124696 | 宜兴市雪人制冷设备有限公司 | 开发区 | 交流10kV | 315 | 315 | 31.5 | 57.3938 | 112.536 | 94.3894 | 25.8938 | 81.036 | 62.8894
1778 | 工业企业4组 | 3201700125520 | 宜兴市公路交通设施有限公司 | 开发区 | 交流10kV | 315 | 315 | 31.5 | 54.8295 | 45.1458 | 7.1081 | 23.3295 | 13.6458 | 0
1779 | 工业企业4组 | 3201700127945 | 宜兴市压力容器厂有限公司 | 开发区 | 交流10kV | 315 | 315 | 31.5 | 50.8222 | 54.2273 | 3.0542 | 19.3222 | 22.7273 | 0
1780 | 工业企业4组 | 3201700136706 | 江苏源盛环保设备有限公司 | 开发区 | 交流10kV | 160 | 160 | 16 | 13.5782 | 12.7907 | 1.5015 | 0 | 0 | 0
1781 | 工业企业4组 | 3201700138418 | 宜兴市吉耀装饰材料有限公司 | 开发区 | 交流10kV | 1030 | 630 | 63 | 168.6032 | 156.8063 | 109.3705 | 105.6032 | 93.8063 | 46.3705
1782 | 工业企业4组 | 3201700140785 | 江苏驰马科技股份有限公司 | 开发区 | 交流10kV | 2000 | 2000 | 200 | 565.9107 | 561.1125 | 373.5813 | 365.9107 | 361.1125 | 173.5813
1783 | 工业企业4组 | 3201700141758 | 宜兴高泰克精密机械有限公司 | 开发区 | 交流10kV | 1000 | 1000 | 100 | 230.6623 | 244.6078 | 588.9 | 130.6623 | 144.6078 | 488.9
1784 | 工业企业4组 | 3201700150431 | 江苏爱德森科技有限公司 | 开发区 | 交流10kV | 80 | 80 | 8 | 36.2986 | 26.2241 | 7.5515 | 28.2986 | 18.2241 | 0
1785 | 工业企业4组 | 3203004100351 | 中科瑞奥能源科技（无锡）有限公司 | 开发区 | 交流10kV | 630 | 630 | 63 | 90.2228 | 86.9249 | 9.204 | 27.2228 | 23.9249 | 0
1786 | 工业企业4组 | 3203078830725 | 江苏宜兴经济开发区投资发展有限公司 | 开发区 | 交流10kV | 1600 | 1600 | 160 | 91.0615 | 91.977 | 85.9438 | 0 | 0 | 0
1787 | 工业企业4组 | 3203079929080 | 无锡聚恒企业管理有限公司 | 开发区 | 交流10kV | 500 | 500 | 50 | 35.6769 | 29.4337 | 9.4578 | 0 | 0 | 0
1788 | 工业企业4组 | 3203080042568 | 江苏汉田机械工业有限公司 | 开发区 | 交流10kV | 250 | 250 | 25 | 63.8797 | 60.7609 | 4.2452 | 38.8797 | 35.7609 | 0
1789 | 工业企业4组 | 3203081941795 | 江苏宜凯特种设备有限公司 | 开发区 | 交流10kV | 250 | 250 | 25 | 124.8762 | 105.1906 | 58.2862 | 100 | 80 | 35
1790 | 工业企业4组 | 3201110167572 | 宜兴市欧亚达封头有限公司 | 开发区 | 交流10kV | 400 | 400 | 40 | 0 | 0 | 0 | 0 | 0 | 0
1791 | 工业企业4组 | 3201111119733 | 宜兴市鑫鼎石墨厂 | 开发区 | 交流10kV | 500 | 500 | 50 | 140.66 | 132.0838 | 99.1594 | 90.66 | 82.0838 | 49.1594
1792 | 工业企业4组 | 3201112104338 | 宜兴市飞舟高新科技材料有限公司 | 开发区 | 交流10kV | 250 | 250 | 25 | 148.788 | 143.8437 | 26.0672 | 123.788 | 118.8437 | 1.0672
1793 | 工业企业4组 | 3201112873243 | 宜兴市威盛纺织品有限公司 | 开发区 | 交流10kV | 160 | 160 | 16 | 74.38 | 69.5672 | 28.5906 | 58.38 | 53.5672 | 12.5906
1794 | 工业企业4组 | 3201113954776 | 江苏科集精密机械有限公司 | 开发区 | 交流10kV | 250 | 250 | 25 | 55.3041 | 108.7711 | 3.88 | 30.3041 | 83.7711 | 0
1795 | 工业企业4组 | 3201113981180 | 江苏金叶子生物科技有限公司 | 开发区 | 交流10kV | 250 | 250 | 25 | 12.624 | 10.8172 | 1.6818 | 0 | 0 | 0
1796 | 工业企业4组 | 3201114040993 | 无锡开成无纺科技有限公司 | 开发区 | 交流10kV | 500 | 500 | 50 | 65.3206 | 67.2402 | 30.9618 | 15.3206 | 17.2402 | 0
1797 | 工业企业4组 | 3201114652740 | 宜兴市盛丰达包装科技有限公司 | 开发区 | 交流10kV | 250 | 250 | 25 | 132.3031 | 139.3698 | 19.836 | 107.3031 | 114.3698 | 0
1798 | 工业企业4组 | 3201114660759 | 宜兴融晶新材料科技有限公司 | 开发区 | 交流10kV | 1250 | 1250 | 125 | 320.0625 | 320.5 | 290.5 | 195.0625 | 195.5 | 165.5
1799 | 工业企业4组 | 3201114766154 | 中机凯博表面技术江苏有限公司 | 开发区 | 交流10kV | 1030 | 1030 | 103 | 168.0906 | 162.7569 | 131.6138 | 65.0906 | 59.7569 | 28.6138
1800 | 工业企业4组 | 3201700106257 | 宜兴市锦丰建材有限公司 | 开发区 | 交流10kV | 200 | 200 | 20 | 13.6192 | 9.8512 | 5.8063 | 0 | 0 | 0
1801 | 工业企业4组 | 3201700106260 | 江苏程辉木业有限公司 | 开发区 | 交流10kV | 200 | 200 | 20 | 154 | 120.5 | 7.42 | 134 | 100.5 | 0
1802 | 工业企业4组 | 3201700106262 | 江苏洪流泵业股份有限公司 | 开发区 | 交流10kV | 200 | 200 | 20 | 15.8058 | 13.6235 | 8.8254 | 0 | 0 | 0
1803 | 工业企业4组 | 3201700106283 | 宜兴高青制衣有限公司 | 开发区 | 交流10kV | 1430 | 630 | 63 | 393.8646 | 389.6406 | 34.2 | 330.8646 | 326.6406 | 0
1804 | 工业企业4组 | 3201700106679 | 中石化壳牌（江苏）石油销售有限公司宜兴经营部 | 开发区 | 交流10kV | 50 | 50 | 5 | 9.5578 | 9.3486 | 8.9398 | 4.5578 | 4.3486 | 3.9398
1805 | 工业企业4组 | 3201700110639 | 宜兴市长洪陶瓷制品有限公司 | 开发区 | 交流10kV | 100 | 100 | 10 | 0 | 0 | 0 | 0 | 0 | 0
1806 | 工业企业4组 | 3201700110644 | 无锡市超跃制衣有限公司 | 开发区 | 交流10kV | 250 | 250 | 25 | 96.1277 | 98.2938 | 4.9734 | 71.1277 | 73.2938 | 0
1807 | 工业企业4组 | 3201700113577 | 宜兴市金顺木材加工厂 | 开发区 | 交流10kV | 315 | 0 | 0 | 0 | 0 | 0 | 0 | 0 | 0
1808 | 工业企业4组 | 3201700113598 | 宜兴市朝阳制网有限公司 | 开发区 | 交流10kV | 315 | 0 | 0 | 0.2718 | 0.1145 | 0.186 | 0.2718 | 0.1145 | 0.186
1809 | 工业企业4组 | 3201700118260 | 欧亚华都（宜兴）水务有限公司 | 开发区 | 交流10kV | 2600 | 1300 | 130 | 8.6571 | 8.3038 | 8.0739 | 0 | 0 | 0
1810 | 工业企业4组 | 3201700120300 | 宜兴振兴制刷有限公司 | 开发区 | 交流10kV | 500 | 500 | 50 | 246.7231 | 246.8923 | 46.0975 | 196.7231 | 196.8923 | 0
1811 | 工业企业4组 | 3201700124250 | 江苏金永达工业有限公司 | 开发区 | 交流10kV | 2750 | 1750 | 175 | 514.125 | 506.1631 | 295.175 | 339.125 | 331.1631 | 120.175
1812 | 工业企业4组 | 3201700124273 | 无锡市红力标准件有限公司 | 开发区 | 交流10kV | 250 | 250 | 25 | 34.4918 | 35.8528 | 0.2428 | 9.4918 | 10.8528 | 0
1813 | 工业企业4组 | 3201700125503 | 宜兴市三胜橡塑制品有限公司 | 开发区 | 交流10kV | 250 | 250 | 25 | 0 | 0 | 0 | 0 | 0 | 0
1814 | 工业企业4组 | 3201700125504 | 宜兴市欧亚达封头有限公司 | 开发区 | 交流10kV | 500 | 500 | 50 | 168.6491 | 180.9055 | 242.5816 | 118.6491 | 130.9055 | 192.5816
1815 | 工业企业4组 | 3201700127986 | 宜兴市天盛印务有限公司 | 开发区 | 交流10kV | 250 | 250 | 25 | 121.8567 | 123.0786 | 37.7216 | 96.8567 | 98.0786 | 12.7216
1816 | 工业企业4组 | 3201700128557 | 江苏文灿压铸有限公司 | 开发区 | 交流10kV | 5000 | 2500 | 250 | 2393 | 2374.6875 | 2270.6897 | 2143 | 2124.6875 | 2020.6897
1817 | 工业企业4组 | 3201700130588 | 宜兴市百泰针织有限公司 | 开发区 | 交流10kV | 250 | 250 | 25 | 19.7768 | 18.9597 | 19.6967 | 0 | 0 | 0
1818 | 工业企业4组 | 3201700130674 | 宜兴市孙氏名车修复中心 | 开发区 | 交流10kV | 80 | 80 | 8 | 45.8292 | 29.4211 | 18.9277 | 37.8292 | 21.4211 | 10.9277
1819 | 工业企业4组 | 3201700130753 | 无锡奈加野时装有限公司 | 开发区 | 交流10kV | 315 | 315 | 31.5 | 202.5477 | 236.5517 | 52.9123 | 171.0477 | 205.0517 | 21.4123
1820 | 工业企业4组 | 3201700134775 | 宜兴市中绿环保技术有限公司 | 开发区 | 交流10kV | 80 | 80 | 8 | 14.7578 | 14.8077 | 4.0928 | 6.7578 | 6.8077 | 0
1821 | 工业企业4组 | 3201700134867 | 宜兴市广茂包装科技有限公司 | 开发区 | 交流10kV | 250 | 250 | 25 | 34.7677 | 32.4724 | 12.6108 | 9.7677 | 7.4724 | 0
1822 | 工业企业4组 | 3201700135114 | 宜兴国丰制衣有限公司 | 开发区 | 交流10kV | 250 | 250 | 25 | 1.9189 | 2.0158 | 0.9677 | 0 | 0 | 0
1823 | 工业企业4组 | 3201700137832 | 江苏宜信针织有限公司 | 开发区 | 交流10kV | 315 | 315 | 31.5 | 53.745 | 60.6697 | 5.4542 | 22.245 | 29.1697 | 0
1824 | 工业企业4组 | 3201700138314 | 江苏盛林纺织品有限公司 | 开发区 | 交流10kV | 1880 | 1250 | 125 | 9.9508 | 7.9453 | 3.8769 | 0 | 0 | 0
1825 | 工业企业4组 | 3201700140141 | 江苏勤川精工有限公司 | 开发区 | 交流10kV | 5860 | 5860 | 586 | 488.7469 | 495.48 | 768.5846 | 0 | 0 | 182.5846
1826 | 工业企业4组 | 3201700140376 | 无锡久滕塑料包装材料有限公司 | 开发区 | 交流10kV | 5600 | 5600 | 560 | 2831.9048 | 2859.3103 | 2726.5625 | 2271.9048 | 2299.3103 | 2166.5625
1827 | 工业企业4组 | 3201700140598 | 宜兴市新盛彩色钢板有限公司 | 开发区 | 交流10kV | 250 | 250 | 25 | 78.3108 | 72.84 | 17.2054 | 53.3108 | 47.84 | 0
1828 | 工业企业4组 | 3201700141191 | 宜兴天马消防门业有限公司 | 开发区 | 交流10kV | 500 | 500 | 50 | 145.6267 | 156.0333 | 9.6458 | 95.6267 | 106.0333 | 0
1829 | 工业企业4组 | 3201700142748 | 宜兴市虞山机械铸造有限公司 | 开发区 | 交流10kV | 400 | 0 | 0 | 0 | 0 | 0 | 0 | 0 | 0
1830 | 工业企业4组 | 3201700142939 | 无锡国瑞纺织科技有限公司 | 开发区 | 交流10kV | 250 | 250 | 25 | 15.3314 | 16.4472 | 8.4263 | 0 | 0 | 0
1831 | 工业企业4组 | 3201700146204 | 宜兴市荣芝欣科技有限公司 | 开发区 | 交流10kV | 400 | 400 | 40 | 98.3317 | 103.172 | 87.2959 | 58.3317 | 63.172 | 47.2959
1832 | 工业企业4组 | 3201700147752 | 宜兴天海集装箱绑扎件有限公司 | 开发区 | 交流10kV | 1000 | 1000 | 100 | 139.9484 | 132.5985 | 16.0086 | 39.9484 | 32.5985 | 0
1833 | 工业企业4组 | 3203000205276 | 宜兴市天盛印务有限公司 | 开发区 | 交流10kV | 250 | 250 | 25 | 0 | 0 | 0 | 0 | 0 | 0
1834 | 工业企业4组 | 3203001895960 | 元嘉成（江苏）净化科技有限公司 | 开发区 | 交流10kV | 200 | 200 | 20 | 20.954 | 17.6338 | 0.6839 | 0.954 | 0 | 0
1835 | 工业企业4组 | 3203001905583 | 江苏优格曼航空科技有限公司 | 开发区 | 交流10kV | 1250 | 1250 | 125 | 208.7846 | 222.9508 | 291.7231 | 83.7846 | 97.9508 | 166.7231
1836 | 工业企业4组 | 3203002845267 | 百炼（无锡）汽车零部件有限公司 | 开发区 | 交流10kV | 5000 | 5000 | 500 | 259.25 | 230.2294 | 156.9927 | 0 | 0 | 0
1837 | 工业企业4组 | 3203003244437 | 江苏讯智捷能源环保有限公司 | 开发区 | 交流10kV | 1000 | 1000 | 100 | 30.6188 | 27.2311 | 2.9508 | 0 | 0 | 0
1838 | 工业企业4组 | 3203003400263 | 宜兴市睦喜家居科技有限公司 | 开发区 | 交流10kV | 400 | 400 | 40 | 12.8788 | 12.3934 | 4.0638 | 0 | 0 | 0
1839 | 工业企业4组 | 3203003476002 | 无锡金好彩家居用品有限公司 | 开发区 | 交流10kV | 4300 | 1000 | 100 | 68.92 | 74.3937 | 70.3344 | 0 | 0 | 0
1840 | 工业企业4组 | 3203004199994 | 易鸿智能装备（宜兴）有限公司 | 开发区 | 交流10kV | 1250 | 1250 | 125 | 439.1359 | 273.3875 | 78.1138 | 314.1359 | 148.3875 | 0
1841 | 工业企业4组 | 3203004413345 | 宜兴市杰华环境科技有限公司 | 开发区 | 交流10kV | 500 | 0 | 0 | 0 | 0 | 0 | 0 | 0 | 0
1842 | 工业企业4组 | 3203004439702 | 江苏欣恒蕴精密零件有限公司 | 开发区 | 交流10kV | 250 | 250 | 25 | 33.5625 | 24.7245 | 14.918 | 8.5625 | 0 | 0
1843 | 工业企业4组 | 3203004831636 | 无锡庞大机械设备有限公司 | 开发区 | 交流10kV | 250 | 250 | 25 | 20.2584 | 20.4888 | 4.4379 | 0 | 0 | 0
1844 | 工业企业4组 | 3203005905221 | 江苏振扬染料科技有限公司 | 开发区 | 交流10kV | 250 | 250 | 25 | 29.9692 | 29.4063 | 7.8998 | 4.9692 | 4.4063 | 0
1845 | 工业企业4组 | 3203072755350 | 无锡锦钰泰新材料科技有限公司 | 开发区 | 交流10kV | 250 | 250 | 25 | 64.5263 | 65.7783 | 4.7952 | 39.5263 | 40.7783 | 0
1846 | 工业企业4组 | 3203077331311 | 宜兴市星宇汽车附件有限公司 | 开发区 | 交流10kV | 250 | 250 | 25 | 199.8994 | 216.8032 | 21.0785 | 174.8994 | 191.8032 | 0
1847 | 工业企业4组 | 3203082285593 | 宜兴市艾丝纺织品有限公司 | 开发区 | 交流10kV | 250 | 250 | 25 | 31.5038 | 30.9638 | 32.6332 | 6.5038 | 5.9638 | 7.6332
1848 | 工业企业4组 | 3203082800698 | 宜兴伟伟包装有限公司 | 开发区 | 交流10kV | 250 | 250 | 25 | 26.4386 | 26.9127 | 25.0975 | 1.4386 | 1.9127 | 0.0975
1849 | 工业企业4组 | 3201110000343 | 宜兴进荣电子科技有限公司 | 开发区 | 交流10kV | 200 | 200 | 20 | 93.3969 | 108.3169 | 63.3877 | 73.3969 | 88.3169 | 43.3877
1850 | 工业企业4组 | 3201110004405 | 江苏中镓科技股份有限公司 | 开发区 | 交流10kV | 400 | 400 | 40 | 15.1703 | 15.0963 | 3.7838 | 0 | 0 | 0
1851 | 工业企业4组 | 3201110008354 | 宜兴方晶科技有限公司 | 开发区 | 交流10kV | 250 | 250 | 25 | 26.6025 | 19.5431 | 10.1653 | 1.6025 | 0 | 0
1852 | 工业企业4组 | 3201110524232 | 江苏赛诺光电有限公司 | 开发区 | 交流10kV | 200 | 0 | 0 | 0 | 0 | 0 | 0 | 0 | 0
1853 | 工业企业4组 | 3201111161037 | 江苏盎华光伏工程技术研究中心有限公司 | 开发区 | 交流10kV | 800 | 800 | 80 | 6.1754 | 6.2677 | 7.3985 | 0 | 0 | 0
1854 | 工业企业4组 | 3201111512534 | 宜兴硅谷电子科技有限公司 | 开发区 | 交流110kV | 33100 | 33100 | 3310 | 5838.0803 | 5998 | 6471.3872 | 2528.0803 | 2688 | 3161.3872
1855 | 工业企业4组 | 3201111619550 | 无锡昊阳新能源科技有限公司 | 开发区 | 交流10kV | 250 | 250 | 25 | 18.854 | 15.3458 | 1.104 | 0 | 0 | 0
1856 | 工业企业4组 | 3201114542092 | 宜兴曲荣光电科技有限公司 | 开发区 | 交流10kV | 250 | 250 | 25 | 76.832 | 78.6709 | 21.3285 | 51.832 | 53.6709 | 0
1857 | 工业企业4组 | 3201700106961 | 宜兴市水产有限公司 | 开发区 | 交流10kV | 250 | 250 | 25 | 4.1568 | 3.6431 | 0.6418 | 0 | 0 | 0
1858 | 工业企业4组 | 3201700113325 | 江苏亚亨通信科技有限公司 | 开发区 | 交流10kV | 200 | 200 | 20 | 1.7926 | 1.6376 | 1.9773 | 0 | 0 | 0
1859 | 工业企业4组 | 3201700127432 | 宜兴夏能水煤浆有限公司 | 开发区 | 交流10kV | 250 | 0 | 0 | 0 | 0 | 0 | 0 | 0 | 0
1860 | 工业企业4组 | 3201700132867 | 江苏泰晶能源科技有限公司 | 开发区 | 交流10kV | 4500 | 2500 | 250 | 47.3226 | 65.475 | 44.1032 | 0 | 0 | 0
1861 | 工业企业4组 | 3201700144085 | 江苏森莱浦光电科技有限公司 | 开发区 | 交流10kV | 250 | 0 | 0 | 0 | 0 | 0 | 0 | 0 | 0
1862 | 工业企业4组 | 3201700144434 | 宜兴艾尚光电科技有限公司 | 开发区 | 交流10kV | 400 | 400 | 40 | 32.1059 | 31.2043 | 4.9824 | 0 | 0 | 0
1863 | 工业企业4组 | 3203004147519 | 江苏集萃光敏电子材料研究所有限公司 | 开发区 | 交流10kV | 200 | 0 | 0 | 1.8306 | 2.0203 | 2.4343 | 1.8306 | 2.0203 | 2.4343
1864 | 工业企业4组 | 3203071390300 | 无锡帝科电子材料股份有限公司 | 开发区 | 交流10kV | 7000 | 7000 | 700 | 871.7586 | 843.0862 | 729.5833 | 171.7586 | 143.0862 | 29.5833
1865 | 工业企业4组 | 3203077753001 | 宜兴市砚耘新材料科技有限公司 | 开发区 | 交流10kV | 630 | 630 | 63 | 130.6015 | 112.3579 | 124.9708 | 67.6015 | 49.3579 | 61.9708
1866 | 工业企业4组 | 3203078831618 | 江苏宜兴经济开发区投资发展有限公司 | 开发区 | 交流10kV | 3000 | 1000 | 100 | 196.2969 | 174.9877 | 40.729 | 96.2969 | 74.9877 | 0
1867 | 工业企业4组 | 3203079311787 | 江苏亿钶半导体设备有限公司 | 开发区 | 交流10kV | 800 | 800 | 80 | 137.9969 | 134.8524 | 69.7292 | 57.9969 | 54.8524 | 0
1868 | 工业企业4组 | 3203079415070 | 晶研一材料科技（宜兴）有限公司 | 开发区 | 交流10kV | 400 | 400 | 40 | 163.5554 | 163.6667 | 187.3231 | 123.5554 | 123.6667 | 147.3231
1869 | 工业企业4组 | 3203079791477 | 宜兴中车时代半导体有限公司 | 开发区 | 交流110kV | 63000 | 63000 | 6300 | 0 | 0 | 0 | 0 | 0 | 0
1870 | 工业企业4组 | 3203084336363 | 宜兴市启晖磁业科技有限公司 | 开发区 | 交流10kV | 250 | 250 | 25 | 3.3965 | 3.0532 | 0.6205 | 0 | 0 | 0
1871 | 工业企业4组 | 3201110251238 | 宜兴丹森科技有限公司 | 开发区 | 交流110kV | 16100 | 16100 | 1610 | 5438.7692 | 5471.4286 | 5465.4688 | 3828.7692 | 3861.4286 | 3855.4688
1872 | 工业企业4组 | 3201700123059 | 江苏雅克科技股份有限公司 | 开发区 | 交流10kV | 1000 | 1000 | 100 | 314.1 | 373.075 | 269.5263 | 214.1 | 273.075 | 169.5263
1873 | 工业企业4组 | 3201110018175 | 宝银特种钢管有限公司 | 开发区 | 交流10kV | 11600 | 11600 | 1160 | 1709.9692 | 1789.7538 | 1884.0769 | 549.9692 | 629.7538 | 724.0769
1874 | 工业企业4组 | 3201700106261 | 江苏银环精密钢管有限公司 | 开发区 | 交流10kV | 1600 | 1600 | 160 | 435.4667 | 422.5909 | 256.3371 | 275.4667 | 262.5909 | 96.3371
1875 | 工业企业4组 | 3201700124350 | 江苏银环精密钢管有限公司 | 开发区 | 交流10kV | 1630 | 1630 | 163 | 386.1292 | 392.9375 | 272.2667 | 223.1292 | 229.9375 | 109.2667
1876 | 工业企业4组 | 3201700132566 | 江苏银环精密钢管有限公司 | 开发区 | 交流10kV | 9700 | 9700 | 970 | 3661.6667 | 4264.6667 | 3872.1053 | 2691.6667 | 3294.6667 | 2902.1053
1877 | 工业企业4组 | 3201700144621 | 江苏银环精密钢管有限公司 | 开发区 | 交流10kV | 3750 | 3750 | 375 | 662.4737 | 683.7429 | 541.9492 | 287.4737 | 308.7429 | 166.9492
1878 | 工业企业4组 | 3201110501330 | 江苏中环企业管理有限公司 | 开发区 | 交流110kV | 80000 | 80000 | 8000 | 25017.1875 | 26437.5 | 34849.2063 | 17017.1875 | 18437.5 | 26849.2063
1879 | 工业企业5组 | 3201110007955 | 江苏安固电建工程有限公司 | 新庄 | 交流10kV | 250 | 250 | 25 | 9.29 | 6.6417 | 1.4452 | 0 | 0 | 0
1880 | 工业企业5组 | 3201110376596 | 江苏俊锦塑木有限公司 | 新庄 | 交流10kV | 400 | 0 | 0 | 0 | 0 | 0 | 0 | 0 | 0
1881 | 工业企业5组 | 3201110452750 | 江苏正达炉料有限公司 | 新庄 | 交流10kV | 3500 | 3500 | 350 | 80.4758 | 84.3413 | 147.246 | 0 | 0 | 0
1882 | 工业企业5组 | 3201110537329 | 江苏晔华炉业有限公司 | 新庄 | 交流10kV | 1050 | 250 | 25 | 16.023 | 13.4139 | 12.0746 | 0 | 0 | 0
1883 | 工业企业5组 | 3201110794011 | 宜兴市远洋船舶材料有限公司 | 新庄 | 交流10kV | 800 | 800 | 80 | 179.7574 | 192.27 | 89.5 | 99.7574 | 112.27 | 9.5
1884 | 工业企业5组 | 3201111633533 | 宜兴中裕混凝土有限公司 | 新庄 | 交流10kV | 800 | 800 | 80 | 87.1937 | 127.8435 | 38.4823 | 7.1937 | 47.8435 | 0
1885 | 工业企业5组 | 3201113006934 | 江苏诺明高温材料股份有限公司 | 新庄 | 交流10kV | 6630 | 6630 | 663 | 916.2063 | 1182.7857 | 625.6724 | 253.2063 | 519.7857 | 0
1886 | 工业企业5组 | 3201113295688 | 宜兴金君耐火炉料有限公司 | 新庄 | 交流10kV | 800 | 800 | 80 | 139.2983 | 171.0353 | 234.2404 | 59.2983 | 91.0353 | 154.2404
1887 | 工业企业5组 | 3201113752607 | 宜兴市金旭节能材料有限公司 | 新庄 | 交流10kV | 200 | 200 | 20 | 16.0257 | 14.4518 | 0.796 | 0 | 0 | 0
1888 | 工业企业5组 | 3201113846770 | 宜兴市奇盼新材料科技有限公司 | 新庄 | 交流10kV | 400 | 400 | 40 | 13.8474 | 16.2448 | 3.6574 | 0 | 0 | 0
1889 | 工业企业5组 | 3201114819615 | 宜兴市迅达耐火材料有限公司 | 新庄 | 交流10kV | 400 | 400 | 40 | 102.8369 | 92.9249 | 22.2403 | 62.8369 | 52.9249 | 0
1890 | 工业企业5组 | 3201700123102 | 宜兴市远洋耐火保温厂 | 新庄 | 交流10kV | 500 | 500 | 50 | 75.9531 | 89.9308 | 97.4858 | 25.9531 | 39.9308 | 47.4858
1891 | 工业企业5组 | 3201700140724 | 宜兴市恒祥耐火材料有限公司 | 新庄 | 交流10kV | 250 | 250 | 25 | 50.9385 | 47.7677 | 22.0123 | 25.9385 | 22.7677 | 0
1892 | 工业企业5组 | 3201700141760 | 江苏诺亚建材科技有限公司 | 新庄 | 交流10kV | 100 | 100 | 10 | 18.5914 | 21.9031 | 1.4441 | 8.5914 | 11.9031 | 0
1893 | 工业企业5组 | 3203003366890 | 江苏正达炉料有限公司 | 新庄 | 交流10kV | 315 | 0 | 0 | 0 | 0 | 0 | 0 | 0 | 0
1894 | 工业企业5组 | 3203005839155 | 汉生豪斯（无锡）纸业有限公司 | 新庄 | 交流10kV | 500 | 500 | 50 | 78.5427 | 76.1848 | 85.2615 | 28.5427 | 26.1848 | 35.2615
1895 | 工业企业5组 | 3203071214414 | 江苏华翊成电气科技有限公司 | 新庄 | 交流10kV | 250 | 250 | 25 | 55.3723 | 46.1063 | 22.2586 | 30.3723 | 21.1063 | 0
1896 | 工业企业5组 | 3203076113541 | 宜兴市恒祥耐火材料有限公司 | 新庄 | 交流10kV | 500 | 500 | 50 | 78.4488 | 83.406 | 12.5288 | 28.4488 | 33.406 | 0
1897 | 工业企业5组 | 3203083312944 | 宜兴市佳莱特机械设备有限公司 | 新庄 | 交流10kV | 250 | 0 | 0 | 0.0987 | 0 | 0.0987 | 0.0987 | 0 | 0.0987
1898 | 工业企业5组 | 3203084455723 | 昆山康奥建材科技有限公司巴城分公司 | 新庄 | 交流10kV | 400 | 400 | 40 | 79.8025 | 70.7451 | 4.7434 | 39.8025 | 30.7451 | 0
1899 | 工业企业5组 | 3203081936892 | 宜兴市神洲土工材料有限公司 | 新庄 | 交流10kV | 2500 | 2500 | 250 | 1338.2951 | 1364.4603 | 1353.4844 | 1088.2951 | 1114.4603 | 1103.4844
1900 | 工业企业5组 | 3201113293149 | 宜兴市裕民炉料有限公司 | 芳桥 | 交流10kV | 200 | 200 | 20 | 8.4959 | 6.6434 | 0.5163 | 0 | 0 | 0
1901 | 工业企业5组 | 3201700110074 | 宜兴市耐火材料有限公司 | 芳桥 | 交流10kV | 2680 | 2050 | 205 | 730.2698 | 569.5692 | 524.7524 | 525.2698 | 364.5692 | 319.7524
1902 | 工业企业5组 | 3201700110178 | 宜兴市于氏特种玻璃有限公司 | 芳桥 | 交流10kV | 250 | 250 | 25 | 69.3015 | 68.6677 | 34.3969 | 44.3015 | 43.6677 | 9.3969
1903 | 工业企业5组 | 3201700123143 | 宜兴林锋淤泥综合利用科技有限公司 | 芳桥 | 交流10kV | 315 | 315 | 31.5 | 44.5748 | 23.1518 | 13.3423 | 13.0748 | 0 | 0
1904 | 工业企业5组 | 3201700124546 | 宜兴林锋淤泥综合利用科技有限公司 | 芳桥 | 交流10kV | 3600 | 3600 | 360 | 598.7656 | 1163.8361 | 797.9231 | 238.7656 | 803.8361 | 437.9231
1905 | 工业企业5组 | 3201700136631 | 宜兴市于氏特种玻璃有限公司 | 芳桥 | 交流10kV | 1250 | 1250 | 125 | 234.7108 | 232.2229 | 84.1692 | 109.7108 | 107.2229 | 0
1906 | 工业企业5组 | 3203080741328 | 筑元门业制造江苏有限公司 | 芳桥 | 交流10kV | 250 | 250 | 25 | 39.9103 | 25.7715 | 6.1762 | 14.9103 | 0.7715 | 0
1907 | 工业企业5组 | 3201110664344 | 宜兴市江亚化学有限公司 | 芳桥 | 交流10kV | 80 | 80 | 8 | 6.0564 | 3.5056 | 1.1787 | 0 | 0 | 0
1908 | 工业企业5组 | 3201113380777 | 无锡市开来生物科技有限公司 | 芳桥 | 交流10kV | 1630 | 630 | 63 | 85.7446 | 75.1906 | 17.829 | 22.7446 | 12.1906 | 0
1909 | 工业企业5组 | 3201113387337 | 丰烨医药（无锡）有限公司 | 芳桥 | 交流10kV | 200 | 200 | 20 | 27.206 | 29.3405 | 14.1626 | 7.206 | 9.3405 | 0
1910 | 工业企业5组 | 3201700110067 | 无锡市绿田化工有限公司 | 芳桥 | 交流10kV | 250 | 250 | 25 | 20.4264 | 15.393 | 6.9832 | 0 | 0 | 0
1911 | 工业企业5组 | 3201700110075 | 宜兴市申生催化剂有限公司 | 芳桥 | 交流10kV | 1030 | 400 | 40 | 11.9976 | 11.5489 | 3.8758 | 0 | 0 | 0
1912 | 工业企业5组 | 3201700124322 | 虎皇新材料科技集团有限公司 | 芳桥 | 交流10kV | 2260 | 630 | 63 | 49.2952 | 52.07 | 30.5361 | 0 | 0 | 0
1913 | 工业企业5组 | 3203080827917 | 宜兴市中邦机械有限公司 | 芳桥 | 交流10kV | 250 | 250 | 25 | 11.255 | 11.3575 | 1.2167 | 0 | 0 | 0
1914 | 工业企业5组 | 3203081566595 | 宜兴市晟瑞辰机械设备有限公司 | 芳桥 | 交流10kV | 1000 | 1000 | 100 | 2.843 | 3.1079 | 0.5262 | 0 | 0 | 0
1915 | 工业企业5组 | 3201700110580 | 江苏雅克科技股份有限公司 | 周铁 | 交流10kV | 200 | 200 | 20 | 0.3392 | 0.0592 | 0.1009 | 0 | 0 | 0
1916 | 工业企业5组 | 3201111063564 | 宜兴市磊裕水泥制品有限公司 | 周铁 | 交流10kV | 160 | 0 | 0 | 0 | 0 | 0 | 0 | 0 | 0
1917 | 工业企业5组 | 3201111644933 | 无锡市精密钢管有限公司 | 周铁 | 交流10kV | 1130 | 630 | 63 | 558.4769 | 582.2769 | 358.9077 | 495.4769 | 519.2769 | 295.9077
1918 | 工业企业5组 | 3201113762230 | 宜兴市西艾思玻璃制品有限公司 | 周铁 | 交流10kV | 6690 | 250 | 25 | 11.25 | 4.3548 | 2.3077 | 0 | 0 | 0
1919 | 工业企业5组 | 3201700110575 | 宜兴市太湖稀有金属材料有限公司 | 周铁 | 交流10kV | 250 | 250 | 25 | 47.9659 | 43.2886 | 46.4984 | 22.9659 | 18.2886 | 21.4984
1920 | 工业企业5组 | 3201700140046 | 无锡市弘业新型建材有限公司 | 周铁 | 交流10kV | 3630 | 3630 | 363 | 145.9462 | 141.1308 | 49.4077 | 0 | 0 | 0
1921 | 工业企业5组 | 3201700144547 | 江苏朗科建材科技有限公司 | 周铁 | 交流10kV | 250 | 250 | 25 | 56.8752 | 50.4569 | 2.4925 | 31.8752 | 25.4569 | 0
1922 | 工业企业5组 | 3203083002390 | 江苏骏高科技有限公司 | 周铁 | 交流10kV | 500 | 500 | 50 | 10.2046 | 26.5472 | 2.4405 | 0 | 0 | 0
1923 | 工业企业5组 | 3201110670359 | 宜兴市天源化工有限公司 | 周铁 | 交流10kV | 250 | 250 | 25 | 13.4056 | 8.858 | 2.4449 | 0 | 0 | 0
1924 | 工业企业5组 | 3201113814580 | 无锡市久晟机械有限公司 | 周铁 | 交流10kV | 250 | 250 | 25 | 82.7083 | 68.4897 | 8.4912 | 57.7083 | 43.4897 | 0
1925 | 工业企业5组 | 3201700110036 | 江苏金特耐科技有限公司 | 周铁 | 交流10kV | 200 | 200 | 20 | 15.6875 | 12.9773 | 3.1053 | 0 | 0 | 0
1926 | 工业企业5组 | 3201700110197 | 江苏金玉材料有限公司 | 周铁 | 交流10kV | 200 | 200 | 20 | 28.5603 | 24.2977 | 10.5922 | 8.5603 | 4.2977 | 0
1927 | 工业企业5组 | 3201700110211 | 江苏天音化工有限公司 | 周铁 | 交流10kV | 315 | 315 | 31.5 | 39.6893 | 35.6745 | 15.5104 | 8.1893 | 4.1745 | 0
1928 | 工业企业5组 | 3201700110213 | 江苏彤晟化学试剂有限公司 | 周铁 | 交流10kV | 250 | 250 | 25 | 14.148 | 12.6906 | 8.3891 | 0 | 0 | 0
1929 | 工业企业5组 | 3201700110217 | 江苏瑞佳食品添加剂有限公司 | 周铁 | 交流10kV | 800 | 800 | 80 | 37.5738 | 42.1065 | 16.0123 | 0 | 0 | 0
1930 | 工业企业5组 | 3201700110225 | 江苏天音化工有限公司 | 周铁 | 交流10kV | 1315 | 315 | 31.5 | 2.9538 | 1.875 | 0.9231 | 0 | 0 | 0
1931 | 工业企业5组 | 3201700110520 | 宜兴利达化学有限公司 | 周铁 | 交流10kV | 500 | 0 | 0 | 0 | 0 | 0 | 0 | 0 | 0
1932 | 工业企业5组 | 3201700110578 | 宜兴市富瑞兴化工设备有限公司 | 周铁 | 交流10kV | 100 | 100 | 10 | 10.2267 | 4.4113 | 1.1923 | 0.2267 | 0 | 0
1933 | 工业企业5组 | 3201700112299 | 宜兴市万达富工业设备有限公司 | 周铁 | 交流10kV | 250 | 250 | 25 | 12.4662 | 9.0023 | 1.2033 | 0 | 0 | 0
1934 | 工业企业5组 | 3201700127595 | 江苏中信国安新材料有限公司 | 周铁 | 交流10kV | 2890 | 1000 | 100 | 73.2931 | 58.5172 | 49.4207 | 0 | 0 | 0
1935 | 工业企业5组 | 3201700145592 | 宜兴市江山生物科技有限公司 | 周铁 | 交流10kV | 1880 | 1250 | 125 | 570.3968 | 537.2581 | 493.5738 | 445.3968 | 412.2581 | 368.5738
1936 | 工业企业5组 | 3203075553937 | 无锡讴格智控流体科技有限公司 | 周铁 | 交流10kV | 500 | 0 | 0 | 0 | 0 | 0 | 0 | 0 | 0
1937 | 工业企业5组 | 3203079191836 | 江苏华铖宝亿机械有限公司 | 周铁 | 交流10kV | 3250 | 0 | 0 | 0 | 0 | 0 | 0 | 0 | 0
1938 | 工业企业5组 | 3201110695464 | 江苏君耀耐磨耐火材料有限公司 | 宜城 | 交流10kV | 500 | 500 | 50 | 265.6862 | 243.8 | 167.9462 | 215.6862 | 193.8 | 117.9462
1939 | 工业企业5组 | 3201111514337 | 宜兴市诺科陶瓷有限公司 | 宜城 | 交流10kV | 250 | 250 | 25 | 72.9 | 72.3859 | 56.7292 | 47.9 | 47.3859 | 31.7292
1940 | 工业企业5组 | 3201112241733 | 宜兴市申兴瓷件厂有限公司 | 宜城 | 交流10kV | 250 | 250 | 25 | 66.8895 | 60.7404 | 12.4175 | 41.8895 | 35.7404 | 0
1941 | 工业企业5组 | 3201700111535 | 宜兴市南园园东工贸有限公司 | 宜城 | 交流10kV | 200 | 200 | 20 | 0.9967 | 1.3591 | 1.0495 | 0 | 0 | 0
1942 | 工业企业5组 | 3201700111536 | 宜兴瑞泰耐火材料有限公司 | 宜城 | 交流10kV | 315 | 315 | 31.5 | 70.706 | 61.9576 | 47.2231 | 39.206 | 30.4576 | 15.7231
1943 | 工业企业5组 | 3201700111545 | 猪场 | 宜城 | 交流10kV | 100 | 100 | 10 | 13.3797 | 16.8009 | 20.9245 | 3.3797 | 6.8009 | 10.9245
1944 | 工业企业5组 | 3201700111546 | 宜兴市宝欣耐火材料有限公司 | 宜城 | 交流10kV | 200 | 200 | 20 | 31.6868 | 25.1711 | 2.6179 | 11.6868 | 5.1711 | 0
1945 | 工业企业5组 | 3201700111550 | 宜兴市华业建材有限公司 | 宜城 | 交流10kV | 200 | 200 | 20 | 8.4877 | 7.1923 | 15.0571 | 0 | 0 | 0
1946 | 工业企业5组 | 3201700111552 | 江苏德威节能集团有限公司 | 宜城 | 交流10kV | 500 | 500 | 50 | 69.1058 | 56.6941 | 6.7544 | 19.1058 | 6.6941 | 0
1947 | 工业企业5组 | 3201700112289 | 江苏地龙管业有限公司 | 宜城 | 交流10kV | 250 | 250 | 25 | 25.5657 | 24.7975 | 9.5917 | 0.5657 | 0 | 0
1948 | 工业企业5组 | 3201700123036 | 宜兴市强大耐火材料有限公司 | 宜城 | 交流10kV | 80 | 80 | 8 | 20.3431 | 23.1332 | 7.2484 | 12.3431 | 15.1332 | 0
1949 | 工业企业5组 | 3201700126451 | 江苏地龙管业有限公司 | 宜城 | 交流10kV | 500 | 500 | 50 | 174.0159 | 146.625 | 30.8569 | 124.0159 | 96.625 | 0
1950 | 工业企业5组 | 3201700137661 | 江苏地龙管业有限公司 | 宜城 | 交流10kV | 250 | 250 | 25 | 49.9655 | 58.0833 | 8.9729 | 24.9655 | 33.0833 | 0
1951 | 工业企业5组 | 3201700140752 | 江苏君耀耐磨耐火材料有限公司 | 宜城 | 交流10kV | 400 | 400 | 40 | 0 | 0 | 0 | 0 | 0 | 0
1952 | 工业企业5组 | 3203003284128 | 宜兴市中电耐磨耐火科技有限公司 | 宜城 | 交流10kV | 250 | 250 | 25 | 61.7585 | 40.8663 | 13.9189 | 36.7585 | 15.8663 | 0
1953 | 工业企业5组 | 3203006301416 | 宜兴市中环耐火材料有限公司 | 宜城 | 交流10kV | 250 | 250 | 25 | 95.4822 | 88.2684 | 34.2742 | 70.4822 | 63.2684 | 9.2742
1954 | 工业企业5组 | 3203083532624 | 江苏宜德新材料科技有限公司 | 芳桥 | 交流10kV | 3880 | 0 | 0 | 339.0077 | 327.4524 | 273.4308 | 339.0077 | 327.4524 | 273.4308
1955 | 工业企业5组 | 3203083911947 | 无锡久赫来金属管业有限公司 | 芳桥 | 交流10kV | 2400 | 2400 | 240 | 157.46 | 159.2075 | 105.4349 | 0 | 0 | 0
1956 | 工业企业5组 | 3203083166380 | 江苏明捷动力科技有限公司 | 芳桥 | 交流10kV | 400 | 400 | 40 | 0 | 0 | 0 | 0 | 0 | 0
1957 | 工业企业5组 | 3203006010406 | 方诺（宜兴）新材料科技有限公司 | 丁蜀 | 交流10kV | 400 | 400 | 40 | 180.8569 | 143.4754 | 170.5754 | 140.8569 | 103.4754 | 130.5754
1958 | 工业企业5组 | 3201110000418 | 宜兴市和特科技有限公司 | 丁蜀 | 交流10kV | 250 | 250 | 25 | 0 | 0 | 0 | 0 | 0 | 0
1959 | 工业企业5组 | 3201110010383 | 宜兴市同华耐火材料厂（普通合伙） | 丁蜀 | 交流10kV | 200 | 200 | 20 | 98.9323 | 111.3609 | 57.4415 | 78.9323 | 91.3609 | 37.4415
1960 | 工业企业5组 | 3201110015086 | 宜兴市龙鼎陶瓷有限公司 | 丁蜀 | 交流10kV | 160 | 160 | 16 | 84.6292 | 82.6571 | 25.4462 | 68.6292 | 66.6571 | 9.4462
1961 | 工业企业5组 | 3201110015144 | 宜兴市协鑫艺术品有限公司 | 丁蜀 | 交流10kV | 250 | 250 | 25 | 126.207 | 149.79 | 47.9613 | 101.207 | 124.79 | 22.9613
1962 | 工业企业5组 | 3201110019396 | 宜兴市志盛陶瓷科技有限公司 | 丁蜀 | 交流10kV | 200 | 200 | 20 | 44.6271 | 45.7869 | 24.1554 | 24.6271 | 25.7869 | 4.1554
1963 | 工业企业5组 | 3201110019938 | 江苏宜翔陶瓷科技有限公司 | 丁蜀 | 交流10kV | 800 | 800 | 80 | 504.9846 | 513.2143 | 202.9077 | 424.9846 | 433.2143 | 122.9077
1964 | 工业企业5组 | 3201110052218 | 宜兴市晶煌陶瓷厂 | 丁蜀 | 交流10kV | 200 | 200 | 20 | 2.0219 | 1.9278 | 1.7434 | 0 | 0 | 0
1965 | 工业企业5组 | 3201110105423 | 宜兴市宏大陶瓷有限公司 | 丁蜀 | 交流10kV | 200 | 200 | 20 | 6.0107 | 6.0347 | 4.3361 | 0 | 0 | 0
1966 | 工业企业5组 | 3201110108504 | 无锡拜尔精密陶瓷有限公司 | 丁蜀 | 交流10kV | 200 | 200 | 20 | 117.0438 | 116.28 | 27.0811 | 97.0438 | 96.28 | 7.0811
1967 | 工业企业5组 | 3201110132037 | 宜兴市彭博陶瓷有限公司 | 丁蜀 | 交流10kV | 160 | 160 | 16 | 6.6265 | 6.8931 | 9.2992 | 0 | 0 | 0
1968 | 工业企业5组 | 3201110132038 | 宜兴市丁蜀镇龙头山耐火材料加工厂 | 丁蜀 | 交流10kV | 200 | 200 | 20 | 17.1159 | 37.3759 | 1.6545 | 0 | 17.3759 | 0
1969 | 工业企业5组 | 3201110163118 | 宜兴王子制陶有限公司 | 丁蜀 | 交流10kV | 1430 | 1430 | 143 | 543.4154 | 512.5313 | 272.3077 | 400.4154 | 369.5313 | 129.3077
1970 | 工业企业5组 | 3201110167662 | 宜兴市乾坤陶瓷有限公司 | 丁蜀 | 交流10kV | 160 | 160 | 16 | 27.0265 | 22.4026 | 18.6292 | 11.0265 | 6.4026 | 2.6292
1971 | 工业企业5组 | 3201110167686 | 宜兴市丁蜀镇原料加工厂 | 丁蜀 | 交流10kV | 315 | 0 | 0 | 0 | 0 | 0 | 0 | 0 | 0
1972 | 工业企业5组 | 3201110168873 | 宜兴市东方窑炉材料有限公司 | 丁蜀 | 交流10kV | 200 | 200 | 20 | 63.3569 | 61.3323 | 43.7 | 43.3569 | 41.3323 | 23.7
1973 | 工业企业5组 | 3201110194301 | 宜兴市城创建筑陶瓷科技有限公司 | 丁蜀 | 交流10kV | 250 | 0 | 0 | 0 | 0 | 0 | 0 | 0 | 0
1974 | 工业企业5组 | 3201110283489 | 宜兴市金利电器瓷件厂 | 丁蜀 | 交流10kV | 160 | 160 | 16 | 68.2723 | 56.2831 | 14.6355 | 52.2723 | 40.2831 | 0
1975 | 工业企业5组 | 3201110364213 | 宜兴市华源焊接设备有限公司 | 丁蜀 | 交流10kV | 200 | 200 | 20 | 37.67 | 38.5281 | 20.9278 | 17.67 | 18.5281 | 0.9278
1976 | 工业企业5组 | 3201110395441 | 宜兴市隆昌耐火材料有限公司 | 丁蜀 | 交流10kV | 400 | 400 | 40 | 151.2203 | 144.804 | 33.1631 | 111.2203 | 104.804 | 0
1977 | 工业企业5组 | 3201110403495 | 宜兴市胜达耐火陶瓷有限公司 | 丁蜀 | 交流10kV | 160 | 160 | 16 | 100.4923 | 99.3215 | 88.9385 | 84.4923 | 83.3215 | 72.9385
1978 | 工业企业5组 | 3201110403496 | 宜兴市九鼎精密陶瓷厂 | 丁蜀 | 交流10kV | 250 | 250 | 25 | 177.7366 | 167.3926 | 118.9767 | 152.7366 | 142.3926 | 93.9767
1979 | 工业企业5组 | 3201110405930 | 宜兴市振达金属制品有限公司 | 丁蜀 | 交流10kV | 250 | 250 | 25 | 33.4243 | 32.7467 | 5.9868 | 8.4243 | 7.7467 | 0
1980 | 工业企业5组 | 3201110405936 | 宜兴市天韵陶瓷有限公司 | 丁蜀 | 交流10kV | 200 | 200 | 20 | 57.5407 | 57.3042 | 12.5168 | 37.5407 | 37.3042 | 0
1981 | 工业企业5组 | 3201110412050 | 宜兴摩根热陶瓷有限公司 | 丁蜀 | 交流10kV | 250 | 250 | 25 | 15.2094 | 14.5872 | 7.6782 | 0 | 0 | 0
1982 | 工业企业5组 | 3201110412057 | 宜兴市兴源瓷业有限公司 | 丁蜀 | 交流10kV | 250 | 250 | 25 | 154.7541 | 154.8492 | 100.9746 | 129.7541 | 129.8492 | 75.9746
1983 | 工业企业5组 | 3201110431029 | 宜兴市华邦陶瓷有限公司 | 丁蜀 | 交流10kV | 315 | 315 | 31.5 | 61.6422 | 59.7938 | 35.1985 | 30.1422 | 28.2938 | 3.6985
1984 | 工业企业5组 | 3201110450546 | 宜兴市富润德陶瓷有限公司 | 丁蜀 | 交流10kV | 315 | 315 | 31.5 | 120.2406 | 109.4108 | 19.56 | 88.7406 | 77.9108 | 0
1985 | 工业企业5组 | 3201110457033 | 江苏中正耐火材料有限公司 | 丁蜀 | 交流10kV | 250 | 250 | 25 | 0 | 0 | 4.28 | 0 | 0 | 0
1986 | 工业企业5组 | 3201110469406 | 宜兴市昆仑工业陶瓷制造有限公司 | 丁蜀 | 交流10kV | 250 | 250 | 25 | 22.6455 | 30.2471 | 24.9311 | 0 | 5.2471 | 0
1987 | 工业企业5组 | 3201110469409 | 宜兴市诺一陶瓷有限公司 | 丁蜀 | 交流10kV | 200 | 200 | 20 | 0.7643 | 0.7468 | 0.9675 | 0 | 0 | 0
1988 | 工业企业5组 | 3201110505853 | 宜兴市贝特弗兰特种陶瓷有限公司 | 丁蜀 | 交流10kV | 250 | 250 | 25 | 202.7188 | 186.5 | 202.7188 | 177.7188 | 161.5 | 177.7188
1989 | 工业企业5组 | 3201110520531 | 宜兴市国美炉具科技有限公司 | 丁蜀 | 交流10kV | 400 | 250 | 25 | 61.7483 | 42.9686 | 20.5298 | 36.7483 | 17.9686 | 0
1990 | 工业企业5组 | 3201110524230 | 宜兴市锦铭陶瓷工艺厂 | 丁蜀 | 交流10kV | 160 | 160 | 16 | 0.0968 | 0.0249 | 2.9165 | 0 | 0 | 0
1991 | 工业企业5组 | 3201110546192 | 宜兴市兴旺耐火陶瓷材料厂 | 丁蜀 | 交流10kV | 200 | 200 | 20 | 19.6868 | 24.088 | 13.0803 | 0 | 4.088 | 0
1992 | 工业企业5组 | 3201110575034 | 宜兴市小马预制构件厂 | 丁蜀 | 交流10kV | 250 | 250 | 25 | 66.7595 | 59.4137 | 9.0846 | 41.7595 | 34.4137 | 0
1993 | 工业企业5组 | 3201110579831 | 宜兴市丁蜀镇广林建筑材料厂 | 丁蜀 | 交流10kV | 160 | 160 | 16 | 0 | 0 | 0 | 0 | 0 | 0
1994 | 工业企业5组 | 3201110640335 | 宜兴市金氏炉料衬里材料厂 | 丁蜀 | 交流10kV | 200 | 200 | 20 | 68.4 | 71.1813 | 10.8243 | 48.4 | 51.1813 | 0
1995 | 工业企业5组 | 3201110640434 | 宜兴市东南耐火材料厂 | 丁蜀 | 交流10kV | 200 | 200 | 20 | 19.6231 | 20.2306 | 70.4142 | 0 | 0.2306 | 50.4142
1996 | 工业企业5组 | 3201110640435 | 宜兴市鸿艺陶瓷有限公司 | 丁蜀 | 交流10kV | 315 | 315 | 31.5 | 0 | 0 | 0 | 0 | 0 | 0
1997 | 工业企业5组 | 3201110641242 | 宜兴市鸿业瓷件有限公司 | 丁蜀 | 交流10kV | 250 | 250 | 25 | 48.2381 | 39.5867 | 10.6312 | 23.2381 | 14.5867 | 0
1998 | 工业企业5组 | 3201110641243 | 宜兴市玲珑工艺陶瓷厂 | 丁蜀 | 交流10kV | 200 | 200 | 20 | 0 | 0 | 0 | 0 | 0 | 0
1999 | 工业企业5组 | 3201110728905 | 无锡远舟陶瓷有限公司 | 丁蜀 | 交流10kV | 200 | 0 | 0 | 0.0085 | 0 | 0 | 0.0085 | 0 | 0
2000 | 工业企业5组 | 3201110735225 | 宜兴市生鑫陶瓷工艺厂 | 丁蜀 | 交流10kV | 160 | 160 | 16 | 7.4061 | 7.8467 | 5.594 | 0 | 0 | 0
2001 | 工业企业5组 | 3201110897955 | 宜兴国华耐火陶瓷有限公司 | 丁蜀 | 交流10kV | 250 | 250 | 25 | 109.6769 | 101.9047 | 45.6622 | 84.6769 | 76.9047 | 20.6622
2002 | 工业企业5组 | 3201110973140 | 宜兴市科达陶瓷电器有限公司 | 丁蜀 | 交流10kV | 500 | 500 | 50 | 179.4208 | 176.0433 | 144.8077 | 129.4208 | 126.0433 | 94.8077
2003 | 工业企业5组 | 3201111075352 | 宜兴市丁蜀镇陶城金属瓷件厂 | 丁蜀 | 交流10kV | 160 | 160 | 16 | 8.5186 | 9.1637 | 36.5586 | 0 | 0 | 20.5586
2004 | 工业企业5组 | 3201111087733 | 宜兴市天翔耐火陶瓷有限公司 | 丁蜀 | 交流10kV | 200 | 200 | 20 | 94.7138 | 98.4609 | 22.1154 | 74.7138 | 78.4609 | 2.1154
2005 | 工业企业5组 | 3201111121834 | 宜兴市海宇耐火材料有限公司 | 丁蜀 | 交流10kV | 250 | 250 | 25 | 6.4557 | 9.393 | 69.8302 | 0 | 0 | 44.8302
2006 | 工业企业5组 | 3201111122225 | 宜兴市华嘉耐火电瓷材料有限公司 | 丁蜀 | 交流10kV | 250 | 250 | 25 | 50.4769 | 38.881 | 24.4448 | 25.4769 | 13.881 | 0
2007 | 工业企业5组 | 3201111140969 | 宜兴市美思特陶瓷有限公司 | 丁蜀 | 交流10kV | 315 | 250 | 25 | 95.7523 | 92.8531 | 37.3892 | 70.7523 | 67.8531 | 12.3892
2008 | 工业企业5组 | 3201111157733 | 宜兴市今旺科技有限公司 | 丁蜀 | 交流10kV | 250 | 0 | 0 | 0 | 0 | 0 | 0 | 0 | 0
2009 | 工业企业5组 | 3201111311633 | 宜兴方杰窑炉耐火材料厂 | 丁蜀 | 交流10kV | 250 | 250 | 25 | 34.9062 | 39.8615 | 32.0431 | 9.9062 | 14.8615 | 7.0431
2010 | 工业企业5组 | 3201111317933 | 宜兴市丁蜀镇文宇陶瓷工艺厂 | 丁蜀 | 交流10kV | 1400 | 400 | 40 | 89.3908 | 83.8892 | 78.0554 | 49.3908 | 43.8892 | 38.0554
2011 | 工业企业5组 | 3201111331242 | 宜兴市鑫马陶瓷有限公司 | 丁蜀 | 交流10kV | 200 | 200 | 20 | 0 | 0 | 0 | 0 | 0 | 0
2012 | 工业企业5组 | 3201111337916 | 江苏和田科技材料有限公司 | 丁蜀 | 交流10kV | 1600 | 1600 | 160 | 158.3969 | 160.3411 | 86.8769 | 0 | 0.3411 | 0
2013 | 工业企业5组 | 3201111364557 | 宜兴市南泰陶瓷管壳厂 | 丁蜀 | 交流10kV | 500 | 250 | 25 | 101.1105 | 88.5803 | 56.6123 | 76.1105 | 63.5803 | 31.6123
2014 | 工业企业5组 | 3201111419636 | 宜兴市优利特电器元件有限公司 | 丁蜀 | 交流10kV | 250 | 250 | 25 | 85.0569 | 76.5092 | 125.4631 | 60.0569 | 51.5092 | 100.4631
2015 | 工业企业5组 | 3201111433633 | 江苏国窑科技有限公司 | 丁蜀 | 交流10kV | 250 | 250 | 25 | 33.8686 | 23.9586 | 14.6169 | 8.8686 | 0 | 0
2016 | 工业企业5组 | 3201111451933 | 无锡市陶都电力器件厂 | 丁蜀 | 交流10kV | 400 | 400 | 40 | 234.8844 | 263.4 | 59.3969 | 194.8844 | 223.4 | 19.3969
2017 | 工业企业5组 | 3201111452034 | 宜兴市陶都电瓷厂（普通合伙） | 丁蜀 | 交流10kV | 315 | 315 | 31.5 | 74.8612 | 73.7151 | 34.3215 | 43.3612 | 42.2151 | 2.8215
2018 | 工业企业5组 | 3201111485667 | 宜兴市富泰瓷业有限公司 | 丁蜀 | 交流10kV | 250 | 250 | 25 | 0 | 0 | 0 | 0 | 0 | 0
2019 | 工业企业5组 | 3201111485669 | 宜兴市飞盛工业陶瓷厂 | 丁蜀 | 交流10kV | 160 | 160 | 16 | 73.702 | 74.9616 | 50.2515 | 57.702 | 58.9616 | 34.2515
2020 | 工业企业5组 | 3201111485672 | 宜兴市腾全艺灿建筑材料有限公司 | 丁蜀 | 交流10kV | 250 | 250 | 25 | 30.918 | 20.1595 | 9.9185 | 5.918 | 0 | 0
2021 | 工业企业5组 | 3201111511642 | 宜兴市恒源塑业有限公司 | 丁蜀 | 交流10kV | 400 | 250 | 25 | 73.4365 | 78.2857 | 64.9391 | 48.4365 | 53.2857 | 39.9391
2022 | 工业企业5组 | 3201111514433 | 江苏国豪耐火科技有限公司 | 丁蜀 | 交流10kV | 400 | 400 | 40 | 77.8513 | 69.5718 | 40.0355 | 37.8513 | 29.5718 | 0.0355
2023 | 工业企业5组 | 3201111557133 | 宜兴市古风陶瓷有限公司 | 丁蜀 | 交流10kV | 200 | 200 | 20 | 43.08 | 33.4688 | 27.737 | 23.08 | 13.4688 | 7.737
2024 | 工业企业5组 | 3201111557235 | 宜兴市光峰陶瓷有限公司 | 丁蜀 | 交流10kV | 250 | 250 | 25 | 127.6 | 125.5892 | 100.8415 | 102.6 | 100.5892 | 75.8415
2025 | 工业企业5组 | 3201111643633 | 宜兴市银龙建筑陶瓷厂 | 丁蜀 | 交流10kV | 200 | 200 | 20 | 1.4303 | 1.4863 | 0.8351 | 0 | 0 | 0
2026 | 工业企业5组 | 3201111643634 | 宜兴市远舟耐材有限公司 | 丁蜀 | 交流10kV | 250 | 250 | 25 | 51.398 | 58.8511 | 4.4898 | 26.398 | 33.8511 | 0
2027 | 工业企业5组 | 3201111643635 | 宜兴市金川陶瓷有限公司 | 丁蜀 | 交流10kV | 200 | 200 | 20 | 79.6683 | 73.2871 | 80.0328 | 59.6683 | 53.2871 | 60.0328
2028 | 工业企业5组 | 3201111692735 | 宜兴市宏磊耐火原料有限公司 | 丁蜀 | 交流10kV | 250 | 250 | 25 | 18.1665 | 22.5057 | 5.3665 | 0 | 0 | 0
2029 | 工业企业5组 | 3201111693436 | 宜兴市新世界陶瓷有限公司 | 丁蜀 | 交流10kV | 160 | 160 | 16 | 36.3528 | 40.35 | 27.0553 | 20.3528 | 24.35 | 11.0553
2030 | 工业企业5组 | 3201111694442 | 宜兴市丁蜀镇悦通陶瓷厂 | 丁蜀 | 交流10kV | 200 | 200 | 20 | 84.3938 | 76.4785 | 67.3 | 64.3938 | 56.4785 | 47.3
2031 | 工业企业5组 | 3201111796742 | 宜兴市金石鼎神力陶瓷厂 | 丁蜀 | 交流10kV | 250 | 250 | 25 | 91.7985 | 89.7262 | 54.9369 | 66.7985 | 64.7262 | 29.9369
2032 | 工业企业5组 | 3201111812037 | 宜兴市远方陶业有限公司 | 丁蜀 | 交流10kV | 250 | 250 | 25 | 4.2035 | 23.1365 | 0.2998 | 0 | 0 | 0
2033 | 工业企业5组 | 3201111924654 | 无锡市顺芳建设科技有限公司 | 丁蜀 | 交流10kV | 160 | 160 | 16 | 24.9429 | 20.6473 | 10.4404 | 8.9429 | 4.6473 | 0
2034 | 工业企业5组 | 3201111989638 | 宜兴市秦氏工艺陶瓷厂 | 丁蜀 | 交流10kV | 160 | 160 | 16 | 6.2544 | 5.8134 | 18.1044 | 0 | 0 | 2.1044
2035 | 工业企业5组 | 3201112050653 | 宜兴市佳锋特种陶瓷厂 | 丁蜀 | 交流10kV | 250 | 250 | 25 | 44.3984 | 45.9631 | 29.0138 | 19.3984 | 20.9631 | 4.0138
2036 | 工业企业5组 | 3201112123642 | 江苏恒耐杰旭工业陶瓷有限公司 | 丁蜀 | 交流10kV | 4850 | 1250 | 125 | 502.8 | 500.9836 | 323.629 | 377.8 | 375.9836 | 198.629
2037 | 工业企业5组 | 3201112241234 | 宜兴市创新陶瓷有限公司 | 丁蜀 | 交流10kV | 315 | 315 | 31.5 | 130.5271 | 126.879 | 63.6164 | 99.0271 | 95.379 | 32.1164
2038 | 工业企业5组 | 3201112398336 | 宜兴市亚盛特种陶瓷有限公司 | 丁蜀 | 交流10kV | 250 | 250 | 25 | 90.2802 | 78.3917 | 35.7938 | 65.2802 | 53.3917 | 10.7938
2039 | 工业企业5组 | 3201112484635 | 宜兴市顺达陶瓷电力管壳有限公司 | 丁蜀 | 交流10kV | 500 | 500 | 50 | 181.2286 | 159.875 | 90.5641 | 131.2286 | 109.875 | 40.5641
2040 | 工业企业5组 | 3201112484638 | 宜兴市潜丰建筑材料厂（普通合伙） | 丁蜀 | 交流10kV | 250 | 250 | 25 | 32.1215 | 36.2828 | 44.6218 | 7.1215 | 11.2828 | 19.6218
2041 | 工业企业5组 | 3201112584633 | 中耐控股集团有限公司 | 丁蜀 | 交流10kV | 2000 | 1200 | 120 | 247.4769 | 256.2462 | 340.9077 | 127.4769 | 136.2462 | 220.9077
2042 | 工业企业5组 | 3201112585333 | 宜兴市盛行工艺陶瓷厂 | 丁蜀 | 交流10kV | 250 | 250 | 25 | 55.8589 | 53.7335 | 32.2311 | 30.8589 | 28.7335 | 7.2311
2043 | 工业企业5组 | 3201112711033 | 无锡远能耐火材料有限公司 | 丁蜀 | 交流10kV | 250 | 250 | 25 | 60.2448 | 57.2485 | 9.7421 | 35.2448 | 32.2485 | 0
2044 | 工业企业5组 | 3201112887534 | 宜兴华宝陶瓷科技有限公司 | 丁蜀 | 交流10kV | 500 | 500 | 50 | 126.6786 | 130.0235 | 66.2708 | 76.6786 | 80.0235 | 16.2708
2045 | 工业企业5组 | 3201113094206 | 宜兴市威特陶瓷有限公司 | 丁蜀 | 交流10kV | 200 | 200 | 20 | 62.3016 | 57.5526 | 23.6969 | 42.3016 | 37.5526 | 3.6969
2046 | 工业企业5组 | 3201113165935 | 宜兴市易人陶瓷有限公司 | 丁蜀 | 交流10kV | 160 | 160 | 16 | 36.8941 | 40.0455 | 25.1877 | 20.8941 | 24.0455 | 9.1877
2047 | 工业企业5组 | 3201113174133 | 宜兴市锦铭陶瓷工艺厂 | 丁蜀 | 交流10kV | 200 | 200 | 20 | 0.3725 | 0.3791 | 0.792 | 0 | 0 | 0
2048 | 工业企业5组 | 3201113198835 | 宜兴市佳宝陶瓷原料研究所 | 丁蜀 | 交流10kV | 200 | 200 | 20 | 10.4875 | 14.468 | 11.4145 | 0 | 0 | 0
2049 | 工业企业5组 | 3201113217136 | 宜兴市工艺美术陶瓷有限公司 | 丁蜀 | 交流10kV | 250 | 250 | 25 | 53.0662 | 54.5292 | 44.1585 | 28.0662 | 29.5292 | 19.1585
2050 | 工业企业5组 | 3201113228243 | 宜兴市黄龙源陶瓷有限公司 | 丁蜀 | 交流10kV | 80 | 80 | 8 | 7.4962 | 9.9592 | 1.5315 | 0 | 1.9592 | 0
2051 | 工业企业5组 | 3201113235108 | 江苏顺星耐火科技有限公司 | 丁蜀 | 交流10kV | 250 | 250 | 25 | 32.0698 | 31.1153 | 7.5023 | 7.0698 | 6.1153 | 0
2052 | 工业企业5组 | 3201113237144 | 宜兴市伟忠陶瓷有限公司 | 丁蜀 | 交流10kV | 250 | 250 | 25 | 149.4314 | 139.9111 | 122.12 | 124.4314 | 114.9111 | 97.12
2053 | 工业企业5组 | 3201113239917 | 宜兴市铭洲耐火材料有限公司 | 丁蜀 | 交流10kV | 400 | 400 | 40 | 1.7965 | 1.0087 | 83.3961 | 0 | 0 | 43.3961
2054 | 工业企业5组 | 3201113331584 | 江苏威航节能科技有限公司 | 丁蜀 | 交流10kV | 250 | 250 | 25 | 16.1203 | 17.805 | 2.6029 | 0 | 0 | 0
2055 | 工业企业5组 | 3201113346833 | 宜兴市民间紫砂有限公司 | 丁蜀 | 交流10kV | 50 | 50 | 5 | 10.6748 | 7.99 | 8.4023 | 5.6748 | 2.99 | 3.4023
2056 | 工业企业5组 | 3201113367346 | 宜兴市宜刚迪纳科技有限公司 | 丁蜀 | 交流10kV | 800 | 0 | 0 | 0 | 0 | 0 | 0 | 0 | 0
2057 | 工业企业5组 | 3201113375344 | 宜兴市晨阳冶金材料有限公司 | 丁蜀 | 交流10kV | 250 | 0 | 0 | 0 | 0 | 0 | 0 | 0 | 0
2058 | 工业企业5组 | 3201113377869 | 宜兴市方城耐火材料研究所 | 丁蜀 | 交流10kV | 200 | 200 | 20 | 1.6764 | 1.228 | 7.097 | 0 | 0 | 0
2059 | 工业企业5组 | 3201113397462 | 宜兴市丰钰杰陶瓷科技有限公司 | 丁蜀 | 交流10kV | 200 | 200 | 20 | 70.9092 | 69.7219 | 46.8 | 50.9092 | 49.7219 | 26.8
2060 | 工业企业5组 | 3201113444744 | 宜兴市正发陶瓷厂(普通合伙) | 丁蜀 | 交流10kV | 200 | 200 | 20 | 15.9549 | 22.4117 | 24.2255 | 0 | 2.4117 | 4.2255
2061 | 工业企业5组 | 3201113461014 | 宜兴市鼎诚建筑陶瓷有限公司 | 丁蜀 | 交流10kV | 500 | 500 | 50 | 45.5754 | 52.1892 | 31.4877 | 0 | 2.1892 | 0
2062 | 工业企业5组 | 3201113477756 | 宜兴市华科新型陶瓷耐火有限公司 | 丁蜀 | 交流10kV | 250 | 250 | 25 | 133.025 | 137.2769 | 124.4234 | 108.025 | 112.2769 | 99.4234
2063 | 工业企业5组 | 3201113487446 | 宜兴市锦龙陶瓷有限公司 | 丁蜀 | 交流10kV | 500 | 500 | 50 | 124.1219 | 147.2446 | 69.0516 | 74.1219 | 97.2446 | 19.0516
2064 | 工业企业5组 | 3201113525220 | 宜兴市军龙物资有限公司 | 丁蜀 | 交流10kV | 200 | 200 | 20 | 26.4077 | 42.845 | 4.3149 | 6.4077 | 22.845 | 0
2065 | 工业企业5组 | 3201113525522 | 宜兴市海科耐火材料制品有限公司 | 丁蜀 | 交流10kV | 250 | 250 | 25 | 52.35 | 63.2565 | 37.05 | 27.35 | 38.2565 | 12.05
2066 | 工业企业5组 | 3201113528519 | 宜兴市丁蜀镇双腾陶瓷厂 | 丁蜀 | 交流10kV | 200 | 200 | 20 | 89.4926 | 97.0091 | 58.1 | 69.4926 | 77.0091 | 38.1
2067 | 工业企业5组 | 3201113538043 | 宜兴市炜华合金材料有限公司 | 丁蜀 | 交流10kV | 880 | 630 | 63 | 232.6169 | 232.8031 | 206.9446 | 169.6169 | 169.8031 | 143.9446
2068 | 工业企业5组 | 3201113549245 | 宜兴王子制陶有限公司 | 丁蜀 | 交流10kV | 1600 | 1600 | 160 | 676.75 | 658.1548 | 187.0317 | 516.75 | 498.1548 | 27.0317
2069 | 工业企业5组 | 3201113553066 | 宜兴市锦泰耐火材料有限公司 | 丁蜀 | 交流10kV | 250 | 250 | 25 | 88.3153 | 83.2964 | 22.4 | 63.3153 | 58.2964 | 0
2070 | 工业企业5组 | 3201113563561 | 宜兴市华夏节能科技有限公司 | 丁蜀 | 交流10kV | 250 | 250 | 25 | 16.023 | 12.6989 | 11.1914 | 0 | 0 | 0
2071 | 工业企业5组 | 3201113579643 | 宜兴市华元耐火材料厂 | 丁蜀 | 交流10kV | 250 | 250 | 25 | 23.0708 | 18.46 | 146.9622 | 0 | 0 | 121.9622
2072 | 工业企业5组 | 3201113601952 | 宜兴市宏图精磨陶瓷厂 | 丁蜀 | 交流10kV | 250 | 250 | 25 | 141.1062 | 141.6077 | 68.34 | 116.1062 | 116.6077 | 43.34
2073 | 工业企业5组 | 3201113602165 | 宜兴市运博科技有限公司 | 丁蜀 | 交流10kV | 250 | 250 | 25 | 35.218 | 29.5953 | 15.7575 | 10.218 | 4.5953 | 0
2074 | 工业企业5组 | 3201113607245 | 宜兴市恒陶建材有限公司 | 丁蜀 | 交流10kV | 500 | 500 | 50 | 85.3704 | 76.3522 | 84.1128 | 35.3704 | 26.3522 | 34.1128
2075 | 工业企业5组 | 3201113651313 | 宜兴市陶醉江湖陶瓷有限公司 | 丁蜀 | 交流10kV | 200 | 200 | 20 | 6.4946 | 6.7288 | 7.8152 | 0 | 0 | 0
2076 | 工业企业5组 | 3201113700559 | 宜兴市宏伟建材有限公司 | 丁蜀 | 交流10kV | 200 | 200 | 20 | 8.1891 | 31.0053 | 2.92 | 0 | 11.0053 | 0
2077 | 工业企业5组 | 3201113720343 | 宜兴市三乡陶瓷有限公司 | 丁蜀 | 交流10kV | 200 | 200 | 20 | 74.8077 | 64.7538 | 20.5138 | 54.8077 | 44.7538 | 0.5138
2078 | 工业企业5组 | 3201113728557 | 宜兴市冠宇陶瓷有限公司 | 丁蜀 | 交流10kV | 315 | 315 | 31.5 | 178.7656 | 177.3281 | 162.2031 | 147.2656 | 145.8281 | 130.7031
2079 | 工业企业5组 | 3201113750787 | 宜兴市至正陶瓷有限公司 | 丁蜀 | 交流10kV | 500 | 500 | 50 | 80.0015 | 70.3696 | 26.2657 | 30.0015 | 20.3696 | 0
2080 | 工业企业5组 | 3201113772938 | 无锡艾索来特耐火科技有限公司 | 丁蜀 | 交流10kV | 400 | 400 | 40 | 205.1769 | 213.7677 | 199.3846 | 165.1769 | 173.7677 | 159.3846
2081 | 工业企业5组 | 3201113779814 | 江苏天藏地酒陶瓷有限公司 | 丁蜀 | 交流10kV | 500 | 500 | 50 | 199.8923 | 91.9097 | 78.8323 | 149.8923 | 41.9097 | 28.8323
2082 | 工业企业5组 | 3201113796148 | 宜兴市悟宜陶瓷科技有限公司 | 丁蜀 | 交流10kV | 250 | 250 | 25 | 25.3909 | 21.1 | 18.452 | 0.3909 | 0 | 0
2083 | 工业企业5组 | 3201113796154 | 宜兴市正大特种瓷件有限公司 | 丁蜀 | 交流10kV | 250 | 250 | 25 | 0 | 0 | 0 | 0 | 0 | 0
2084 | 工业企业5组 | 3201113797146 | 宜兴市冠铭特种陶瓷科技有限公司 | 丁蜀 | 交流10kV | 315 | 315 | 31.5 | 238.3231 | 229.5077 | 160.2656 | 206.8231 | 198.0077 | 128.7656
2085 | 工业企业5组 | 3201113807107 | 宜兴市龙冠陶瓷有限公司 | 丁蜀 | 交流10kV | 250 | 250 | 25 | 52.3723 | 69.6108 | 21.2 | 27.3723 | 44.6108 | 0
2086 | 工业企业5组 | 3201113822053 | 宜兴市华中陶瓷厂 | 丁蜀 | 交流10kV | 500 | 500 | 50 | 69.6892 | 66.5781 | 27.3766 | 19.6892 | 16.5781 | 0
2087 | 工业企业5组 | 3201113833908 | 宜兴市华井科技有限公司 | 丁蜀 | 交流10kV | 630 | 630 | 63 | 67.4483 | 82.5305 | 57.84 | 4.4483 | 19.5305 | 0
2088 | 工业企业5组 | 3201113866371 | 宜兴市丁蜀绝热陶瓷厂有限公司 | 丁蜀 | 交流10kV | 250 | 250 | 25 | 21.6489 | 38.581 | 15.2329 | 0 | 13.581 | 0
2089 | 工业企业5组 | 3201113904614 | 宜兴市科艺电子瓷件厂 | 丁蜀 | 交流10kV | 250 | 250 | 25 | 76.5359 | 75.6385 | 64.34 | 51.5359 | 50.6385 | 39.34
2090 | 工业企业5组 | 3201113945623 | 江苏省陶瓷研究所有限公司 | 丁蜀 | 交流10kV | 1680 | 1050 | 105 | 450.919 | 366.5742 | 623.7963 | 345.919 | 261.5742 | 518.7963
2091 | 工业企业5组 | 3201113990242 | 宜兴市三爵彩陶研究所 | 丁蜀 | 交流10kV | 250 | 250 | 25 | 7.868 | 10.3083 | 13.3702 | 0 | 0 | 0
2092 | 工业企业5组 | 3201114002004 | 宜兴市方飞炭素有限公司 | 丁蜀 | 交流10kV | 250 | 250 | 25 | 12.0317 | 43.1167 | 2.0445 | 0 | 18.1167 | 0
2093 | 工业企业5组 | 3201114005805 | 宜兴市丁蜀美术陶瓷耐火厂（普通合伙） | 丁蜀 | 交流10kV | 250 | 250 | 25 | 16.4195 | 19.3631 | 8.6119 | 0 | 0 | 0
2094 | 工业企业5组 | 3201114008402 | 宜兴奕安陶瓷有限公司 | 丁蜀 | 交流10kV | 500 | 500 | 50 | 94.1156 | 69.55 | 85.4831 | 44.1156 | 19.55 | 35.4831
2095 | 工业企业5组 | 3201114015376 | 宜兴市鼎冠珠光云母材料厂（普通合伙） | 丁蜀 | 交流10kV | 250 | 250 | 25 | 0 | 0 | 0 | 0 | 0 | 0
2096 | 工业企业5组 | 3201114104523 | 宜兴市成宏化工建材厂 | 丁蜀 | 交流10kV | 250 | 250 | 25 | 15.7091 | 21.4034 | 0 | 0 | 0 | 0
2097 | 工业企业5组 | 3201114112597 | 宜兴市金发陶瓷有限公司 | 丁蜀 | 交流10kV | 250 | 250 | 25 | 6.1228 | 4.9305 | 8.2872 | 0 | 0 | 0
2098 | 工业企业5组 | 3201114113139 | 宜兴市超越耐火制品厂（普通合伙） | 丁蜀 | 交流10kV | 250 | 250 | 25 | 7.252 | 5.7471 | 1.9063 | 0 | 0 | 0
2099 | 工业企业5组 | 3201114149351 | 宜兴市安鹏陶瓷有限公司 | 丁蜀 | 交流10kV | 250 | 250 | 25 | 21.6075 | 20.8163 | 87.4881 | 0 | 0 | 62.4881
2100 | 工业企业5组 | 3201114164800 | 江苏金石研磨有限公司 | 丁蜀 | 交流10kV | 4800 | 4800 | 480 | 0 | 0 | 0 | 0 | 0 | 0
2101 | 工业企业5组 | 3201114189970 | 宜兴博林非金属耐火材料厂 | 丁蜀 | 交流10kV | 250 | 250 | 25 | 0.9482 | 1.3949 | 1.9981 | 0 | 0 | 0
2102 | 工业企业5组 | 3201114192932 | 宜兴市科力耐火材料有限公司 | 丁蜀 | 交流10kV | 250 | 250 | 25 | 7.8827 | 16.6876 | 49.8493 | 0 | 0 | 24.8493
2103 | 工业企业5组 | 3201114267972 | 宜兴市恒电耐火材料有限公司 | 丁蜀 | 交流10kV | 250 | 250 | 25 | 9.9289 | 4.7075 | 30.5428 | 0 | 0 | 5.5428
2104 | 工业企业5组 | 3201114267998 | 江苏君耀耐磨耐火材料有限公司 | 丁蜀 | 交流10kV | 250 | 250 | 25 | 14.3378 | 12.5198 | 1.8768 | 0 | 0 | 0
2105 | 工业企业5组 | 3201114270512 | 江苏圣德热陶瓷科技有限公司 | 丁蜀 | 交流10kV | 250 | 250 | 25 | 26.1011 | 34.94 | 20.7345 | 1.1011 | 9.94 | 0
2106 | 工业企业5组 | 3201114307054 | 宜兴市双庙紫砂陶瓷专业合作社 | 丁蜀 | 交流10kV | 250 | 250 | 25 | 0 | 0 | 0 | 0 | 0 | 0
2107 | 工业企业5组 | 3201114307057 | 宜兴市盛超装饰墙地砖厂 | 丁蜀 | 交流10kV | 250 | 250 | 25 | 1.1408 | 1.4636 | 0.9708 | 0 | 0 | 0
2108 | 工业企业5组 | 3201114361630 | 宜兴市城创建筑陶瓷科技有限公司 | 丁蜀 | 交流10kV | 500 | 500 | 50 | 102.5394 | 118.7546 | 100.6022 | 52.5394 | 68.7546 | 50.6022
2109 | 工业企业5组 | 3201114361634 | 宜兴市远宏陶瓷耐火材料有限公司 | 丁蜀 | 交流10kV | 250 | 250 | 25 | 1.29 | 1.3662 | 1.374 | 0 | 0 | 0
2110 | 工业企业5组 | 3201114383898 | 宜兴市飞鹰陶瓷科技有限公司 | 丁蜀 | 交流10kV | 315 | 315 | 31.5 | 227.6094 | 222.8923 | 206.8154 | 196.1094 | 191.3923 | 175.3154
2111 | 工业企业5组 | 3201114383933 | 宜兴市宏泰特种陶瓷有限公司 | 丁蜀 | 交流10kV | 250 | 250 | 25 | 58.3957 | 59.3391 | 33.8255 | 33.3957 | 34.3391 | 8.8255
2112 | 工业企业5组 | 3201114408407 | 宜兴市志泰陶瓷科技有限公司 | 丁蜀 | 交流10kV | 250 | 250 | 25 | 37.9589 | 36.1797 | 12.3037 | 12.9589 | 11.1797 | 0
2113 | 工业企业5组 | 3201114410902 | 宜兴普康陶瓷有限公司 | 丁蜀 | 交流10kV | 250 | 250 | 25 | 81.0603 | 80.8292 | 64.7506 | 56.0603 | 55.8292 | 39.7506
2114 | 工业企业5组 | 3201114424237 | 江苏琪稼新材料科技有限公司 | 丁蜀 | 交流10kV | 1250 | 1250 | 125 | 396.9821 | 398 | 354.3 | 271.9821 | 273 | 229.3
2115 | 工业企业5组 | 3201114437283 | 宜兴市得力陶瓷科技有限公司 | 丁蜀 | 交流10kV | 250 | 250 | 25 | 20.8074 | 16.8598 | 14.8898 | 0 | 0 | 0
2116 | 工业企业5组 | 3201114439053 | 宜兴市宏宇建筑陶瓷厂 | 丁蜀 | 交流10kV | 160 | 160 | 16 | 3.9171 | 10.7064 | 6.1635 | 0 | 0 | 0
2117 | 工业企业5组 | 3201114461183 | 无锡市陶都电力器件厂 | 丁蜀 | 交流10kV | 250 | 250 | 25 | 14.1595 | 12.9152 | 10.8246 | 0 | 0 | 0
2118 | 工业企业5组 | 3201114483187 | 宜兴市瑞龙陶瓷有限公司 | 丁蜀 | 交流10kV | 250 | 250 | 25 | 8.4358 | 4.3065 | 15.1489 | 0 | 0 | 0
2119 | 工业企业5组 | 3201114506942 | 宜兴市俊达工艺陶瓷厂 | 丁蜀 | 交流10kV | 250 | 250 | 25 | 45.5368 | 52.9597 | 40.4048 | 20.5368 | 27.9597 | 15.4048
2120 | 工业企业5组 | 3201114521019 | 宜兴市豪泰耐火科技有限公司 | 丁蜀 | 交流10kV | 315 | 315 | 31.5 | 9.4039 | 105.416 | 85.8535 | 0 | 73.916 | 54.3535
2121 | 工业企业5组 | 3201114522223 | 宜兴市兆伟陶瓷厂 | 丁蜀 | 交流10kV | 250 | 250 | 25 | 9.1805 | 8.2043 | 9.6886 | 0 | 0 | 0
2122 | 工业企业5组 | 3201114528823 | 宜兴市丁蜀镇永源炉用材料加工厂 | 丁蜀 | 交流10kV | 250 | 250 | 25 | 1.3812 | 1.4494 | 0.1366 | 0 | 0 | 0
2123 | 工业企业5组 | 3201114528848 | 宜兴市胡煊陶瓷有限公司 | 丁蜀 | 交流10kV | 250 | 250 | 25 | 8.93 | 5.1822 | 2.5748 | 0 | 0 | 0
2124 | 工业企业5组 | 3201114552563 | 宜兴市万丰陶瓷厂 | 丁蜀 | 交流10kV | 200 | 200 | 20 | 26.7756 | 26.4234 | 16.5988 | 6.7756 | 6.4234 | 0
2125 | 工业企业5组 | 3201114563337 | 无锡元华水泥制品有限公司 | 丁蜀 | 交流10kV | 250 | 250 | 25 | 20.0016 | 20.7248 | 13.0969 | 0 | 0 | 0
2126 | 工业企业5组 | 3201114568775 | 宜兴市潘氏陶瓷厂 | 丁蜀 | 交流10kV | 250 | 250 | 25 | 0.2277 | 0.1398 | 3.1665 | 0 | 0 | 0
2127 | 工业企业5组 | 3201114571471 | 无锡市金州高温材料科技有限公司 | 丁蜀 | 交流10kV | 250 | 250 | 25 | 38.3908 | 18.567 | 90.9532 | 13.3908 | 0 | 65.9532
2128 | 工业企业5组 | 3201114593352 | 宜兴市丁蜀镇钧荣紫砂经营部 | 丁蜀 | 交流10kV | 250 | 250 | 25 | 1.0657 | 0.812 | 7.5188 | 0 | 0 | 0
2129 | 工业企业5组 | 3201114594684 | 宜兴市裕华彩瓦厂洛涧分厂 | 丁蜀 | 交流10kV | 250 | 250 | 25 | 36.7552 | 37.016 | 33.0446 | 11.7552 | 12.016 | 8.0446
2130 | 工业企业5组 | 3201114595030 | 宜兴市华荣特种陶瓷科技有限公司 | 丁蜀 | 交流10kV | 400 | 400 | 40 | 281.1846 | 274.4308 | 226.1953 | 241.1846 | 234.4308 | 186.1953
2131 | 工业企业5组 | 3201114601178 | 无锡旷视陶瓷科技有限公司 | 丁蜀 | 交流10kV | 250 | 250 | 25 | 51.5428 | 47.3397 | 9.7234 | 26.5428 | 22.3397 | 0
2132 | 工业企业5组 | 3201114629131 | 宜兴市东峰混凝土有限公司 | 丁蜀 | 交流10kV | 800 | 800 | 80 | 278.6015 | 321.8908 | 109.9908 | 198.6015 | 241.8908 | 29.9908
2133 | 工业企业5组 | 3201114657005 | 宜兴市旭峰陶瓷研究所 | 丁蜀 | 交流10kV | 250 | 250 | 25 | 83.6031 | 78.4444 | 37.8097 | 58.6031 | 53.4444 | 12.8097
2134 | 工业企业5组 | 3201114659601 | 宜兴市潜洛耐火电瓷厂 | 丁蜀 | 交流10kV | 250 | 250 | 25 | 59.8831 | 66.9138 | 63.8338 | 34.8831 | 41.9138 | 38.8338
2135 | 工业企业5组 | 3201114669835 | 宜兴市森益陶瓷有限公司 | 丁蜀 | 交流10kV | 250 | 250 | 25 | 17.6005 | 13.5617 | 4.0735 | 0 | 0 | 0
2136 | 工业企业5组 | 3201114673225 | 江苏卓新研磨科技有限公司 | 丁蜀 | 交流10kV | 250 | 250 | 25 | 0.6591 | 1.1792 | 0.2848 | 0 | 0 | 0
2137 | 工业企业5组 | 3201114681814 | 宜兴市瑞成特种陶瓷有限公司 | 丁蜀 | 交流10kV | 250 | 250 | 25 | 79.26 | 77.208 | 13.7465 | 54.26 | 52.208 | 0
2138 | 工业企业5组 | 3201114707792 | 宜兴市瑞弘耐火材料有限公司 | 丁蜀 | 交流10kV | 500 | 500 | 50 | 99.5942 | 100.81 | 9.3857 | 49.5942 | 50.81 | 0
2139 | 工业企业5组 | 3201114713751 | 江苏顺星耐火科技有限公司 | 丁蜀 | 交流10kV | 1000 | 1000 | 100 | 250.3206 | 202.9453 | 100.6692 | 150.3206 | 102.9453 | 0.6692
2140 | 工业企业5组 | 3201114757766 | 宜兴市申兴科技有限公司 | 丁蜀 | 交流10kV | 250 | 250 | 25 | 243.7969 | 230.7656 | 127.6723 | 218.7969 | 205.7656 | 102.6723
2141 | 工业企业5组 | 3201114784384 | 宜兴市大大瓷业有限公司 | 丁蜀 | 交流10kV | 250 | 250 | 25 | 0 | 0 | 0 | 0 | 0 | 0
2142 | 工业企业5组 | 3201114796870 | 江苏珉瑶陶业科技有限公司 | 丁蜀 | 交流10kV | 250 | 250 | 25 | 18.9502 | 22.1145 | 9.9338 | 0 | 0 | 0
2143 | 工业企业5组 | 3201114873970 | 宜兴必方陶瓷科技有限公司 | 丁蜀 | 交流10kV | 250 | 250 | 25 | 89.4758 | 108.6774 | 116.6935 | 64.4758 | 83.6774 | 91.6935
2144 | 工业企业5组 | 3201114879502 | 无锡市通耐炉料有限公司 | 丁蜀 | 交流10kV | 250 | 250 | 25 | 8.1191 | 5.0841 | 1.7097 | 0 | 0 | 0
2145 | 工业企业5组 | 3201114892170 | 宜兴市皓宏陶瓷有限公司 | 丁蜀 | 交流10kV | 250 | 250 | 25 | 18.1845 | 17.2698 | 3.6595 | 0 | 0 | 0
2146 | 工业企业5组 | 3201700111398 | 无锡市陶都电力器件厂 | 丁蜀 | 交流10kV | 250 | 250 | 25 | 37.3877 | 52.0357 | 28.5015 | 12.3877 | 27.0357 | 3.5015
2147 | 工业企业5组 | 3201700111401 | 宜兴市宏明瓷业有限公司 | 丁蜀 | 交流10kV | 160 | 160 | 16 | 36.1345 | 40.7683 | 15.8594 | 20.1345 | 24.7683 | 0
2148 | 工业企业5组 | 3201700111402 | 宜兴市建强耐火材料有限公司 | 丁蜀 | 交流10kV | 100 | 100 | 10 | 13.5034 | 11.0522 | 8.4036 | 3.5034 | 1.0522 | 0
2149 | 工业企业5组 | 3201700111403 | 宜兴平方耐火材料有限公司 | 丁蜀 | 交流10kV | 100 | 0 | 0 | 0 | 0 | 0 | 0 | 0 | 0
2150 | 工业企业5组 | 3201700111404 | 宜兴华丰陶瓷有限公司 | 丁蜀 | 交流10kV | 1630 | 1000 | 100 | 239.5246 | 234.6385 | 111.5138 | 139.5246 | 134.6385 | 11.5138
2151 | 工业企业5组 | 3201700111408 | 宜兴市鑫龙陶瓷厂 | 丁蜀 | 交流10kV | 200 | 200 | 20 | 117.4531 | 109.9422 | 45.4682 | 97.4531 | 89.9422 | 25.4682
2152 | 工业企业5组 | 3201700111409 | 宜兴长隆陶瓷厂 | 丁蜀 | 交流10kV | 200 | 200 | 20 | 32.4333 | 33.3025 | 16.4753 | 12.4333 | 13.3025 | 0
2153 | 工业企业5组 | 3201700111410 | 宜兴市登皇陶瓷厂 | 丁蜀 | 交流10kV | 250 | 250 | 25 | 0 | 0 | 0 | 0 | 0 | 0
2154 | 工业企业5组 | 3201700111413 | 宜兴市腾顺飞陶瓷厂 | 丁蜀 | 交流10kV | 160 | 160 | 16 | 17.065 | 10.3726 | 8.0586 | 1.065 | 0 | 0
2155 | 工业企业5组 | 3201700111418 | 宜兴市丁山建筑陶瓷厂有限公司 | 丁蜀 | 交流10kV | 250 | 250 | 25 | 23.9862 | 24.2489 | 8.9061 | 0 | 0 | 0
2156 | 工业企业5组 | 3201700111425 | 宜兴杜塞拉姆工程陶瓷有限公司 | 丁蜀 | 交流10kV | 400 | 400 | 40 | 157.9127 | 146.6238 | 53.55 | 117.9127 | 106.6238 | 13.55
2157 | 工业企业5组 | 3201700111431 | 宜兴万壶陶艺有限公司 | 丁蜀 | 交流10kV | 160 | 0 | 0 | 0 | 0 | 0 | 0 | 0 | 0
2158 | 工业企业5组 | 3201700111438 | 宜兴市海波瑞思陶瓷科技有限公司 | 丁蜀 | 交流10kV | 80 | 80 | 8 | 8.9646 | 13.2203 | 13.1723 | 0.9646 | 5.2203 | 5.1723
2159 | 工业企业5组 | 3201700111440 | 宜兴市竞成琉璃瓦厂 | 丁蜀 | 交流10kV | 200 | 200 | 20 | 5.014 | 7.8742 | 11.1584 | 0 | 0 | 0
2160 | 工业企业5组 | 3201700111442 | 宜兴市宝山建筑材料厂 | 丁蜀 | 交流10kV | 160 | 160 | 16 | 22.1691 | 20.9415 | 9.3818 | 6.1691 | 4.9415 | 0
2161 | 工业企业5组 | 3201700111444 | 宜兴市通达特种瓷件有限公司 | 丁蜀 | 交流10kV | 250 | 250 | 25 | 39.5643 | 40.5064 | 39.0181 | 14.5643 | 15.5064 | 14.0181
2162 | 工业企业5组 | 3201700111447 | 宜兴市鸿兴陶业有限公司 | 丁蜀 | 交流10kV | 160 | 160 | 16 | 23.4406 | 27.3031 | 22.7492 | 7.4406 | 11.3031 | 6.7492
2163 | 工业企业5组 | 3201700111449 | 宜兴市群鑫工艺陶瓷厂（普通合伙） | 丁蜀 | 交流10kV | 250 | 250 | 25 | 75 | 112.0662 | 50.7046 | 50 | 87.0662 | 25.7046
2164 | 工业企业5组 | 3201700111452 | 宜兴市高盛复合材料有限公司 | 丁蜀 | 交流10kV | 250 | 250 | 25 | 14.1178 | 20.6887 | 30.6768 | 0 | 0 | 5.6768
2165 | 工业企业5组 | 3201700111456 | 宜兴市金鱼陶瓷有限公司 | 丁蜀 | 交流10kV | 1800 | 1800 | 180 | 404.3742 | 347.7597 | 220.8129 | 224.3742 | 167.7597 | 40.8129
2166 | 工业企业5组 | 3201700111460 | 宜兴天霸非金属材料有限公司 | 丁蜀 | 交流10kV | 200 | 200 | 20 | 13.0478 | 9.7439 | 3.7415 | 0 | 0 | 0
2167 | 工业企业5组 | 3201700111461 | 江苏铭百圣耐火有限公司 | 丁蜀 | 交流10kV | 500 | 500 | 50 | 88.2862 | 90.5704 | 61.4391 | 38.2862 | 40.5704 | 11.4391
2168 | 工业企业5组 | 3201700111468 | 宜兴市腾龙陶瓷厂 | 丁蜀 | 交流10kV | 160 | 160 | 16 | 15.598 | 12.5702 | 8.8943 | 0 | 0 | 0
2169 | 工业企业5组 | 3201700111471 | 宜兴市财龙陶瓷厂 | 丁蜀 | 交流10kV | 100 | 100 | 10 | 19.5546 | 43.525 | 14.3208 | 9.5546 | 33.525 | 4.3208
2170 | 工业企业5组 | 3201700111472 | 无锡扬燕建材有限公司 | 丁蜀 | 交流10kV | 200 | 200 | 20 | 30.0079 | 26.8874 | 5.4178 | 10.0079 | 6.8874 | 0
2171 | 工业企业5组 | 3201700111475 | 宜兴市锦宏园林绿化工程有限公司 | 丁蜀 | 交流10kV | 1250 | 250 | 25 | 59.7492 | 59.9975 | 4.1085 | 34.7492 | 34.9975 | 0
2172 | 工业企业5组 | 3201700111476 | 宜兴市江源炉料有限公司 | 丁蜀 | 交流10kV | 50 | 50 | 5 | 3.7275 | 3.9392 | 3.0166 | 0 | 0 | 0
2173 | 工业企业5组 | 3201700111479 | 江苏耐基炉衬有限公司 | 丁蜀 | 交流10kV | 200 | 200 | 20 | 33.0642 | 30.1412 | 6.3511 | 13.0642 | 10.1412 | 0
2174 | 工业企业5组 | 3201700111483 | 宜兴市浦发陶瓷厂 | 丁蜀 | 交流10kV | 250 | 250 | 25 | 4.5815 | 3.9366 | 1.5269 | 0 | 0 | 0
2175 | 工业企业5组 | 3201700111492 | 宜兴市远帆耐火材料加工厂 | 丁蜀 | 交流10kV | 315 | 0 | 0 | 0 | 0 | 0 | 0 | 0 | 0
2176 | 工业企业5组 | 3201700111494 | 宜兴市丁蜀画溪耐火陶瓷工艺厂 | 丁蜀 | 交流10kV | 200 | 200 | 20 | 38.2552 | 38.2621 | 18.0661 | 18.2552 | 18.2621 | 0
2177 | 工业企业5组 | 3201700111497 | 无锡林丰陶瓷有限公司 | 丁蜀 | 交流10kV | 250 | 250 | 25 | 50.0985 | 36.1615 | 15.8963 | 25.0985 | 11.1615 | 0
2178 | 工业企业5组 | 3201700111500 | 宜兴协莱特精密陶瓷有限公司 | 丁蜀 | 交流10kV | 100 | 100 | 10 | 0 | 0 | 0 | 0 | 0 | 0
2179 | 工业企业5组 | 3201700111504 | 宜兴唐汉制陶有限公司 | 丁蜀 | 交流10kV | 160 | 160 | 16 | 22.2923 | 24.008 | 14.6772 | 6.2923 | 8.008 | 0
2180 | 工业企业5组 | 3201700111515 | 宜兴市清香益人陶瓷工艺厂 | 丁蜀 | 交流10kV | 100 | 100 | 10 | 32.713 | 35.8814 | 17.0586 | 22.713 | 25.8814 | 7.0586
2181 | 工业企业5组 | 3201700111523 | 宜兴江南工艺陶瓷有限公司 | 丁蜀 | 交流10kV | 160 | 160 | 16 | 0 | 0 | 0 | 0 | 0 | 0
2182 | 工业企业5组 | 3201700111524 | 太平洋陶瓷(电) | 丁蜀 | 交流10kV | 160 | 160 | 16 | 10.1669 | 10.4373 | 10.4797 | 0 | 0 | 0
2183 | 工业企业5组 | 3201700111532 | 宜兴中创耐火材料有限公司 | 丁蜀 | 交流10kV | 630 | 630 | 63 | 196.0046 | 172.1453 | 35.6328 | 133.0046 | 109.1453 | 0
2184 | 工业企业5组 | 3201700111533 | 宜兴市四方陶瓷有限公司 | 丁蜀 | 交流10kV | 250 | 250 | 25 | 8.6708 | 7.5035 | 2.3813 | 0 | 0 | 0
2185 | 工业企业5组 | 3201700111554 | 无锡顺佳特种陶瓷有限公司 | 丁蜀 | 交流10kV | 160 | 160 | 16 | 0 | 0 | 0 | 0 | 0 | 0
2186 | 工业企业5组 | 3201700111563 | 宜兴市天乐陶瓷厂 | 丁蜀 | 交流10kV | 200 | 200 | 20 | 47.7143 | 44.6069 | 25.4312 | 27.7143 | 24.6069 | 5.4312
2187 | 工业企业5组 | 3201700111565 | 宜兴陶瓷产业发展有限公司 | 丁蜀 | 交流10kV | 250 | 250 | 25 | 59.3662 | 55.8554 | 7.1467 | 34.3662 | 30.8554 | 0
2188 | 工业企业5组 | 3201700111568 | 宜兴市远航新材料有限公司 | 丁蜀 | 交流10kV | 200 | 0 | 0 | 0 | 0 | 0 | 0 | 0 | 0
2189 | 工业企业5组 | 3201700111571 | 宜兴市天彩陶瓷厂 | 丁蜀 | 交流10kV | 160 | 160 | 16 | 61.7703 | 62.0615 | 32.1473 | 45.7703 | 46.0615 | 16.1473
2190 | 工业企业5组 | 3201700111572 | 宜兴市金洲琉璃瓦厂 | 丁蜀 | 交流10kV | 100 | 100 | 10 | 21.9775 | 13.379 | 9.014 | 11.9775 | 3.379 | 0
2191 | 工业企业5组 | 3201700111573 | 宜兴市宇球化工陶瓷有限公司 | 丁蜀 | 交流10kV | 315 | 0 | 0 | 0 | 0 | 0 | 0 | 0 | 0
2192 | 工业企业5组 | 3201700111574 | 宜兴市神州建筑陶瓷厂有限公司 | 丁蜀 | 交流10kV | 315 | 0 | 0 | 35.502 | 37.4339 | 47.4395 | 35.502 | 37.4339 | 47.4395
2193 | 工业企业5组 | 3201700111576 | 宜兴市浒墅关耐火材料有限公司 | 丁蜀 | 交流10kV | 315 | 315 | 31.5 | 4.6506 | 3.1748 | 3.1245 | 0 | 0 | 0
2194 | 工业企业5组 | 3201700111577 | 宜兴市乐华建筑陶瓷厂（普通合伙） | 丁蜀 | 交流10kV | 500 | 500 | 50 | 28.3523 | 42.0246 | 19.8679 | 0 | 0 | 0
2195 | 工业企业5组 | 3201700111581 | 宜兴市俊武陶瓷有限公司 | 丁蜀 | 交流10kV | 250 | 250 | 25 | 8.2392 | 9.4797 | 5.273 | 0 | 0 | 0
2196 | 工业企业5组 | 3201700111582 | 宜兴市梓园陶瓷有限公司 | 丁蜀 | 交流10kV | 160 | 160 | 16 | 7.761 | 8.2864 | 8.925 | 0 | 0 | 0
2197 | 工业企业5组 | 3201700111652 | 宜兴炬宏陶瓷有限公司 | 丁蜀 | 交流10kV | 315 | 250 | 25 | 28.1232 | 26.0877 | 13.4914 | 3.1232 | 1.0877 | 0
2198 | 工业企业5组 | 3201700111670 | 宜兴市欣乐陶陶瓷有限公司 | 丁蜀 | 交流10kV | 160 | 160 | 16 | 4.2305 | 4.0877 | 2.4305 | 0 | 0 | 0
2199 | 工业企业5组 | 3201700111672 | 宜兴市中苏科技有限公司 | 丁蜀 | 交流10kV | 160 | 160 | 16 | 60.94 | 50.8391 | 21.4222 | 44.94 | 34.8391 | 5.4222
2200 | 工业企业5组 | 3201700111686 | 江苏省宜兴彩陶工艺厂 | 丁蜀 | 交流10kV | 2390 | 500 | 50 | 226.3594 | 205.9846 | 149.4531 | 176.3594 | 155.9846 | 99.4531
2201 | 工业企业5组 | 3201700111697 | 宜兴市源茂兴陶瓷有限公司 | 丁蜀 | 交流10kV | 50 | 50 | 5 | 4.7751 | 5.0125 | 5.5539 | 0 | 0.0125 | 0.5539
2202 | 工业企业5组 | 3201700111698 | 宜兴市敬云陶瓷原料有限公司 | 丁蜀 | 交流10kV | 80 | 80 | 8 | 26.3277 | 25.1938 | 14.2183 | 18.3277 | 17.1938 | 6.2183
2203 | 工业企业5组 | 3201700111713 | 宜兴市碧玉青瓷有限公司 | 丁蜀 | 交流10kV | 100 | 0 | 0 | 0 | 0 | 0 | 0 | 0 | 0
2204 | 工业企业5组 | 3201700111714 | 宜兴市苏合陶业有限公司 | 丁蜀 | 交流10kV | 160 | 160 | 16 | 25.0625 | 32.9234 | 15.3123 | 9.0625 | 16.9234 | 0
2205 | 工业企业5组 | 3201700111716 | 宜兴市泽峰耐火陶瓷有限公司 | 丁蜀 | 交流10kV | 200 | 200 | 20 | 102.1446 | 104.7446 | 96.6892 | 82.1446 | 84.7446 | 76.6892
2206 | 工业企业5组 | 3201700111720 | 江苏宜兴精陶有限公司 | 丁蜀 | 交流10kV | 800 | 800 | 80 | 93.1291 | 106.2052 | 186.0466 | 13.1291 | 26.2052 | 106.0466
2207 | 工业企业5组 | 3201700111724 | 宜兴金龙陶瓷科技有限公司 | 丁蜀 | 交流10kV | 400 | 400 | 40 | 165.2938 | 160.2969 | 104.2862 | 125.2938 | 120.2969 | 64.2862
2208 | 工业企业5组 | 3201700111728 | 宜兴友邦陶瓷有限公司 | 丁蜀 | 交流10kV | 800 | 800 | 80 | 136.6403 | 130.7621 | 99.7737 | 56.6403 | 50.7621 | 19.7737
2209 | 工业企业5组 | 3201700111734 | 碧玉陶瓷有限公司 | 丁蜀 | 交流10kV | 200 | 200 | 20 | 14.3502 | 14.3767 | 6.7352 | 0 | 0 | 0
2210 | 工业企业5组 | 3201700111735 | 宜兴市瑞昌仿古陶瓷有限公司 | 丁蜀 | 交流10kV | 100 | 100 | 10 | 14.4 | 2.35 | 2.6611 | 4.4 | 0 | 0
2211 | 工业企业5组 | 3201700111736 | 宜兴市丁蜀镇美尼花盆厂 | 丁蜀 | 交流10kV | 250 | 250 | 25 | 38.9161 | 40.5175 | 4.8819 | 13.9161 | 15.5175 | 0
2212 | 工业企业5组 | 3201700111748 | 宜兴市振家焊接陶瓷厂 | 丁蜀 | 交流10kV | 100 | 0 | 0 | 0 | 0 | 0 | 0 | 0 | 0
2213 | 工业企业5组 | 3201700111750 | 宜兴锦达陶艺有限公司 | 丁蜀 | 交流10kV | 160 | 160 | 16 | 2.4529 | 1.8509 | 0.8285 | 0 | 0 | 0
2214 | 工业企业5组 | 3201700111760 | 江苏省宜兴非金属化工机械厂有限公司 | 丁蜀 | 交流10kV | 4900 | 4900 | 490 | 685.6369 | 647.7877 | 778.2 | 195.6369 | 157.7877 | 288.2
2215 | 工业企业5组 | 3201700111763 | 宜兴市顺昌陶瓷厂有限公司 | 丁蜀 | 交流10kV | 250 | 250 | 25 | 0 | 0 | 0 | 0 | 0 | 0
2216 | 工业企业5组 | 3201700112197 | 宜兴市丁山陶瓷工艺厂(普通合伙) | 丁蜀 | 交流10kV | 80 | 80 | 8 | 4071.1112 | 3671.7634 | 2860.2032 | 4063.1112 | 3663.7634 | 2852.2032
2217 | 工业企业5组 | 3201700112240 | 宜兴市丁蜀镇头阳耐火陶瓷厂 | 丁蜀 | 交流10kV | 200 | 200 | 20 | 22.25 | 25.6207 | 40.0569 | 2.25 | 5.6207 | 20.0569
2218 | 工业企业5组 | 3201700112248 | 宜兴市科奥金属陶瓷有限公司 | 丁蜀 | 交流10kV | 250 | 250 | 25 | 19.4313 | 24.0083 | 18.3578 | 0 | 0 | 0
2219 | 工业企业5组 | 3201700112251 | 宜兴市华东工业陶瓷厂（普通合伙） | 丁蜀 | 交流10kV | 200 | 200 | 20 | 2.6301 | 2.9595 | 1.5974 | 0 | 0 | 0
2220 | 工业企业5组 | 3201700112254 | 宜兴市鸿峰高频瓷件厂（普通合伙） | 丁蜀 | 交流10kV | 400 | 400 | 40 | 126.1094 | 112.8785 | 60.1354 | 86.1094 | 72.8785 | 20.1354
2221 | 工业企业5组 | 3201700112256 | 宜兴市光明特种瓷件有限公司 | 丁蜀 | 交流10kV | 200 | 200 | 20 | 132.8556 | 161 | 112.6172 | 112.8556 | 141 | 92.6172
2222 | 工业企业5组 | 3201700112260 | 宜兴市嘉诚陶瓷有限公司 | 丁蜀 | 交流10kV | 80 | 80 | 8 | 0 | 0 | 0 | 0 | 0 | 0
2223 | 工业企业5组 | 3201700112272 | 宜兴市昌东紫砂有限公司 | 丁蜀 | 交流10kV | 250 | 250 | 25 | 13.2283 | 11.0014 | 6.5243 | 0 | 0 | 0
2224 | 工业企业5组 | 3201700112273 | 宜兴市富泰瓷业有限公司 | 丁蜀 | 交流10kV | 160 | 160 | 16 | 0 | 0 | 0 | 0 | 0 | 0
2225 | 工业企业5组 | 3201700112351 | 宜兴经济开发区太湖建筑陶瓷厂 | 丁蜀 | 交流10kV | 160 | 160 | 16 | 14.3164 | 13.9614 | 5.4343 | 0 | 0 | 0
2226 | 工业企业5组 | 3201700112352 | 无锡名一烧烤炉科技有限公司 | 丁蜀 | 交流10kV | 250 | 250 | 25 | 21.2564 | 20.5494 | 3.718 | 0 | 0 | 0
2227 | 工业企业5组 | 3201700112434 | 宜兴市星光工业陶瓷厂(普通合伙) | 丁蜀 | 交流10kV | 80 | 80 | 8 | 15.562 | 17.1575 | 16.6163 | 7.562 | 9.1575 | 8.6163
2228 | 工业企业5组 | 3201700112472 | 无锡市晨光耐火材料有限公司 | 丁蜀 | 交流10kV | 630 | 630 | 63 | 377.339 | 370.0317 | 348.8161 | 314.339 | 307.0317 | 285.8161
2229 | 工业企业5组 | 3201700112479 | 宜兴市海龙建筑陶瓷厂 | 丁蜀 | 交流10kV | 160 | 160 | 16 | 11.8049 | 10.0471 | 14.2403 | 0 | 0 | 0
2230 | 工业企业5组 | 3201700112566 | 宜兴市华邑特瓷业有限公司 | 丁蜀 | 交流10kV | 315 | 315 | 31.5 | 0 | 0 | 0 | 0 | 0 | 0
2231 | 工业企业5组 | 3201700113150 | 宜兴市中海陶瓷有限公司 | 丁蜀 | 交流10kV | 200 | 0 | 0 | 0 | 0 | 0 | 0 | 0 | 0
2232 | 工业企业5组 | 3201700113544 | 宜兴市尧族青瓷工艺厂（普通合伙） | 丁蜀 | 交流10kV | 200 | 200 | 20 | 45.2769 | 33.2615 | 33.844 | 25.2769 | 13.2615 | 13.844
2233 | 工业企业5组 | 3201700113705 | 宜兴市鼎冠珠光云母材料厂（普通合伙） | 丁蜀 | 交流10kV | 250 | 250 | 25 | 10.1756 | 51.8925 | 31.4108 | 0 | 26.8925 | 6.4108
2234 | 工业企业5组 | 3201700116869 | 宜兴新立业制陶有限公司 | 丁蜀 | 交流10kV | 200 | 200 | 20 | 13.2248 | 12.7409 | 6.7806 | 0 | 0 | 0
2235 | 工业企业5组 | 3201700116911 | 宜兴市星光陶瓷有限公司 | 丁蜀 | 交流10kV | 160 | 160 | 16 | 137.7292 | 123.3206 | 23.6349 | 121.7292 | 107.3206 | 7.6349
2236 | 工业企业5组 | 3201700117194 | 宜兴万宝陶业有限公司 | 丁蜀 | 交流10kV | 80 | 80 | 8 | 13.5808 | 10.5637 | 14.4008 | 5.5808 | 2.5637 | 6.4008
2237 | 工业企业5组 | 3201700117195 | 摩根海登皇格技术陶瓷（无锡）有限公司 | 丁蜀 | 交流10kV | 500 | 500 | 50 | 20.6357 | 24.2991 | 19.6871 | 0 | 0 | 0
2238 | 工业企业5组 | 3201700118023 | 宜兴市九荣特种陶瓷有限公司 | 丁蜀 | 交流10kV | 2230 | 1600 | 160 | 339.3954 | 300.9438 | 448.4769 | 179.3954 | 140.9438 | 288.4769
2239 | 工业企业5组 | 3201700118051 | 无锡市诚信耐火陶瓷有限公司 | 丁蜀 | 交流10kV | 400 | 400 | 40 | 189.7188 | 191.7258 | 91.9365 | 149.7188 | 151.7258 | 51.9365
2240 | 工业企业5组 | 3201700118115 | 宜兴市宜能陶瓷有限公司 | 丁蜀 | 交流10kV | 250 | 250 | 25 | 88.4938 | 78.7 | 53.2892 | 63.4938 | 53.7 | 28.2892
2241 | 工业企业5组 | 3201700118155 | 宜兴市丁山天龙建筑陶瓷厂 | 丁蜀 | 交流10kV | 200 | 200 | 20 | 19.9314 | 17.0192 | 19.0126 | 0 | 0 | 0
2242 | 工业企业5组 | 3201700118206 | 宜兴市天鹏瓷业有限公司 | 丁蜀 | 交流10kV | 80 | 80 | 8 | 35.0655 | 35.8556 | 33.9982 | 27.0655 | 27.8556 | 25.9982
2243 | 工业企业5组 | 3201700118217 | 宜兴市鼎丰陶瓷有限公司 | 丁蜀 | 交流10kV | 400 | 400 | 40 | 30.7903 | 32.6841 | 37.407 | 0 | 0 | 0
2244 | 工业企业5组 | 3201700118247 | 宜兴摩根热陶瓷有限公司 | 丁蜀 | 交流10kV | 1880 | 1880 | 188 | 274.3508 | 273.7375 | 0 | 86.3508 | 85.7375 | 0
2245 | 工业企业5组 | 3201700120382 | 江苏伊索科技有限公司 | 丁蜀 | 交流10kV | 250 | 250 | 25 | 81.9928 | 98.7281 | 50.1174 | 56.9928 | 73.7281 | 25.1174
2246 | 工业企业5组 | 3201700120393 | 宜兴市轩达特种陶瓷厂(普通合伙) | 丁蜀 | 交流10kV | 80 | 80 | 8 | 59.7669 | 59.3698 | 6.4108 | 51.7669 | 51.3698 | 0
2247 | 工业企业5组 | 3201700120505 | 宜兴市明君制陶有限公司 | 丁蜀 | 交流10kV | 400 | 400 | 40 | 99.4012 | 121.1923 | 111.9708 | 59.4012 | 81.1923 | 71.9708
2248 | 工业企业5组 | 3201700120550 | 宜兴市龙洲陶瓷厂（普通合伙） | 丁蜀 | 交流10kV | 200 | 200 | 20 | 27.2112 | 32.4444 | 15.2895 | 7.2112 | 12.4444 | 0
2249 | 工业企业5组 | 3201700120551 | 宜兴环球陶艺有限公司 | 丁蜀 | 交流10kV | 160 | 160 | 16 | 38.1569 | 29.6538 | 18.4094 | 22.1569 | 13.6538 | 2.4094
2250 | 工业企业5组 | 3201700124268 | 台宜陶瓷（宜兴）有限公司 | 丁蜀 | 交流10kV | 1880 | 1880 | 188 | 301.3613 | 278.2706 | 479.7778 | 113.3613 | 90.2706 | 291.7778
2251 | 工业企业5组 | 3201700124421 | 宜兴中村窑业有限公司 | 丁蜀 | 交流10kV | 500 | 500 | 50 | 161.7547 | 222.119 | 33.0338 | 111.7547 | 172.119 | 0
2252 | 工业企业5组 | 3201700124498 | 江苏华窑光宇科技有限公司 | 丁蜀 | 交流10kV | 500 | 250 | 25 | 60.9489 | 70.0307 | 37.4031 | 35.9489 | 45.0307 | 12.4031
2253 | 工业企业5组 | 3201700124545 | 宜兴自立新材料有限公司 | 丁蜀 | 交流10kV | 1000 | 1000 | 100 | 127.02 | 130.5263 | 382.3817 | 27.02 | 30.5263 | 282.3817
2254 | 工业企业5组 | 3201700124676 | 江苏润鸿高温窑具有限公司 | 丁蜀 | 交流10kV | 160 | 160 | 16 | 44.0169 | 27.1995 | 9.6497 | 28.0169 | 11.1995 | 0
2255 | 工业企业5组 | 3201700125127 | 宜兴市广瑞陶瓷厂 | 丁蜀 | 交流10kV | 160 | 160 | 16 | 5.1651 | 3.6386 | 1.0089 | 0 | 0 | 0
2256 | 工业企业5组 | 3201700125160 | 宜兴兴贝耐火材料制品有限公司 | 丁蜀 | 交流10kV | 200 | 200 | 20 | 44.5306 | 50.3061 | 9.3259 | 24.5306 | 30.3061 | 0
2257 | 工业企业5组 | 3201700125322 | 宜兴市彩阳陶瓷有限公司 | 丁蜀 | 交流10kV | 80 | 80 | 8 | 0 | 0 | 0 | 0 | 0 | 0
2258 | 工业企业5组 | 3201700125346 | 宜兴市蓝天玻陶材料有限公司 | 丁蜀 | 交流10kV | 2230 | 630 | 63 | 127.1446 | 118.0457 | 126.3108 | 64.1446 | 55.0457 | 63.3108
2259 | 工业企业5组 | 3201700125370 | 宜兴市晨鑫装饰材料厂 | 丁蜀 | 交流10kV | 315 | 315 | 31.5 | 12.2249 | 14.2125 | 41.0022 | 0 | 0 | 9.5022
2260 | 工业企业5组 | 3201700125527 | 宜兴市大璐装饰砖厂（普通合伙） | 丁蜀 | 交流10kV | 80 | 80 | 8 | 2.9238 | 2.2983 | 1.6871 | 0 | 0 | 0
2261 | 工业企业5组 | 3201700125598 | 宜兴天乙贵新材料有限公司 | 丁蜀 | 交流10kV | 3850 | 2850 | 285 | 239.0082 | 244.5152 | 218.6855 | 0 | 0 | 0
2262 | 工业企业5组 | 3201700125733 | 宜兴市唯达瓷业有限公司 | 丁蜀 | 交流10kV | 160 | 160 | 16 | 36.2258 | 33.7358 | 5.5248 | 20.2258 | 17.7358 | 0
2263 | 工业企业5组 | 3201700126159 | 宜兴市宜刚精密陶瓷有限公司 | 丁蜀 | 交流10kV | 315 | 315 | 31.5 | 163.2667 | 150.5254 | 113.9734 | 131.7667 | 119.0254 | 82.4734
2264 | 工业企业5组 | 3201700126449 | 宜兴市豪丰陶瓷有限公司 | 丁蜀 | 交流10kV | 100 | 100 | 10 | 10.684 | 10.2829 | 17.1788 | 0.684 | 0.2829 | 7.1788
2265 | 工业企业5组 | 3201700127378 | 宜兴清荷堂制陶园艺有限公司 | 丁蜀 | 交流10kV | 250 | 250 | 25 | 62.5506 | 59.1095 | 58.4283 | 37.5506 | 34.1095 | 33.4283
2266 | 工业企业5组 | 3201700127434 | 宜兴云海制陶有限公司 | 丁蜀 | 交流10kV | 100 | 100 | 10 | 23.77 | 20.237 | 19.5021 | 13.77 | 10.237 | 9.5021
2267 | 工业企业5组 | 3201700128129 | 信亿（宜兴）陶瓷有限公司 | 丁蜀 | 交流10kV | 1250 | 1250 | 125 | 225.4734 | 167.8414 | 356.629 | 100.4734 | 42.8414 | 231.629
2268 | 工业企业5组 | 3201700128573 | 宜兴市丁山耐火器材有限公司 | 丁蜀 | 交流10kV | 2065 | 2065 | 206.5 | 178.5338 | 219.0123 | 119.9892 | 0 | 12.5123 | 0
2269 | 工业企业5组 | 3201700129269 | 宜兴市丁蜀镇景宏陶瓷厂 | 丁蜀 | 交流10kV | 250 | 250 | 25 | 26.0471 | 25.6089 | 13.9658 | 1.0471 | 0.6089 | 0
2270 | 工业企业5组 | 3201700129861 | 宜兴市东昊合金材料有限公司 | 丁蜀 | 交流10kV | 250 | 250 | 25 | 0 | 0 | 0 | 0 | 0 | 0
2271 | 工业企业5组 | 3201700130005 | 宜兴市科源特种陶瓷有限公司 | 丁蜀 | 交流10kV | 250 | 250 | 25 | 44.7814 | 43.2215 | 25.3226 | 19.7814 | 18.2215 | 0.3226
2272 | 工业企业5组 | 3201700130072 | 宜兴星航陶瓷有限公司 | 丁蜀 | 交流10kV | 160 | 160 | 16 | 7.0371 | 7.8466 | 1.3573 | 0 | 0 | 0
2273 | 工业企业5组 | 3201700130356 | 宜兴市远帆耐火材料加工厂 | 丁蜀 | 交流10kV | 315 | 315 | 31.5 | 3.1379 | 55.9406 | 0.7078 | 0 | 24.4406 | 0
2274 | 工业企业5组 | 3201700130756 | 宜兴新威利成耐火材料有限公司 | 丁蜀 | 交流10kV | 1650 | 1600 | 160 | 566.4918 | 528.2222 | 431.5313 | 406.4918 | 368.2222 | 271.5313
2275 | 工业企业5组 | 3201700130757 | 宜兴新威利成稀土有限公司 | 丁蜀 | 交流10kV | 4900 | 1250 | 125 | 203.9046 | 390.1692 | 40.5138 | 78.9046 | 265.1692 | 0
2276 | 工业企业5组 | 3201700132827 | 摩根海登皇格技术陶瓷（无锡）有限公司 | 丁蜀 | 交流10kV | 1000 | 1000 | 100 | 337.1746 | 323.3385 | 283.2295 | 237.1746 | 223.3385 | 183.2295
2277 | 工业企业5组 | 3201700132933 | 无锡市宜刚耐火材料有限公司 | 丁蜀 | 交流10kV | 400 | 400 | 40 | 154.0338 | 140.1523 | 15.8492 | 114.0338 | 100.1523 | 0
2278 | 工业企业5组 | 3201700134149 | 宜兴市双龙陶瓷有限公司 | 丁蜀 | 交流10kV | 250 | 250 | 25 | 96.3677 | 92.752 | 0 | 71.3677 | 67.752 | 0
2279 | 工业企业5组 | 3201700134173 | 宜兴市华能琉璃瓦厂 | 丁蜀 | 交流10kV | 200 | 200 | 20 | 38.2659 | 38.9067 | 8.0747 | 18.2659 | 18.9067 | 0
2280 | 工业企业5组 | 3201700134879 | 宜兴陶源金龙琉璃瓦有限公司 | 丁蜀 | 交流10kV | 1250 | 250 | 25 | 7.1769 | 16.8667 | 9.6833 | 0 | 0 | 0
2281 | 工业企业5组 | 3201700135041 | 宜兴市佳汇建陶有限公司 | 丁蜀 | 交流10kV | 1880 | 630 | 63 | 11.0308 | 9.9923 | 11.6077 | 0 | 0 | 0
2282 | 工业企业5组 | 3201700135132 | 宜兴市丰峰陶瓷有限公司 | 丁蜀 | 交流10kV | 315 | 315 | 31.5 | 116.1446 | 100.1615 | 24.74 | 84.6446 | 68.6615 | 0
2283 | 工业企业5组 | 3201700135438 | 宜兴市方正陶艺厂（普通合伙） | 丁蜀 | 交流10kV | 250 | 250 | 25 | 28.4 | 34.26 | 39.175 | 3.4 | 9.26 | 14.175
2284 | 工业企业5组 | 3201700136651 | 宜兴市汉城陶瓷厂 | 丁蜀 | 交流10kV | 160 | 160 | 16 | 2.5135 | 4.658 | 2.3155 | 0 | 0 | 0
2285 | 工业企业5组 | 3201700136679 | 江苏莫红新材料有限公司 | 丁蜀 | 交流10kV | 2050 | 250 | 25 | 31.35 | 29.8026 | 6.13 | 6.35 | 4.8026 | 0
2286 | 工业企业5组 | 3201700136809 | 江苏腾世达新材料科技有限公司 | 丁蜀 | 交流10kV | 1650 | 400 | 40 | 49.3406 | 51.0185 | 7.6615 | 9.3406 | 11.0185 | 0
2287 | 工业企业5组 | 3201700137124 | 宜兴市广龙特种陶瓷有限公司 | 丁蜀 | 交流10kV | 200 | 200 | 20 | 0 | 0 | 0 | 0 | 0 | 0
2288 | 工业企业5组 | 3201700137709 | 宜兴晨星陶瓷有限公司 | 丁蜀 | 交流10kV | 630 | 630 | 63 | 0 | 0 | 0 | 0 | 0 | 0
2289 | 工业企业5组 | 3201700138030 | 宜兴市超能瓷业有限公司 | 丁蜀 | 交流10kV | 160 | 160 | 16 | 61.141 | 48.6032 | 10.0758 | 45.141 | 32.6032 | 0
2290 | 工业企业5组 | 3201700138050 | 宜兴市伟业陶瓷工艺厂 | 丁蜀 | 交流10kV | 200 | 200 | 20 | 13.2473 | 14.1713 | 7.9187 | 0 | 0 | 0
2291 | 工业企业5组 | 3201700138056 | 宜兴市永鑫陶瓷有限公司 | 丁蜀 | 交流10kV | 200 | 0 | 0 | 0 | 0 | 0 | 0 | 0 | 0
2292 | 工业企业5组 | 3201700140172 | 宜兴市旺角陶瓷有限公司 | 丁蜀 | 交流10kV | 160 | 160 | 16 | 29.25 | 43.9 | 7.675 | 13.25 | 27.9 | 0
2293 | 工业企业5组 | 3201700140332 | 宜兴凯华陶瓷有限公司 | 丁蜀 | 交流10kV | 630 | 630 | 63 | 134.4722 | 177.4123 | 90.3891 | 71.4722 | 114.4123 | 27.3891
2294 | 工业企业5组 | 3201700140464 | 宜兴市玮韬陶瓷厂 | 丁蜀 | 交流10kV | 160 | 160 | 16 | 5.3193 | 13.345 | 0.6053 | 0 | 0 | 0
2295 | 工业企业5组 | 3201700141056 | 宜兴欣全伟耐火陶瓷有限公司 | 丁蜀 | 交流10kV | 250 | 250 | 25 | 26.3046 | 26.7108 | 6.5491 | 1.3046 | 1.7108 | 0
2296 | 工业企业5组 | 3201700141290 | 宜兴市晨阳陶瓷有限公司 | 丁蜀 | 交流10kV | 250 | 250 | 25 | 0 | 0 | 0 | 0 | 0 | 0
2297 | 工业企业5组 | 3201700141427 | 无锡市方力混凝土有限公司 | 丁蜀 | 交流10kV | 1880 | 1880 | 188 | 187.1615 | 234.3469 | 248.4185 | 0 | 46.3469 | 60.4185
2298 | 工业企业5组 | 3201700141452 | 无锡市亿洲耐火材料有限公司 | 丁蜀 | 交流10kV | 200 | 200 | 20 | 74.9381 | 68.473 | 17.9453 | 54.9381 | 48.473 | 0
2299 | 工业企业5组 | 3201700141479 | 宜兴市钰玺窑业有限公司 | 丁蜀 | 交流10kV | 880 | 880 | 88 | 189.4938 | 188.0508 | 172.3877 | 101.4938 | 100.0508 | 84.3877
2300 | 工业企业5组 | 3201700141773 | 宜兴市芸盛特种陶瓷有限公司 | 丁蜀 | 交流10kV | 80 | 80 | 8 | 0 | 0 | 0 | 0 | 0 | 0
2301 | 工业企业5组 | 3201700142034 | 山拓(宜兴)支撑剂有限公司 | 丁蜀 | 交流10kV | 800 | 800 | 80 | 51.9862 | 39.6523 | 10.26 | 0 | 0 | 0
2302 | 工业企业5组 | 3201700142588 | 江苏泽建环境科技有限公司 | 丁蜀 | 交流10kV | 1630 | 1630 | 163 | 426.2563 | 397.3037 | 202.5574 | 263.2563 | 234.3037 | 39.5574
2303 | 工业企业5组 | 3201700143410 | 宜兴市艺苑陶瓷有限公司 | 丁蜀 | 交流10kV | 200 | 200 | 20 | 1.8587 | 2.9163 | 0.9149 | 0 | 0 | 0
2304 | 工业企业5组 | 3201700143474 | 宜兴市鑫鹏非金属化工设备有限公司 | 丁蜀 | 交流10kV | 250 | 250 | 25 | 33.5151 | 36.362 | 29.344 | 8.5151 | 11.362 | 4.344
2305 | 工业企业5组 | 3201700144089 | 江苏三恒高技术窑具有限公司 | 丁蜀 | 交流10kV | 1000 | 1000 | 100 | 122.1185 | 123.3492 | 170.0625 | 22.1185 | 23.3492 | 70.0625
2306 | 工业企业5组 | 3201700144888 | 宜兴均陶工艺有限公司 | 丁蜀 | 交流10kV | 500 | 500 | 50 | 34.4662 | 35.02 | 28.3203 | 0 | 0 | 0
2307 | 工业企业5组 | 3201700145926 | 宜兴市琪丰特种瓷业有限公司 | 丁蜀 | 交流10kV | 250 | 250 | 25 | 33.0422 | 32.9669 | 15.1794 | 8.0422 | 7.9669 | 0
2308 | 工业企业5组 | 3201700146125 | 宜兴市晨祥合金材料有限公司 | 丁蜀 | 交流10kV | 250 | 250 | 25 | 21.915 | 21.2051 | 4.2332 | 0 | 0 | 0
2309 | 工业企业5组 | 3201700146143 | 宜兴市王盛特种节能材料有限公司 | 丁蜀 | 交流10kV | 200 | 200 | 20 | 42.8242 | 105.6883 | 114.4434 | 22.8242 | 85.6883 | 94.4434
2310 | 工业企业5组 | 3201700146168 | 宜兴市森益陶瓷有限公司 | 丁蜀 | 交流10kV | 250 | 250 | 25 | 118.3031 | 109.5323 | 74.4492 | 93.3031 | 84.5323 | 49.4492
2311 | 工业企业5组 | 3201700146512 | 无锡市强亚耐火材料有限公司 | 丁蜀 | 交流10kV | 160 | 160 | 16 | 17.2158 | 15.4316 | 6.4825 | 1.2158 | 0 | 0
2312 | 工业企业5组 | 3201700146618 | 宜兴市中海陶瓷有限公司 | 丁蜀 | 交流10kV | 500 | 500 | 50 | 143.5313 | 155.115 | 135.9892 | 93.5313 | 105.115 | 85.9892
2313 | 工业企业5组 | 3201700147751 | 无锡振亚纺织瓷件有限公司 | 丁蜀 | 交流10kV | 160 | 160 | 16 | 59.0605 | 56.6452 | 28.2795 | 43.0605 | 40.6452 | 12.2795
2314 | 工业企业5组 | 3201700150433 | 宜兴市丁蜀镇灿晨精细陶瓷厂 | 丁蜀 | 交流10kV | 250 | 250 | 25 | 54.7812 | 46.3854 | 7.5018 | 29.7812 | 21.3854 | 0
2315 | 工业企业5组 | 3203000094286 | 宜兴市红湖装饰陶瓷厂 | 丁蜀 | 交流10kV | 250 | 250 | 25 | 87.7415 | 84.506 | 14.4027 | 62.7415 | 59.506 | 0
2316 | 工业企业5组 | 3203000139047 | 宜兴市均逸陶瓷有限公司 | 丁蜀 | 交流10kV | 250 | 250 | 25 | 2.3569 | 2.4625 | 3.2186 | 0 | 0 | 0
2317 | 工业企业5组 | 3203000913443 | 宜兴市金贝联新材料科技有限公司 | 丁蜀 | 交流10kV | 3190 | 3190 | 319 | 59.5538 | 77.5231 | 34.6769 | 0 | 0 | 0
2318 | 工业企业5组 | 3203001093409 | 宜兴市新鑫丰陶瓷厂（普通合伙） | 丁蜀 | 交流10kV | 630 | 630 | 63 | 157.2354 | 175.0277 | 95.6046 | 94.2354 | 112.0277 | 32.6046
2319 | 工业企业5组 | 3203001701124 | 宜兴市万尔陶瓷有限公司 | 丁蜀 | 交流10kV | 315 | 315 | 31.5 | 131.6672 | 128.7476 | 18.1702 | 100.1672 | 97.2476 | 0
2320 | 工业企业5组 | 3203001801161 | 宜兴市安利瓷件厂 | 丁蜀 | 交流10kV | 160 | 160 | 16 | 75.1406 | 65.4415 | 22.1151 | 59.1406 | 49.4415 | 6.1151
2321 | 工业企业5组 | 3203001802207 | 宜兴市阿芙勒尔陶瓷科技有限公司 | 丁蜀 | 交流10kV | 250 | 250 | 25 | 20.0061 | 16.8675 | 7.7335 | 0 | 0 | 0
2322 | 工业企业5组 | 3203001993910 | 宜兴市兴洲特种陶瓷厂（普通合伙） | 丁蜀 | 交流10kV | 250 | 250 | 25 | 39.4466 | 31.5322 | 6.7745 | 14.4466 | 6.5322 | 0
2323 | 工业企业5组 | 3203002531646 | 无锡市鼎鑫机电有限公司 | 丁蜀 | 交流10kV | 200 | 200 | 20 | 34.7007 | 58.1459 | 34.6793 | 14.7007 | 38.1459 | 14.6793
2324 | 工业企业5组 | 3203002848236 | 宜兴市赛硕新材料有限公司 | 丁蜀 | 交流10kV | 315 | 315 | 31.5 | 32.9408 | 35.6795 | 21.92 | 1.4408 | 4.1795 | 0
2325 | 工业企业5组 | 3203003031311 | 宜兴市腾嵩陶瓷有限公司 | 丁蜀 | 交流10kV | 250 | 250 | 25 | 54.7031 | 45.3448 | 9.6211 | 29.7031 | 20.3448 | 0
2326 | 工业企业5组 | 3203003252760 | 宜兴市中电耐磨耐火科技有限公司 | 丁蜀 | 交流10kV | 250 | 250 | 25 | 77.9462 | 79.32 | 15.8734 | 52.9462 | 54.32 | 0
2327 | 工业企业5组 | 3203003618523 | 宜兴市兴发炉业工程有限公司 | 丁蜀 | 交流10kV | 250 | 250 | 25 | 17.8108 | 18.0535 | 11.8582 | 0 | 0 | 0
2328 | 工业企业5组 | 3203003740111 | 江苏上川环保新材料有限公司 | 丁蜀 | 交流10kV | 1600 | 250 | 25 | 24.1215 | 30.3422 | 18.9722 | 0 | 5.3422 | 0
2329 | 工业企业5组 | 3203004378859 | 宜兴蒯氏艺术陶瓷有限公司 | 丁蜀 | 交流10kV | 250 | 250 | 25 | 32.3839 | 30.1229 | 18.8455 | 7.3839 | 5.1229 | 0
2330 | 工业企业5组 | 3203004551970 | 宜兴市振兴陶瓷加工厂 | 丁蜀 | 交流10kV | 250 | 250 | 25 | 79.4338 | 69.4238 | 18.625 | 54.4338 | 44.4238 | 0
2331 | 工业企业5组 | 3203004590773 | 宜兴市越捷陶瓷科技有限公司 | 丁蜀 | 交流10kV | 160 | 160 | 16 | 15.9319 | 18.6522 | 6.9493 | 0 | 2.6522 | 0
2332 | 工业企业5组 | 3203004646303 | 宜兴市吉羊工艺陶瓷厂 | 丁蜀 | 交流10kV | 400 | 400 | 40 | 27.5834 | 48.4092 | 59.7431 | 0 | 8.4092 | 19.7431
2333 | 工业企业5组 | 3203004889694 | 宜兴市陶都资产经营管理有限公司 | 丁蜀 | 交流10kV | 250 | 250 | 25 | 21.0189 | 11.406 | 4.2682 | 0 | 0 | 0
2334 | 工业企业5组 | 3203005094368 | 宜兴市卓意陶瓷厂 | 丁蜀 | 交流10kV | 160 | 160 | 16 | 26.1732 | 48.9456 | 0.5405 | 10.1732 | 32.9456 | 0
2335 | 工业企业5组 | 3203005111053 | 宜兴市豪泽陶瓷厂 | 丁蜀 | 交流10kV | 250 | 250 | 25 | 79.3222 | 64.1106 | 30.6 | 54.3222 | 39.1106 | 5.6
2336 | 工业企业5组 | 3203005118143 | 宜兴市泰宝物资有限公司 | 丁蜀 | 交流10kV | 250 | 250 | 25 | 0.9631 | 4.3132 | 1.0052 | 0 | 0 | 0
2337 | 工业企业5组 | 3203005966302 | 宜兴市宇翔陶瓷有限公司 | 丁蜀 | 交流10kV | 250 | 250 | 25 | 0.0812 | 0.0675 | 0.0886 | 0 | 0 | 0
2338 | 工业企业5组 | 3203006011956 | 宜兴华源陶瓷有限公司 | 丁蜀 | 交流10kV | 315 | 0 | 0 | 0 | 0 | 0 | 0 | 0 | 0
2339 | 工业企业5组 | 3203006300965 | 无锡宜奥龙环保设备有限公司 | 丁蜀 | 交流10kV | 160 | 160 | 16 | 23.4311 | 19.4577 | 12.3672 | 7.4311 | 3.4577 | 0
2340 | 工业企业5组 | 3203006312480 | 宜兴市中发窑炉材料有限公司 | 丁蜀 | 交流10kV | 500 | 500 | 50 | 64.3891 | 64.3092 | 19.7078 | 14.3891 | 14.3092 | 0
2341 | 工业企业5组 | 3203070118443 | 宜兴市丰峰陶瓷有限公司 | 丁蜀 | 交流10kV | 400 | 400 | 40 | 266.8769 | 263.0313 | 208.2031 | 226.8769 | 223.0313 | 168.2031
2342 | 工业企业5组 | 3203070177706 | 宜兴市丰峰陶瓷有限公司 | 丁蜀 | 交流10kV | 315 | 315 | 31.5 | 84.5714 | 82.3475 | 20.5441 | 53.0714 | 50.8475 | 0
2343 | 工业企业5组 | 3203070183997 | 宜兴市特威陶陶瓷有限公司 | 丁蜀 | 交流10kV | 250 | 250 | 25 | 23.6407 | 22.2058 | 27.1602 | 0 | 0 | 2.1602
2344 | 工业企业5组 | 3203070255537 | 宜兴市龙冠新材料有限公司 | 丁蜀 | 交流10kV | 200 | 200 | 20 | 86.4714 | 76.8625 | 42.4884 | 66.4714 | 56.8625 | 22.4884
2345 | 工业企业5组 | 3203071147066 | 宜兴蒯氏艺术陶瓷有限公司 | 丁蜀 | 交流10kV | 250 | 250 | 25 | 12.4347 | 11.199 | 20.6841 | 0 | 0 | 0
2346 | 工业企业5组 | 3203071263808 | 宜兴金北士陶瓷有限公司 | 丁蜀 | 交流10kV | 250 | 250 | 25 | 0.1181 | 0.0972 | 0.0569 | 0 | 0 | 0
2347 | 工业企业5组 | 3203071921288 | 宜兴市吴洁陶瓷制品研究所 | 丁蜀 | 交流10kV | 250 | 250 | 25 | 2.8488 | 2.9347 | 1.8569 | 0 | 0 | 0
2348 | 工业企业5组 | 3203074701676 | 宜兴市敖杰制陶有限公司 | 丁蜀 | 交流10kV | 500 | 500 | 50 | 92.5148 | 87.8381 | 67.6492 | 42.5148 | 37.8381 | 17.6492
2349 | 工业企业5组 | 3203074727665 | 宜兴市中环耐火材料有限公司 | 丁蜀 | 交流10kV | 500 | 500 | 50 | 90.6843 | 92.693 | 99.5222 | 40.6843 | 42.693 | 49.5222
2350 | 工业企业5组 | 3203077179153 | 宜兴凯宁机械设备厂 | 丁蜀 | 交流10kV | 500 | 0 | 0 | 0 | 0 | 0 | 0 | 0 | 0
2351 | 工业企业5组 | 3203078664975 | 明富（无锡）食品原料有限公司 | 丁蜀 | 交流10kV | 250 | 250 | 25 | 14.1347 | 10.1459 | 6.3383 | 0 | 0 | 0
2352 | 工业企业5组 | 3203078782419 | 宜兴市丁蜀镇瓷天下陶瓷厂 | 丁蜀 | 交流10kV | 200 | 200 | 20 | 81.0438 | 75.65 | 55.5892 | 61.0438 | 55.65 | 35.5892
2353 | 工业企业5组 | 3203078926239 | 宜兴市隆源紫砂艺品有限公司 | 丁蜀 | 交流10kV | 250 | 250 | 25 | 14.543 | 13.5543 | 6.7956 | 0 | 0 | 0
2354 | 工业企业5组 | 3203079179110 | 宜兴市兴琦茗陶陶瓷研究所（普通合伙） | 丁蜀 | 交流10kV | 250 | 250 | 25 | 3.2355 | 9.0388 | 23.7604 | 0 | 0 | 0
2355 | 工业企业5组 | 3203079272357 | 宜兴市新太平洋特种电缆厂有限公司 | 丁蜀 | 交流10kV | 500 | 250 | 25 | 0 | 0 | 0 | 0 | 0 | 0
2356 | 工业企业5组 | 3203079491672 | 江苏江南紫韵文化有限公司 | 丁蜀 | 交流10kV | 250 | 250 | 25 | 0 | 0 | 0 | 0 | 0 | 0
2357 | 工业企业5组 | 3203079896178 | 宜兴市顺申陶瓷有限公司 | 丁蜀 | 交流10kV | 200 | 200 | 20 | 63.4215 | 58.4215 | 21.64 | 43.4215 | 38.4215 | 1.64
2358 | 工业企业5组 | 3203079965290 | 宜兴市忠嘉陶瓷有限公司 | 丁蜀 | 交流10kV | 160 | 160 | 16 | 55.9692 | 46.8326 | 40.4851 | 39.9692 | 30.8326 | 24.4851
2359 | 工业企业5组 | 3203080605739 | 宜兴市承启耐火材料研究所 | 丁蜀 | 交流10kV | 200 | 200 | 20 | 20.1023 | 15.6988 | 7.5043 | 0.1023 | 0 | 0
2360 | 工业企业5组 | 3203080953414 | 宜兴市张泽浇注耐火材料有限公司 | 丁蜀 | 交流10kV | 200 | 200 | 20 | 44.512 | 41.8419 | 7.0934 | 24.512 | 21.8419 | 0
2361 | 工业企业5组 | 3203081001032 | 宜兴市胜达耐火陶瓷有限公司 | 丁蜀 | 交流10kV | 400 | 400 | 40 | 15.6611 | 9.1318 | 13.7732 | 0 | 0 | 0
2362 | 工业企业5组 | 3203081113255 | 宜兴市丁蜀镇星辰子夜紫砂经营部 | 丁蜀 | 交流10kV | 250 | 250 | 25 | 7.2165 | 6.6215 | 5.824 | 0 | 0 | 0
2363 | 工业企业5组 | 3203081341726 | 众优新材料科技（宜兴）有限公司 | 丁蜀 | 交流10kV | 400 | 400 | 40 | 162.4895 | 159.1807 | 117.9451 | 122.4895 | 119.1807 | 77.9451
2364 | 工业企业5组 | 3203081482671 | 宜兴市兴邦锅炉节能材料有限公司 | 丁蜀 | 交流10kV | 250 | 250 | 25 | 121.8932 | 37.6018 | 2.0546 | 96.8932 | 12.6018 | 0
2365 | 工业企业5组 | 3203081545531 | 宜兴市建华陶业有限公司 | 丁蜀 | 交流10kV | 250 | 250 | 25 | 12.587 | 13.5407 | 19.256 | 0 | 0 | 0
2366 | 工业企业5组 | 3203081548420 | 宜兴市融茗陶瓷厂 | 丁蜀 | 交流10kV | 80 | 80 | 8 | 35.5829 | 40.4375 | 7.1353 | 27.5829 | 32.4375 | 0
2367 | 工业企业5组 | 3203082014156 | 宜兴市健杰陶瓷有限公司 | 丁蜀 | 交流10kV | 80 | 80 | 8 | 34.7469 | 31.5036 | 7.9889 | 26.7469 | 23.5036 | 0
2368 | 工业企业5组 | 3203082312332 | 宜兴市泰丰陶瓷厂 | 丁蜀 | 交流10kV | 250 | 250 | 25 | 5.1491 | 92.7229 | 4.8254 | 0 | 67.7229 | 0
2369 | 工业企业5组 | 3203083034935 | 宜兴市宇昌陶瓷科技有限公司 | 丁蜀 | 交流10kV | 315 | 315 | 31.5 | 50.1179 | 46.4228 | 121.7698 | 18.6179 | 14.9228 | 90.2698
2370 | 工业企业5组 | 3203083219246 | 宜兴市神威陶瓷厂（普通合伙） | 丁蜀 | 交流10kV | 250 | 250 | 25 | 13.3411 | 10.6014 | 2.943 | 0 | 0 | 0
2371 | 工业企业5组 | 3203083843594 | 宜兴市晓其耐火炉料有限公司 | 丁蜀 | 交流10kV | 250 | 250 | 25 | 0.3615 | 0.3635 | 0.8414 | 0 | 0 | 0
2372 | 工业企业5组 | 3203083893884 | 华仁建设集团有限公司 | 丁蜀 | 交流10kV | 315 | 315 | 31.5 | 29.0947 | 17.6805 | 6.0886 | 0 | 0 | 0
2373 | 工业企业5组 | 3203083928831 | 宜兴市昊源陶瓷厂（普通合伙） | 丁蜀 | 交流10kV | 400 | 400 | 40 | 75.9334 | 59.2351 | 45.1884 | 35.9334 | 19.2351 | 5.1884
2374 | 工业企业5组 | 3203083945313 | 江苏晶港新材料科技有限公司 | 丁蜀 | 交流10kV | 315 | 315 | 31.5 | 12.7573 | 11.0746 | 6.5419 | 0 | 0 | 0
2375 | 工业企业5组 | 3201700111453 | 江苏汉光实业股份有限公司 | 丁蜀 | 交流10kV | 1250 | 1250 | 125 | 802.7538 | 815.9846 | 783.3692 | 677.7538 | 690.9846 | 658.3692
2376 | 工业企业5组 | 3201700111514 | 宜兴汉光高新石化有限公司 | 丁蜀 | 交流10kV | 400 | 400 | 40 | 65.8385 | 56.8672 | 15.9872 | 25.8385 | 16.8672 | 0
2377 | 工业企业5组 | 3201700111528 | 江苏新宇生物科技有限公司 | 丁蜀 | 交流10kV | 500 | 500 | 50 | 7.8423 | 7.8776 | 3.4955 | 0 | 0 | 0
2378 | 工业企业5组 | 3201700128612 | 宜兴市安胜电器有限公司 | 丁蜀 | 交流10kV | 160 | 160 | 16 | 14.5005 | 16.915 | 4.9149 | 0 | 0.915 | 0
2379 | 工业企业5组 | 3201700135115 | 江苏脒诺甫纳米材料有限公司 | 丁蜀 | 交流10kV | 8130 | 5000 | 500 | 888.5 | 1039.75 | 615.4308 | 388.5 | 539.75 | 115.4308
2380 | 工业企业5组 | 3201700146120 | 宜兴鑫鑫珠光材料科技有限公司 | 丁蜀 | 交流10kV | 500 | 500 | 50 | 0 | 0 | 0 | 0 | 0 | 0
2381 | 工业企业5组 | 3201114270985 | 宜兴市和丰陶瓷有限公司 | 丁蜀 | 交流10kV | 250 | 250 | 25 | 73.6016 | 67.6754 | 12.3812 | 48.6016 | 42.6754 | 0
2382 | 工业企业5组 | 3201114527487 | 宜兴市丁蜀镇任墅村村民委员会 | 丁蜀 | 交流10kV | 250 | 250 | 25 | 12.6031 | 19.0365 | 8.6428 | 0 | 0 | 0
2383 | 工业企业5组 | 3201114864904 | 宜兴市鼎诚建筑陶瓷有限公司 | 丁蜀 | 交流10kV | 250 | 250 | 25 | 1.8242 | 2.0309 | 1.5138 | 0 | 0 | 0
2384 | 工业企业5组 | 3203000268989 | 宜兴市禹钰陶瓷厂 | 丁蜀 | 交流10kV | 250 | 250 | 25 | 25.9884 | 24.9529 | 30.1342 | 0.9884 | 0 | 5.1342
2385 | 工业企业5组 | 3203000364426 | 宜兴市华强建筑陶瓷厂（普通合伙） | 丁蜀 | 交流10kV | 250 | 250 | 25 | 16.4193 | 15.5779 | 14.6905 | 0 | 0 | 0
2386 | 工业企业5组 | 3203001908947 | 宜兴市陶李园均陶堆花艺术品有限公司 | 丁蜀 | 交流10kV | 250 | 250 | 25 | 4.0375 | 4.0576 | 3.7145 | 0 | 0 | 0
2387 | 工业企业5组 | 3203004202548 | 宜兴市旭盛商贸有限公司 | 丁蜀 | 交流10kV | 250 | 250 | 25 | 60.9431 | 47.8668 | 38.4145 | 35.9431 | 22.8668 | 13.4145
2388 | 工业企业5组 | 3201114901072 | 宜兴市卫兵废品收购站 | 丁蜀 | 交流10kV | 250 | 250 | 25 | 2.9643 | 18.372 | 2.322 | 0 | 0 | 0
2389 | 工业企业5组 | 3201700116822 | 宜兴市湖滨纸制品加工厂 | 周铁 | 交流10kV | 200 | 200 | 20 | 0.18 | 0.2053 | 0.1597 | 0 | 0 | 0
2390 | 工业企业5组 | 3201112155533 | 宜兴市赛利橡塑有限公司 | 周铁 | 交流10kV | 250 | 250 | 25 | 31.5477 | 26.4409 | 14.3006 | 6.5477 | 1.4409 | 0
2391 | 工业企业5组 | 3201113373946 | 江苏如意人实业有限公司 | 周铁 | 交流10kV | 500 | 0 | 0 | 0 | 0 | 0 | 0 | 0 | 0
2392 | 工业企业5组 | 3201113422360 | 宜兴市华泰尼龙有限公司 | 周铁 | 交流10kV | 250 | 250 | 25 | 48.3323 | 44.9888 | 47.3119 | 23.3323 | 19.9888 | 22.3119
2393 | 工业企业5组 | 3201700110234 | 宜兴市光辉包装材料有限公司 | 周铁 | 交流10kV | 3400 | 2400 | 240 | 1084.8571 | 1135.0615 | 1096.1719 | 844.8571 | 895.0615 | 856.1719
2394 | 工业企业5组 | 3201700110528 | 宜兴中东机电有限公司 | 周铁 | 交流10kV | 200 | 200 | 20 | 26.6648 | 24.36 | 19.0882 | 6.6648 | 4.36 | 0
2395 | 工业企业5组 | 3201700110590 | 江苏中铁环保装备有限公司 | 周铁 | 交流10kV | 200 | 200 | 20 | 22.0804 | 10.2152 | 0.7919 | 2.0804 | 0 | 0
2396 | 工业企业5组 | 3201700118226 | 江苏兴达文具集团有限公司 | 周铁 | 交流10kV | 3000 | 2500 | 250 | 1290.1452 | 1356.1 | 965.7877 | 1040.1452 | 1106.1 | 715.7877
2397 | 工业企业5组 | 3201700139171 | 无锡市侣湖橡胶制品有限公司 | 周铁 | 交流10kV | 500 | 500 | 50 | 159.2046 | 139.5609 | 14.4528 | 109.2046 | 89.5609 | 0
2398 | 工业企业5组 | 3201700140170 | 宜兴市欣业包装材料有限公司 | 周铁 | 交流10kV | 500 | 500 | 50 | 197.9841 | 193.0154 | 191.9063 | 147.9841 | 143.0154 | 141.9063
2399 | 工业企业5组 | 3201700140516 | 无锡市伟丽塑料包装制品有限公司 | 周铁 | 交流10kV | 315 | 315 | 31.5 | 136.7589 | 130.87 | 64.0749 | 105.2589 | 99.37 | 32.5749
2400 | 工业企业5组 | 3201700140723 | 无锡市日盛纺织有限公司 | 周铁 | 交流10kV | 315 | 250 | 25 | 8.3175 | 7.9906 | 8.8134 | 0 | 0 | 0
2401 | 工业企业5组 | 3201700141449 | 江苏光辉粘合科技有限公司 | 周铁 | 交流10kV | 400 | 400 | 40 | 24.2906 | 22.3145 | 2.8197 | 0 | 0 | 0
2402 | 工业企业5组 | 3201700143780 | 江苏傲伦达科技实业股份有限公司 | 周铁 | 交流10kV | 500 | 500 | 50 | 36.8741 | 32.9689 | 24.0618 | 0 | 0 | 0
2403 | 工业企业5组 | 3203001390821 | 宜兴市晶星塑料制品有限公司 | 周铁 | 交流10kV | 315 | 315 | 31.5 | 114.2108 | 111.3462 | 71.0792 | 82.7108 | 79.8462 | 39.5792
2404 | 工业企业5组 | 3203003713042 | 宜兴华尔凡塑胶科技有限公司 | 周铁 | 交流10kV | 250 | 250 | 25 | 119.6546 | 118.094 | 77.4195 | 94.6546 | 93.094 | 52.4195
2405 | 工业企业5组 | 3203079863646 | 宜兴明洋包装有限公司 | 周铁 | 交流10kV | 800 | 800 | 80 | 135.6613 | 140.5294 | 189.9607 | 55.6613 | 60.5294 | 109.9607
2406 | 工业企业5组 | 3203081290982 | 无锡具区津机械设备有限公司 | 周铁 | 交流10kV | 200 | 200 | 20 | 12.2075 | 13.4462 | 1.9778 | 0 | 0 | 0
2407 | 工业企业5组 | 3201110000366 | 江苏龙腾冶金设备有限公司 | 周铁 | 交流10kV | 315 | 315 | 31.5 | 113.7119 | 114.9302 | 14.5589 | 82.2119 | 83.4302 | 0
2408 | 工业企业5组 | 3201110006535 | 无锡市万昌化工设备有限公司 | 周铁 | 交流10kV | 400 | 400 | 40 | 298.0164 | 279.1186 | 159.8983 | 258.0164 | 239.1186 | 119.8983
2409 | 工业企业5组 | 3201110019386 | 江苏燎原环保科技股份有限公司 | 周铁 | 交流10kV | 1300 | 500 | 50 | 53.5781 | 28.6292 | 9.3188 | 3.5781 | 0 | 0
2410 | 工业企业5组 | 3201110072147 | 宜兴市荣伟药化设备有限公司 | 周铁 | 交流10kV | 250 | 250 | 25 | 30.4405 | 23.0336 | 1.3177 | 5.4405 | 0 | 0
2411 | 工业企业5组 | 3201110248719 | 南方中金环境股份有限公司 | 周铁 | 交流10kV | 2200 | 0 | 0 | 0 | 0 | 0 | 0 | 0 | 0
2412 | 工业企业5组 | 3201110281621 | 无锡鼎策科技有限公司 | 周铁 | 交流10kV | 630 | 630 | 63 | 157.0703 | 150.1373 | 4.3863 | 94.0703 | 87.1373 | 0
2413 | 工业企业5组 | 3201110288641 | 无锡市志杰电力设备有限公司 | 周铁 | 交流10kV | 1250 | 1250 | 125 | 85.5464 | 78.0267 | 4.3342 | 0 | 0 | 0
2414 | 工业企业5组 | 3201110537229 | 江苏明丰环保设备有限公司 | 周铁 | 交流10kV | 250 | 250 | 25 | 84.0417 | 81.9023 | 50.3822 | 59.0417 | 56.9023 | 25.3822
2415 | 工业企业5组 | 3201110670358 | 宜兴市奔马冷作机械设备有限公司 | 周铁 | 交流10kV | 200 | 200 | 20 | 8.7918 | 7.1141 | 4.6375 | 0 | 0 | 0
2416 | 工业企业5组 | 3201110734679 | 宜兴市中强环保机械有限公司 | 周铁 | 交流10kV | 500 | 500 | 50 | 93.8981 | 85.7138 | 7.7647 | 43.8981 | 35.7138 | 0
2417 | 工业企业5组 | 3201111716136 | 江苏锡隆冶金设备制造有限公司 | 周铁 | 交流10kV | 400 | 400 | 40 | 129.2111 | 134.9556 | 63.2797 | 89.2111 | 94.9556 | 23.2797
2418 | 工业企业5组 | 3201111796740 | 宜兴市鑫鹏环保设备有限公司 | 周铁 | 交流10kV | 250 | 250 | 25 | 47.66 | 56.6831 | 7.9958 | 22.66 | 31.6831 | 0
2419 | 工业企业5组 | 3201112119356 | 无锡市钇广重型机械有限公司 | 周铁 | 交流10kV | 250 | 250 | 25 | 24.2263 | 18.1528 | 4.5475 | 0 | 0 | 0
2420 | 工业企业5组 | 3201112119357 | 无锡市恒涛冶金设备有限公司 | 周铁 | 交流10kV | 250 | 250 | 25 | 62.775 | 49.7632 | 4.1854 | 37.775 | 24.7632 | 0
2421 | 工业企业5组 | 3201113250888 | 江苏储信重工有限公司 | 周铁 | 交流10kV | 1750 | 1750 | 175 | 343.0277 | 347.5138 | 245.2111 | 168.0277 | 172.5138 | 70.2111
2422 | 工业企业5组 | 3201113261644 | 中节能兆盛环保有限公司 | 周铁 | 交流10kV | 500 | 500 | 50 | 239.5 | 204.4708 | 22.3369 | 189.5 | 154.4708 | 0
2423 | 工业企业5组 | 3201113405546 | 江苏东泽环保科技有限公司 | 周铁 | 交流10kV | 1300 | 1300 | 130 | 132.0677 | 174.3069 | 18.7815 | 2.0677 | 44.3069 | 0
2424 | 工业企业5组 | 3201113426111 | 无锡市诚天诺执行器制造有限公司 | 周铁 | 交流10kV | 250 | 250 | 25 | 198.6667 | 160.8581 | 67.929 | 173.6667 | 135.8581 | 42.929
2425 | 工业企业5组 | 3201113441252 | 无锡市瑞澳矿业科技有限公司 | 周铁 | 交流10kV | 500 | 500 | 50 | 121.2954 | 149.6692 | 17.9257 | 71.2954 | 99.6692 | 0
2426 | 工业企业5组 | 3201113464590 | 宜兴市顺阳机械设备有限公司 | 周铁 | 交流10kV | 250 | 250 | 25 | 20.527 | 18.6568 | 0.7184 | 0 | 0 | 0
2427 | 工业企业5组 | 3201113508947 | 无锡鹏茂化工装备有限公司 | 周铁 | 交流10kV | 250 | 250 | 25 | 75.18 | 67.2085 | 3.4692 | 50.18 | 42.2085 | 0
2428 | 工业企业5组 | 3201113510043 | 无锡市国豪铣边机制造有限公司 | 周铁 | 交流10kV | 250 | 250 | 25 | 56.5358 | 46.7165 | 4.3342 | 31.5358 | 21.7165 | 0
2429 | 工业企业5组 | 3201114116894 | 江苏瑞亚搅拌科技有限公司 | 周铁 | 交流10kV | 250 | 250 | 25 | 141.8125 | 123.2338 | 29.2514 | 116.8125 | 98.2338 | 4.2514
2430 | 工业企业5组 | 3201114472498 | 宜兴佳仁低温科技有限公司 | 周铁 | 交流10kV | 3750 | 3750 | 375 | 714.2419 | 751.6721 | 990.4833 | 339.2419 | 376.6721 | 615.4833
2431 | 工业企业5组 | 3201114532099 | 宜兴市久旭机械设备有限公司 | 周铁 | 交流10kV | 250 | 250 | 25 | 73.6469 | 70.445 | 2.1905 | 48.6469 | 45.445 | 0
2432 | 工业企业5组 | 3201114799539 | 江苏永益化工装备有限公司 | 周铁 | 交流10kV | 250 | 250 | 25 | 75.6077 | 69.3015 | 15.9269 | 50.6077 | 44.3015 | 0
2433 | 工业企业5组 | 3201700110032 | 化工设备厂 | 周铁 | 交流10kV | 100 | 100 | 10 | 6.6626 | 4.5552 | 7.6192 | 0 | 0 | 0
2434 | 工业企业5组 | 3201700110039 | 宜兴市洋溪化学防腐设备厂 | 周铁 | 交流10kV | 160 | 160 | 16 | 12.8669 | 11.4434 | 4.1625 | 0 | 0 | 0
2435 | 工业企业5组 | 3201700110041 | 江苏嘉浩环保股份有限公司 | 周铁 | 交流10kV | 250 | 250 | 25 | 51.2125 | 46.7222 | 6.1685 | 26.2125 | 21.7222 | 0
2436 | 工业企业5组 | 3201700110057 | 宜兴市宏得利建设工程有限公司 | 周铁 | 交流10kV | 250 | 250 | 25 | 5.6644 | 4.4486 | 94.2906 | 0 | 0 | 69.2906
2437 | 工业企业5组 | 3201700110196 | 江苏维多利机械有限公司 | 周铁 | 交流10kV | 1000 | 1000 | 100 | 0 | 0 | 0 | 0 | 0 | 0
2438 | 工业企业5组 | 3201700110216 | 宜兴市人防设备厂有限公司 | 周铁 | 交流10kV | 250 | 250 | 25 | 44.6257 | 47.4826 | 14.8944 | 19.6257 | 22.4826 | 0
2439 | 工业企业5组 | 3201700110228 | 无锡欧辰环保设备有限公司 | 周铁 | 交流10kV | 200 | 200 | 20 | 92.0646 | 80.4565 | 5.6748 | 72.0646 | 60.4565 | 0
2440 | 工业企业5组 | 3201700110501 | 宜兴市晟曦机械设备有限公司 | 周铁 | 交流10kV | 160 | 160 | 16 | 20.0337 | 14.5622 | 2.0172 | 4.0337 | 0 | 0
2441 | 工业企业5组 | 3201700117658 | 宜兴市茂兴化工有限公司 | 周铁 | 交流10kV | 200 | 200 | 20 | 4.2917 | 4.7774 | 3.1602 | 0 | 0 | 0
2442 | 工业企业5组 | 3201700125279 | 中节能兆盛环保有限公司 | 周铁 | 交流10kV | 200 | 200 | 20 | 55.5438 | 75.6231 | 11.4123 | 35.5438 | 55.6231 | 0
2443 | 工业企业5组 | 3201700140253 | 江苏万红环境工程有限公司 | 周铁 | 交流10kV | 100 | 100 | 10 | 36.3212 | 35.6145 | 3.8758 | 26.3212 | 25.6145 | 0
2444 | 工业企业5组 | 3201700141205 | 江苏纵横浓缩干燥设备有限公司 | 周铁 | 交流10kV | 400 | 400 | 40 | 176.7385 | 160.9431 | 30.2246 | 136.7385 | 120.9431 | 0
2445 | 工业企业5组 | 3201700141448 | 江苏旭日重工装备有限公司 | 周铁 | 交流10kV | 250 | 250 | 25 | 109.1655 | 117.1094 | 4.1527 | 84.1655 | 92.1094 | 0
2446 | 工业企业5组 | 3201700141553 | 无锡市雪海换热器设备有限公司 | 周铁 | 交流10kV | 500 | 500 | 50 | 0 | 0 | 0 | 0 | 0 | 0
2447 | 工业企业5组 | 3201700143282 | 宜兴市华润环保设备有限公司 | 周铁 | 交流10kV | 160 | 160 | 16 | 27.8097 | 26.1305 | 3.9985 | 11.8097 | 10.1305 | 0
2448 | 工业企业5组 | 3201700144424 | 江苏双赢声学装备有限公司 | 周铁 | 交流10kV | 250 | 250 | 25 | 20.8395 | 15.3138 | 1.8416 | 0 | 0 | 0
2449 | 工业企业5组 | 3201700145660 | 无锡东盛石化装备有限公司宜兴分公司 | 周铁 | 交流10kV | 630 | 630 | 63 | 85.2409 | 83.4274 | 52.9723 | 22.2409 | 20.4274 | 0
2450 | 工业企业5组 | 3201700148648 | 宜兴市恒信机电有限公司 | 周铁 | 交流10kV | 250 | 250 | 25 | 64.2681 | 52.5291 | 24.9366 | 39.2681 | 27.5291 | 0
2451 | 工业企业5组 | 3201700149285 | 宜兴市新亚机械设备有限公司 | 周铁 | 交流10kV | 1600 | 1600 | 160 | 63.5877 | 45.5438 | 10.8 | 0 | 0 | 0
2452 | 工业企业5组 | 3203003374054 | 江苏融瑞建设科技有限公司 | 周铁 | 交流10kV | 250 | 250 | 25 | 18.1182 | 13.0584 | 6.7462 | 0 | 0 | 0
2453 | 工业企业5组 | 3203004585014 | 无锡泽储环保科技有限公司 | 周铁 | 交流10kV | 400 | 250 | 25 | 78.8841 | 75.2873 | 6.5222 | 53.8841 | 50.2873 | 0
2454 | 工业企业5组 | 3203004874275 | 无锡锦盛合机械有限公司 | 周铁 | 交流10kV | 250 | 250 | 25 | 137.3677 | 111.5892 | 8.9249 | 112.3677 | 86.5892 | 0
2455 | 工业企业5组 | 3203071324401 | 无锡亿能电气有限公司 | 周铁 | 交流10kV | 250 | 250 | 25 | 95.3722 | 80.3298 | 57.4854 | 70.3722 | 55.3298 | 32.4854
2456 | 工业企业5组 | 3203072760377 | 无锡雪浪高效冷却器有限公司 | 周铁 | 交流10kV | 250 | 250 | 25 | 94.1095 | 87.4965 | 31.7997 | 69.1095 | 62.4965 | 6.7997
2457 | 工业企业5组 | 3203079163031 | 宜兴市永春锻造有限公司 | 周铁 | 交流10kV | 250 | 250 | 25 | 80.7117 | 79.5281 | 9.8988 | 55.7117 | 54.5281 | 0
2458 | 工业企业5组 | 3203079394751 | 无锡市百育药化设备制造有限公司 | 周铁 | 交流10kV | 250 | 250 | 25 | 39.772 | 34.5739 | 1.2327 | 14.772 | 9.5739 | 0
2459 | 工业企业5组 | 3203080746445 | 宜兴市春晓电能科技有限公司 | 周铁 | 交流10kV | 1000 | 1000 | 100 | 277.4415 | 271.6688 | 200.4323 | 177.4415 | 171.6688 | 100.4323
2460 | 工业企业5组 | 3203082486150 | 无锡市瑞辰达冲片有限公司 | 周铁 | 交流10kV | 400 | 400 | 40 | 185.8777 | 178.6723 | 52.8173 | 145.8777 | 138.6723 | 12.8173
2461 | 工业企业5组 | 3203082600708 | 宜兴市新镁空调安装工程有限公司 | 周铁 | 交流10kV | 250 | 250 | 25 | 23.635 | 22.1102 | 3.4317 | 0 | 0 | 0
2462 | 工业企业5组 | 3203083813967 | 宜兴市跃冠机械制造有限公司 | 周铁 | 交流10kV | 250 | 250 | 25 | 74.0662 | 82.5246 | 17.6932 | 49.0662 | 57.5246 | 0
2463 | 工业企业5组 | 3201110002543 | 无锡市康威输送机械有限公司 | 周铁 | 交流10kV | 315 | 315 | 31.5 | 103.6281 | 107.685 | 11.8313 | 72.1281 | 76.185 | 0
2464 | 工业企业5组 | 3201110010443 | 宜兴市锡洲车辆配件有限公司 | 周铁 | 交流10kV | 250 | 250 | 25 | 70.2719 | 70.7554 | 12.4181 | 45.2719 | 45.7554 | 0
2465 | 工业企业5组 | 3201110431696 | 江苏巨能机械有限公司 | 周铁 | 交流10kV | 1000 | 1000 | 100 | 525.2985 | 607.0292 | 42.5365 | 425.2985 | 507.0292 | 0
2466 | 工业企业5组 | 3201110537233 | 无锡市精东轴承有限公司 | 周铁 | 交流10kV | 250 | 250 | 25 | 79.7917 | 73.4894 | 4.1497 | 54.7917 | 48.4894 | 0
2467 | 工业企业5组 | 3201110640433 | 宜兴市沪花文具有限公司 | 周铁 | 交流10kV | 250 | 250 | 25 | 79.5382 | 75.6624 | 78.1889 | 54.5382 | 50.6624 | 53.1889
2468 | 工业企业5组 | 3201110670355 | 无锡有铭精密模具有限公司 | 周铁 | 交流10kV | 250 | 250 | 25 | 2.2616 | 1.8739 | 2.4283 | 0 | 0 | 0
2469 | 工业企业5组 | 3201111020033 | 宜兴市群力机械设备有限公司 | 周铁 | 交流10kV | 250 | 250 | 25 | 22.4383 | 23.4688 | 3.178 | 0 | 0 | 0
2470 | 工业企业5组 | 3201111328544 | 宜兴市百合机械有限公司 | 周铁 | 交流10kV | 250 | 250 | 25 | 46.2688 | 48.4619 | 12.1288 | 21.2688 | 23.4619 | 0
2471 | 工业企业5组 | 3201111474334 | 无锡斯卡特节能科技有限公司 | 周铁 | 交流10kV | 250 | 250 | 25 | 0 | 0 | 0 | 0 | 0 | 0
2472 | 工业企业5组 | 3201111643533 | 宜兴市坤濠防火材料有限公司 | 周铁 | 交流10kV | 160 | 160 | 16 | 48.2464 | 56.0536 | 35.5215 | 32.2464 | 40.0536 | 19.5215
2473 | 工业企业5组 | 3201111862633 | 宜兴市仁和机械设备有限公司 | 周铁 | 交流10kV | 160 | 160 | 16 | 2.9591 | 3.1865 | 0.3802 | 0 | 0 | 0
2474 | 工业企业5组 | 3201111916540 | 宜兴市聚杰机械设备有限公司 | 周铁 | 交流10kV | 250 | 250 | 25 | 30.8874 | 29.4769 | 5.2551 | 5.8874 | 4.4769 | 0
2475 | 工业企业5组 | 3201112119355 | 无锡奇安特通用设备有限公司 | 周铁 | 交流10kV | 250 | 250 | 25 | 76.2698 | 69.458 | 38.4743 | 51.2698 | 44.458 | 13.4743
2476 | 工业企业5组 | 3201113174534 | 无锡市井上海绵有限公司 | 周铁 | 交流10kV | 315 | 315 | 31.5 | 163.8278 | 175.112 | 3.3202 | 132.3278 | 143.612 | 0
2477 | 工业企业5组 | 3201113250941 | 宜兴市丰乐机械有限公司 | 周铁 | 交流10kV | 250 | 250 | 25 | 0 | 0 | 0 | 0 | 0 | 0
2478 | 工业企业5组 | 3201113367269 | 宜兴市大宏热工科技有限公司 | 周铁 | 交流10kV | 250 | 250 | 25 | 22.0568 | 15.8843 | 5.8855 | 0 | 0 | 0
2479 | 工业企业5组 | 3201113422356 | 宜兴市风云新材料科技有限公司 | 周铁 | 交流10kV | 250 | 250 | 25 | 19.06 | 23.3248 | 1.7555 | 0 | 0 | 0
2480 | 工业企业5组 | 3201113655398 | 宜兴中正锅炉技术服务有限公司 | 周铁 | 交流10kV | 250 | 250 | 25 | 39.4469 | 36.3156 | 8.5009 | 14.4469 | 11.3156 | 0
2481 | 工业企业5组 | 3201113770053 | 江苏巨能机械有限公司 | 周铁 | 交流10kV | 1250 | 1250 | 125 | 281.0985 | 338.1477 | 21.9281 | 156.0985 | 213.1477 | 0
2482 | 工业企业5组 | 3201113770142 | 江苏巨能机械有限公司 | 周铁 | 交流10kV | 2230 | 2230 | 223 | 0 | 0 | 0 | 0 | 0 | 0
2483 | 工业企业5组 | 3201113839115 | 无锡市中意生物技术有限公司 | 周铁 | 交流10kV | 200 | 200 | 20 | 5.7303 | 3.293 | 2.5005 | 0 | 0 | 0
2484 | 工业企业5组 | 3201113947670 | 宜兴市宏宇汽车电器有限公司 | 周铁 | 交流10kV | 250 | 250 | 25 | 108.2328 | 105.9998 | 37.4558 | 83.2328 | 80.9998 | 12.4558
2485 | 工业企业5组 | 3201114005801 | 宜兴市天一脉冲化工设备有限公司 | 周铁 | 交流10kV | 500 | 500 | 50 | 103.7281 | 71.9995 | 1.6526 | 53.7281 | 21.9995 | 0
2486 | 工业企业5组 | 3201700110034 | 江苏格兰特干燥浓缩设备有限公司 | 周铁 | 交流10kV | 945 | 630 | 63 | 170.4185 | 169.2015 | 21.4362 | 107.4185 | 106.2015 | 0
2487 | 工业企业5组 | 3201700110050 | 宜兴市骏马机床有限公司 | 周铁 | 交流10kV | 250 | 250 | 25 | 68.6067 | 66.3546 | 5.2298 | 43.6067 | 41.3546 | 0
2488 | 工业企业5组 | 3201700110053 | 江苏兴达文具集团有限公司 | 周铁 | 交流10kV | 315 | 250 | 25 | 52.2919 | 53.831 | 7.0538 | 27.2919 | 28.831 | 0
2489 | 工业企业5组 | 3201700110054 | 宜兴市江山生物制剂有限公司 | 周铁 | 交流10kV | 400 | 400 | 40 | 108.5371 | 118.6977 | 68.6726 | 68.5371 | 78.6977 | 28.6726
2490 | 工业企业5组 | 3201700110055 | 宜兴市民杭机械设备租赁有限公司 | 周铁 | 交流10kV | 250 | 250 | 25 | 17.5039 | 15.423 | 12.8395 | 0 | 0 | 0
2491 | 工业企业5组 | 3201700110184 | 江苏傲伦达科技实业股份有限公司 | 周铁 | 交流10kV | 1000 | 0 | 0 | 0 | 0 | 0 | 0 | 0 | 0
2492 | 工业企业5组 | 3201700110203 | 宜兴市恒通镁制品有限公司 | 周铁 | 交流10kV | 250 | 250 | 25 | 0.2214 | 3.1852 | 0.1985 | 0 | 0 | 0
2493 | 工业企业5组 | 3201700110215 | 宜兴市振奋药用化工有限公司 | 周铁 | 交流10kV | 200 | 200 | 20 | 7.3918 | 8.522 | 1.0499 | 0 | 0 | 0
2494 | 工业企业5组 | 3201700110223 | 无锡中正锅炉有限公司 | 周铁 | 交流10kV | 1200 | 1200 | 120 | 411.5415 | 303.4571 | 55.0738 | 291.5415 | 183.4571 | 0
2495 | 工业企业5组 | 3201700110231 | 宜兴市永加化工有限公司 | 周铁 | 交流10kV | 250 | 250 | 25 | 69.8469 | 60.3715 | 3.2542 | 44.8469 | 35.3715 | 0
2496 | 工业企业5组 | 3201700110499 | 宜兴市高阳化工有限公司 | 周铁 | 交流10kV | 160 | 160 | 16 | 16.0637 | 11.2088 | 2.4227 | 0.0637 | 0 | 0
2497 | 工业企业5组 | 3201700110521 | 无锡市凯利药业有限公司 | 周铁 | 交流10kV | 200 | 200 | 20 | 19.8613 | 16.0408 | 10.0812 | 0 | 0 | 0
2498 | 工业企业5组 | 3201700110522 | 宜兴市精益机械有限公司 | 周铁 | 交流10kV | 160 | 160 | 16 | 50.554 | 38.3354 | 2.2037 | 34.554 | 22.3354 | 0
2499 | 工业企业5组 | 3201700110523 | 宜兴市上标通用机械有限公司 | 周铁 | 交流10kV | 250 | 250 | 25 | 42.5552 | 46.3149 | 1.4296 | 17.5552 | 21.3149 | 0
2500 | 工业企业5组 | 3201700110532 | 宜兴市金茂机械有限公司 | 周铁 | 交流10kV | 250 | 250 | 25 | 77.6388 | 76.5809 | 5.4927 | 52.6388 | 51.5809 | 0
2501 | 工业企业5组 | 3201700110576 | 江苏澳隆环保科技有限公司 | 周铁 | 交流10kV | 160 | 160 | 16 | 26.5531 | 18.4309 | 2.9064 | 10.5531 | 2.4309 | 0
2502 | 工业企业5组 | 3201700110577 | 无锡宇工机械制造有限公司 | 周铁 | 交流10kV | 1250 | 1250 | 125 | 244.0723 | 266.2333 | 44.3302 | 119.0723 | 141.2333 | 0
2503 | 工业企业5组 | 3201700110584 | 江苏巨能机械有限公司 | 周铁 | 交流10kV | 630 | 630 | 63 | 502.6541 | 495.3417 | 25.7984 | 439.6541 | 432.3417 | 0
2504 | 工业企业5组 | 3201700112192 | 宜兴市沪达文具有限公司 | 周铁 | 交流10kV | 80 | 80 | 8 | 16.0925 | 16.0603 | 0.7274 | 8.0925 | 8.0603 | 0
2505 | 工业企业5组 | 3201700112204 | 江苏兴达文具集团有限公司 | 周铁 | 交流10kV | 250 | 250 | 25 | 14.3595 | 10.909 | 37.5197 | 0 | 0 | 12.5197
2506 | 工业企业5组 | 3201700114235 | 宜兴市雪良护目镜片有限公司 | 周铁 | 交流10kV | 2230 | 630 | 63 | 400.1321 | 390.6 | 340.1186 | 337.1321 | 327.6 | 277.1186
2507 | 工业企业5组 | 3201700124401 | 江苏巨能机械有限公司 | 周铁 | 交流10kV | 315 | 315 | 31.5 | 112.8154 | 104.1905 | 0.85 | 81.3154 | 72.6905 | 0
2508 | 工业企业5组 | 3201700128655 | 宜兴市富达塑料制品有限公司 | 周铁 | 交流10kV | 200 | 200 | 20 | 39.4409 | 38.7134 | 1.1149 | 19.4409 | 18.7134 | 0
2509 | 工业企业5组 | 3201700136841 | 江苏格兰特干燥浓缩设备有限公司 | 周铁 | 交流10kV | 1030 | 1030 | 103 | 507.1313 | 552.0556 | 97.7094 | 404.1313 | 449.0556 | 0
2510 | 工业企业5组 | 3201700142707 | 宜兴市钧亚汽车内饰件有限公司 | 周铁 | 交流10kV | 500 | 500 | 50 | 90.7203 | 96.3211 | 7.3957 | 40.7203 | 46.3211 | 0
2511 | 工业企业5组 | 3201700142774 | 宜兴市翔升机械设备有限公司 | 周铁 | 交流10kV | 250 | 250 | 25 | 15.6027 | 9.8953 | 0.8809 | 0 | 0 | 0
2512 | 工业企业5组 | 3201700143254 | 江苏中豪神庞科技有限公司 | 周铁 | 交流10kV | 1200 | 1200 | 120 | 140.5477 | 160.9091 | 37.5656 | 20.5477 | 40.9091 | 0
2513 | 工业企业5组 | 3201700146348 | 宜兴市明甫汽车配件有限公司 | 周铁 | 交流10kV | 630 | 630 | 63 | 251.4492 | 236.1108 | 240.9203 | 188.4492 | 173.1108 | 177.9203
2514 | 工业企业5组 | 3201700148790 | 无锡市雪达换热器有限公司 | 周铁 | 交流10kV | 200 | 200 | 20 | 38.0031 | 34.4297 | 3.3759 | 18.0031 | 14.4297 | 0
2515 | 工业企业5组 | 3203002674726 | 宜兴市鑫宇尼龙化工有限公司 | 周铁 | 交流10kV | 250 | 250 | 25 | 73.2541 | 70.7 | 9.938 | 48.2541 | 45.7 | 0
2516 | 工业企业5组 | 3203003078403 | 无锡东惠宏环保科技有限公司 | 周铁 | 交流10kV | 200 | 200 | 20 | 39.5834 | 33.8562 | 12.826 | 19.5834 | 13.8562 | 0
2517 | 工业企业5组 | 3203071089690 | 江苏宏厦门窗有限公司 | 周铁 | 交流10kV | 500 | 500 | 50 | 87.2986 | 74.0635 | 16.4964 | 37.2986 | 24.0635 | 0
2518 | 工业企业5组 | 3203078416931 | 无锡翰之源环保设备有限公司 | 周铁 | 交流10kV | 250 | 250 | 25 | 11.3316 | 9.003 | 0.7328 | 0 | 0 | 0
2519 | 工业企业5组 | 3203079072712 | 无锡恒锦新工业科技有限公司 | 周铁 | 交流10kV | 500 | 500 | 50 | 29.1605 | 28.2542 | 1.9726 | 0 | 0 | 0
2520 | 工业企业5组 | 3203081402726 | 江苏久亚机械科技有限公司 | 周铁 | 交流10kV | 700 | 200 | 20 | 49.1649 | 41.8692 | 10.1105 | 29.1649 | 21.8692 | 0
2521 | 工业企业5组 | 3203083577856 | 江苏江南药化装备有限公司 | 周铁 | 交流10kV | 250 | 250 | 25 | 56.1569 | 45.7232 | 7.6783 | 31.1569 | 20.7232 | 0
2522 | 工业企业5组 | 3203084254989 | 无锡市逸晓机械科技有限公司 | 周铁 | 交流10kV | 160 | 160 | 16 | 20.3374 | 19.5714 | 3.5594 | 4.3374 | 3.5714 | 0
2523 | 工业企业5组 | 3201110000422 | 无锡市鼎丰压力容器有限公司 | 周铁 | 交流10kV | 250 | 250 | 25 | 108.3754 | 101.3092 | 5.9405 | 83.3754 | 76.3092 | 0
2524 | 工业企业5组 | 3201110015142 | 无锡市骏德冶金设备有限公司 | 周铁 | 交流10kV | 315 | 315 | 31.5 | 72.6122 | 56.5368 | 19.5915 | 41.1122 | 25.0368 | 0
2525 | 工业企业5组 | 3201110378846 | 宜兴市鑫锤锻压设备有限公司 | 周铁 | 交流10kV | 400 | 400 | 40 | 48.918 | 38.8493 | 9.0078 | 8.918 | 0 | 0
2526 | 工业企业5组 | 3201111046643 | 无锡市金乐金属制品有限公司 | 周铁 | 交流10kV | 400 | 400 | 40 | 108.115 | 98.9233 | 177.4663 | 68.115 | 58.9233 | 137.4663
2527 | 工业企业5组 | 3201111567734 | 宜兴市全兴锻造有限公司 | 周铁 | 交流10kV | 250 | 250 | 25 | 60.8492 | 52.4271 | 4.9422 | 35.8492 | 27.4271 | 0
2528 | 工业企业5组 | 3201113813691 | 宜兴市周铁锻造厂 | 周铁 | 交流10kV | 250 | 250 | 25 | 84.1228 | 78.1214 | 2.44 | 59.1228 | 53.1214 | 0
2529 | 工业企业5组 | 3201114000080 | 摩格（江苏）流体机械有限公司 | 周铁 | 交流10kV | 250 | 250 | 25 | 128.28 | 103.8585 | 26.5834 | 103.28 | 78.8585 | 1.5834
2530 | 工业企业5组 | 3201114158744 | 无锡宜美蓝藻资源开发有限公司 | 周铁 | 交流10kV | 2600 | 2600 | 260 | 106.0797 | 103.2933 | 75.3922 | 0 | 0 | 0
2531 | 工业企业5组 | 3201114166555 | 宜兴市清凌环保科技有限公司 | 周铁 | 交流10kV | 500 | 500 | 50 | 84.3876 | 95.234 | 6.6906 | 34.3876 | 45.234 | 0
2532 | 工业企业5组 | 3201114393736 | 宜兴梦里随纺织科技有限公司 | 周铁 | 交流10kV | 250 | 250 | 25 | 1.3385 | 0.916 | 1.2752 | 0 | 0 | 0
2533 | 工业企业5组 | 3201114404598 | 江苏昌鑫基础工程集团有限公司 | 周铁 | 交流10kV | 250 | 250 | 25 | 27.5262 | 26.5397 | 6.8725 | 2.5262 | 1.5397 | 0
2534 | 工业企业5组 | 3201114502801 | 宜兴太和户外用品有限公司 | 周铁 | 交流10kV | 250 | 250 | 25 | 28.0948 | 20.3911 | 11.2705 | 3.0948 | 0 | 0
2535 | 工业企业5组 | 3201114681240 | 江苏宜公投蓝藻资源开发有限公司 | 周铁 | 交流10kV | 1600 | 1600 | 160 | 50.7692 | 48.8892 | 36.7415 | 0 | 0 | 0
2536 | 工业企业5组 | 3201114859429 | 宜兴市伟行金属材料有限公司 | 周铁 | 交流10kV | 250 | 250 | 25 | 19.0914 | 32.5327 | 4.5475 | 0 | 7.5327 | 0
2537 | 工业企业5组 | 3201700110031 | 宜兴市湖景化工有限公司 | 周铁 | 交流10kV | 250 | 250 | 25 | 0.0347 | 0.3524 | 0.0569 | 0 | 0 | 0
2538 | 工业企业5组 | 3201700110048 | 宜兴市月盛助剂有限公司 | 周铁 | 交流10kV | 200 | 200 | 20 | 33.4441 | 23.4659 | 10.4481 | 13.4441 | 3.4659 | 0
2539 | 工业企业5组 | 3201700110574 | 无锡市金希达新型建材有限公司 | 周铁 | 交流10kV | 4760 | 2600 | 260 | 67.0806 | 74.4114 | 130.2548 | 0 | 0 | 0
2540 | 工业企业5组 | 3201700112203 | 宜兴市兴洋化工有限公司 | 周铁 | 交流10kV | 80 | 80 | 8 | 12.3175 | 13.4815 | 1.3758 | 4.3175 | 5.4815 | 0
2541 | 工业企业5组 | 3201700118055 | 宜兴市精诚压铸有限公司 | 周铁 | 交流10kV | 250 | 250 | 25 | 127.5892 | 126.4694 | 97.9816 | 102.5892 | 101.4694 | 72.9816
2542 | 工业企业5组 | 3201700118103 | 江苏申乾食品包装有限公司 | 周铁 | 交流10kV | 3480 | 630 | 63 | 87.8889 | 69.9474 | 32.2177 | 24.8889 | 6.9474 | 0
2543 | 工业企业5组 | 3201700118223 | 江苏骏杰铸造有限公司 | 周铁 | 交流10kV | 5250 | 1250 | 125 | 84.8923 | 84.1531 | 9.6 | 0 | 0 | 0
2544 | 工业企业5组 | 3201700124484 | 宜兴新永辰机械设备有限公司 | 周铁 | 交流10kV | 7000 | 1000 | 100 | 156.15 | 186 | 27.7656 | 56.15 | 86 | 0
2545 | 工业企业5组 | 3201700125533 | 江苏骏驰特耐液压科技有限公司 | 周铁 | 交流10kV | 1750 | 500 | 50 | 44.0276 | 43.35 | 16.6255 | 0 | 0 | 0
2546 | 工业企业5组 | 3201700130010 | 宜兴市天一精密铸造有限公司 | 周铁 | 交流10kV | 2315 | 2000 | 200 | 142.9406 | 185.3308 | 327.0246 | 0 | 0 | 127.0246
2547 | 工业企业5组 | 3201700130330 | 宜兴市鑫业木质纤维制造有限公司 | 周铁 | 交流10kV | 160 | 160 | 16 | 0.0115 | 0.0271 | 0.0074 | 0 | 0 | 0
2548 | 工业企业5组 | 3201700140720 | 宜兴市新亚机械设备有限公司 | 周铁 | 交流10kV | 3200 | 2400 | 240 | 166.58 | 250.9913 | 72.0647 | 0 | 10.9913 | 0
2549 | 工业企业5组 | 3201700141453 | 宜兴市群英标准件设备制造有限公司 | 周铁 | 交流10kV | 1050 | 250 | 25 | 74.3385 | 72.4185 | 6.1898 | 49.3385 | 47.4185 | 0
2550 | 工业企业5组 | 3201700141699 | 辉煌环保科技（宜兴）有限公司 | 周铁 | 交流10kV | 250 | 250 | 25 | 68.5711 | 61.4163 | 4.117 | 43.5711 | 36.4163 | 0
2551 | 工业企业5组 | 3201700142143 | 无锡市鹍翔重型机械有限公司 | 周铁 | 交流10kV | 250 | 250 | 25 | 143.7615 | 131.3246 | 17.0005 | 118.7615 | 106.3246 | 0
2552 | 工业企业5组 | 3201700142567 | 宜兴市双达重型锻造有限公司 | 周铁 | 交流10kV | 400 | 400 | 40 | 151.5894 | 105.4719 | 16.171 | 111.5894 | 65.4719 | 0
2553 | 工业企业5组 | 3201700143423 | 江苏申乾食品包装有限公司 | 周铁 | 交流10kV | 3200 | 3200 | 320 | 1197.1226 | 1278.7037 | 1232.9354 | 877.1226 | 958.7037 | 912.9354
2554 | 工业企业5组 | 3201700145635 | 宜兴市诚驰压铸件有限公司 | 周铁 | 交流10kV | 160 | 160 | 16 | 63.9742 | 64.1908 | 56.3746 | 47.9742 | 48.1908 | 40.3746
2555 | 工业企业5组 | 3203001088358 | 江苏宜公投蓝藻资源开发有限公司 | 周铁 | 交流10kV | 500 | 500 | 50 | 32.7676 | 30.981 | 5.2478 | 0 | 0 | 0
2556 | 工业企业5组 | 3203002198918 | 宜兴市水利工程建设管理中心 | 周铁 | 交流10kV | 400 | 400 | 40 | 0.0342 | 0.2255 | 0.0173 | 0 | 0 | 0
2557 | 工业企业5组 | 3203002678416 | 无锡市荣毅环保设备有限公司 | 周铁 | 交流10kV | 250 | 250 | 25 | 85.1631 | 85.053 | 4.9326 | 60.1631 | 60.053 | 0
2558 | 工业企业5组 | 3203003066256 | 无锡市沃德金属制品有限公司 | 周铁 | 交流10kV | 630 | 630 | 63 | 55.2138 | 55.1908 | 19.8469 | 0 | 0 | 0
2559 | 工业企业5组 | 3203003971646 | 无锡艾锐达机械设备有限公司 | 周铁 | 交流10kV | 250 | 250 | 25 | 24.0403 | 21.3678 | 1.5015 | 0 | 0 | 0
2560 | 工业企业5组 | 3203004634831 | 宜兴市阳光玻璃钢化工设备有限公司 | 周铁 | 交流10kV | 500 | 500 | 50 | 29.8635 | 30.4375 | 6.2866 | 0 | 0 | 0
2561 | 工业企业5组 | 3203005025114 | 宜兴市佳源轧辊有限公司 | 周铁 | 交流10kV | 250 | 250 | 25 | 7.413 | 7.7744 | 0.3136 | 0 | 0 | 0
2562 | 工业企业5组 | 3203005398551 | 江苏耀宇科技有限公司 | 周铁 | 交流10kV | 315 | 315 | 31.5 | 68.2433 | 55.4102 | 8.8921 | 36.7433 | 23.9102 | 0
2563 | 工业企业5组 | 3203005635415 | 无锡荣利杰机械有限公司 | 周铁 | 交流10kV | 250 | 250 | 25 | 155.8359 | 148.8079 | 22.0336 | 130.8359 | 123.8079 | 0
2564 | 工业企业5组 | 3203005727424 | 无锡市远东散热器厂 | 周铁 | 交流10kV | 250 | 250 | 25 | 196.4311 | 183.1797 | 29.8711 | 171.4311 | 158.1797 | 4.8711
2565 | 工业企业5组 | 3203071087172 | 无锡金杰中盛生物科技有限公司 | 周铁 | 交流10kV | 500 | 250 | 25 | 40.4292 | 40.5169 | 12.4492 | 15.4292 | 15.5169 | 0
2566 | 工业企业5组 | 3203072816976 | 江苏赫胜隆能源有限责任公司 | 周铁 | 交流10kV | 3000 | 2000 | 200 | 1469.7846 | 1488.7077 | 355.5231 | 1269.7846 | 1288.7077 | 155.5231
2567 | 工业企业5组 | 3203074260205 | 宜兴市瑞中废旧物资回收有限公司 | 周铁 | 交流10kV | 250 | 250 | 25 | 40.8816 | 16.0175 | 2.7983 | 15.8816 | 0 | 0
2568 | 工业企业5组 | 3203076705042 | 无锡中维环境科技有限公司 | 周铁 | 交流10kV | 250 | 250 | 25 | 5.2495 | 5.5797 | 0.9531 | 0 | 0 | 0
2569 | 工业企业5组 | 3203077381601 | 华润怡宝饮料（宜兴）有限公司 | 周铁 | 交流10kV | 16000 | 16000 | 1600 | 2241.2527 | 2231.5298 | 2228.1829 | 641.2527 | 631.5298 | 628.1829
2570 | 工业企业5组 | 3203077466482 | 无锡金久利带业有限公司 | 周铁 | 交流10kV | 1200 | 800 | 80 | 150.1465 | 154.178 | 70.6326 | 70.1465 | 74.178 | 0
2571 | 工业企业5组 | 3203077810881 | 江苏中悦钢业有限公司 | 周铁 | 交流10kV | 250 | 250 | 25 | 69.3025 | 74.1564 | 7.6284 | 44.3025 | 49.1564 | 0
2572 | 工业企业5组 | 3203079160323 | 宜兴市科信机械设备有限公司 | 周铁 | 交流10kV | 250 | 250 | 25 | 82.7153 | 78.473 | 2.7252 | 57.7153 | 53.473 | 0
2573 | 工业企业5组 | 3203080819887 | 无锡市诚信自控阀门有限公司 | 周铁 | 交流10kV | 250 | 250 | 25 | 123.1667 | 114.7406 | 47.3213 | 98.1667 | 89.7406 | 22.3213
2574 | 工业企业5组 | 3203083009881 | 宜兴市鼎昌药化设备有限公司 | 周铁 | 交流10kV | 250 | 250 | 25 | 68.4906 | 52.9609 | 7.5451 | 43.4906 | 27.9609 | 0
2575 | 工业企业5组 | 3203084272019 | 宜兴市龙诗机械有限公司 | 周铁 | 交流10kV | 250 | 250 | 25 | 96.8 | 94.1935 | 11.2778 | 71.8 | 69.1935 | 0
2576 | 工业企业5组 | 3201700110588 | 宜兴市飞乐天和电子材料有限公司 | 周铁 | 交流10kV | 2600 | 1600 | 160 | 632.8387 | 631.9524 | 635.7581 | 472.8387 | 471.9524 | 475.7581
2577 | 工业企业5组 | 3201700127359 | 宜兴市路创新材料科技有限公司 | 周铁 | 交流10kV | 1000 | 1000 | 100 | 14.007 | 10.1008 | 4.004 | 0 | 0 | 0
2578 | 工业企业5组 | 3201700144346 | 宜兴市盛江织造有限公司 | 宜城 | 交流10kV | 250 | 0 | 0 | 0 | 0 | 0 | 0 | 0 | 0
2579 | 工业企业5组 | 3201110000357 | 宜兴林克电缆有限公司 | 宜城 | 交流10kV | 200 | 200 | 20 | 110.2123 | 94.8231 | 34.4523 | 90.2123 | 74.8231 | 14.4523
2580 | 工业企业5组 | 3201110469412 | 江苏溢洋水工业有限公司 | 宜城 | 交流10kV | 250 | 250 | 25 | 0 | 0 | 0 | 0 | 0 | 0
2581 | 工业企业5组 | 3201110559039 | 江苏国昊电气科技有限公司 | 宜城 | 交流10kV | 250 | 250 | 25 | 102.4679 | 95.9132 | 47.637 | 77.4679 | 70.9132 | 22.637
2582 | 工业企业5组 | 3201700111539 | 江苏巨昌环保集团有限公司 | 宜城 | 交流10kV | 250 | 250 | 25 | 81.3431 | 77.1062 | 9.5755 | 56.3431 | 52.1062 | 0
2583 | 工业企业5组 | 3201700118233 | 宜兴市安拓电器设备有限公司 | 宜城 | 交流10kV | 250 | 250 | 25 | 81.7 | 121.6939 | 39.1363 | 56.7 | 96.6939 | 14.1363
2584 | 工业企业5组 | 3201700120350 | 无锡市火力王焊接材料有限公司 | 宜城 | 交流10kV | 160 | 160 | 16 | 38.4786 | 37.4706 | 12.2355 | 22.4786 | 21.4706 | 0
2585 | 工业企业5组 | 3201700124308 | 宜兴市宜城街道下漳村股份经济合作社 | 宜城 | 交流10kV | 250 | 250 | 25 | 66.3862 | 65.6262 | 37.2529 | 41.3862 | 40.6262 | 12.2529
2586 | 工业企业5组 | 3201700136865 | 宜兴市博朗照明电器有限公司 | 宜城 | 交流10kV | 200 | 200 | 20 | 31.1668 | 24.8824 | 13.8729 | 11.1668 | 4.8824 | 0
2587 | 工业企业5组 | 3201700142420 | 宜兴市四通家电配件有限公司 | 宜城 | 交流10kV | 200 | 200 | 20 | 116.2262 | 100.3923 | 63.3477 | 96.2262 | 80.3923 | 43.3477
2588 | 工业企业5组 | 3203004334484 | 江苏天康能源环境工程有限公司 | 宜城 | 交流10kV | 250 | 250 | 25 | 111.8132 | 110.1171 | 12.1302 | 86.8132 | 85.1171 | 0
2589 | 工业企业5组 | 3203071381577 | 宜兴市绿能环保设备有限公司 | 宜城 | 交流10kV | 250 | 250 | 25 | 59.3051 | 79.2268 | 0.2068 | 34.3051 | 54.2268 | 0
2590 | 工业企业5组 | 3203079024878 | 宜兴市金豪节能灯管厂 | 宜城 | 交流10kV | 250 | 0 | 0 | 0 | 0 | 0 | 0 | 0 | 0
2591 | 工业企业5组 | 3201700107357 | 宜兴市四通家电配件有限公司 | 宜城 | 交流10kV | 250 | 250 | 25 | 0 | 0 | 0 | 0 | 0 | 0
2592 | 工业企业5组 | 3201700104383 | 宜兴市海兴机械制造有限公司 | 宜城 | 交流10kV | 200 | 200 | 20 | 21.7027 | 23.6997 | 3.1045 | 1.7027 | 3.6997 | 0
2593 | 工业企业5组 | 3201700106297 | 江苏天力铝业有限公司 | 宜城 | 交流10kV | 6715 | 3600 | 360 | 21.7077 | 31.7778 | 50.875 | 0 | 0 | 0
2594 | 工业企业5组 | 3201700111538 | 宜兴市张泽化工设备厂有限公司 | 宜城 | 交流10kV | 250 | 250 | 25 | 94.7117 | 35.1486 | 1.6335 | 69.7117 | 10.1486 | 0
2595 | 工业企业5组 | 3201700122570 | 宜兴华兴风机有限公司 | 宜城 | 交流10kV | 250 | 250 | 25 | 78.1815 | 83.8431 | 35.5 | 53.1815 | 58.8431 | 10.5
2596 | 工业企业5组 | 3201700122915 | 宜兴市恒发粉末冶金制品有限公司 | 宜城 | 交流10kV | 315 | 315 | 31.5 | 69.6939 | 58.6639 | 97.5185 | 38.1939 | 27.1639 | 66.0185
2597 | 工业企业5组 | 3201700146363 | 宜兴市托普塑胶制品有限公司 | 宜城 | 交流10kV | 200 | 200 | 20 | 86.3352 | 71.4256 | 30.0673 | 66.3352 | 51.4256 | 10.0673
2598 | 工业企业5组 | 3201110740933 | 江苏格胜特节能科技有限公司 | 宜城 | 交流10kV | 630 | 630 | 63 | 7.347 | 8.0108 | 4.0714 | 0 | 0 | 0
2599 | 工业企业5组 | 3201700090396 | 乐祺纺织实业(无锡)有限公司 | 宜城 | 交流10kV | 200 | 200 | 20 | 26.0508 | 38.8323 | 46.2323 | 6.0508 | 18.8323 | 26.2323
2600 | 工业企业5组 | 3201700100973 | 宜兴物华皮具有限公司 | 宜城 | 交流10kV | 200 | 200 | 20 | 10.9395 | 4.8752 | 4.572 | 0 | 0 | 0
2601 | 工业企业5组 | 3201700115075 | 宜兴市现代装饰装潢材料有限公司 | 宜城 | 交流10kV | 80 | 80 | 8 | 0 | 0 | 0 | 0 | 0 | 0
2602 | 工业企业5组 | 3203070301392 | 宜兴市荆溪房屋拆迁有限公司 | 宜城 | 交流10kV | 200 | 200 | 20 | 1.7989 | 2.7957 | 0.5198 | 0 | 0 | 0
2603 | 工业企业5组 | 3201700090374 | 宜兴四海油脂有限公司 | 宜城 | 交流10kV | 1630 | 0 | 0 | 0 | 0 | 0 | 0 | 0 | 0
2604 | 工业企业5组 | 3201700127365 | 江苏晶中电子有限公司 | 宜城 | 交流10kV | 250 | 250 | 25 | 105.8692 | 93.645 | 27.5614 | 80.8692 | 68.645 | 2.5614
2605 | 工业企业5组 | 3203001594080 | 宜兴市恒雪生态渔业服务专业合作社 | 宜城 | 交流10kV | 100 | 100 | 10 | 11.3886 | 13.8352 | 12.2709 | 1.3886 | 3.8352 | 2.2709
2606 | 工业企业5组 | 3201700125237 | 江苏新嘉理生态环境材料股份有限公司 | 丁蜀 | 交流10kV | 2850 | 2850 | 285 | 825.5938 | 696.625 | 1071.0469 | 540.5938 | 411.625 | 786.0469
2607 | 工业企业5组 | 3201700111723 | 宜兴市非凡陶瓷制品有限公司 | 丁蜀 | 交流10kV | 250 | 250 | 25 | 66.8844 | 75.2097 | 40.1071 | 41.8844 | 50.2097 | 15.1071
2608 | 工业企业5组 | 3201700141454 | 宜兴市华尚纸制品有限公司 | 丁蜀 | 交流10kV | 80 | 80 | 8 | 7.4552 | 4.9901 | 1.0232 | 0 | 0 | 0
2609 | 工业企业5组 | 3201110875234 | 宜兴市格瑞特塑胶制品有限公司 | 丁蜀 | 交流10kV | 200 | 200 | 20 | 78.4745 | 77.3722 | 63.1872 | 58.4745 | 57.3722 | 43.1872
2610 | 工业企业5组 | 3201111528842 | 宜兴市众帮橡胶制品有限公司 | 丁蜀 | 交流10kV | 1000 | 0 | 0 | 0 | 0 | 0 | 0 | 0 | 0
2611 | 工业企业5组 | 3201111645135 | 宜兴市伟创塑胶科技有限公司 | 丁蜀 | 交流10kV | 800 | 250 | 25 | 27.4585 | 26.2692 | 20.6719 | 2.4585 | 1.2692 | 0
2612 | 工业企业5组 | 3201112036133 | 宜兴市青龙橡塑材料有限公司 | 丁蜀 | 交流10kV | 250 | 250 | 25 | 57.5873 | 56.163 | 40.3587 | 32.5873 | 31.163 | 15.3587
2613 | 工业企业5组 | 3201113613187 | 江苏鹏鹏包装制品有限公司 | 丁蜀 | 交流10kV | 500 | 250 | 25 | 40.6012 | 36.6975 | 9.358 | 15.6012 | 11.6975 | 0
2614 | 工业企业5组 | 3201114356054 | 宜兴市鑫丰纺织有限公司 | 丁蜀 | 交流10kV | 250 | 250 | 25 | 7.2651 | 5.993 | 4.3398 | 0 | 0 | 0
2615 | 工业企业5组 | 3201700111459 | 宜兴市华瑞织造有限公司 | 丁蜀 | 交流10kV | 250 | 250 | 25 | 19.9308 | 20.4311 | 15.1883 | 0 | 0 | 0
2616 | 工业企业5组 | 3201700111636 | 无锡达丰织造有限公司 | 丁蜀 | 交流10kV | 315 | 315 | 31.5 | 55.4746 | 52.5569 | 40.0969 | 23.9746 | 21.0569 | 8.5969
2617 | 工业企业5组 | 3201700111706 | 宜兴市腾达土工布有限公司 | 丁蜀 | 交流10kV | 1915 | 315 | 31.5 | 86.7565 | 83.8446 | 72.8292 | 55.2565 | 52.3446 | 41.3292
2618 | 工业企业5组 | 3201700111729 | 无锡自翔织造有限公司 | 丁蜀 | 交流10kV | 160 | 0 | 0 | 0 | 0 | 0 | 0 | 0 | 0
2619 | 工业企业5组 | 3201700134579 | 宜兴高奇环保科技有限公司 | 丁蜀 | 交流10kV | 630 | 630 | 63 | 439.82 | 418.5043 | 397.6121 | 376.82 | 355.5043 | 334.6121
2620 | 工业企业5组 | 3201700140888 | 宜兴市兴达镀膜厂 | 丁蜀 | 交流10kV | 80 | 80 | 8 | 0.6738 | 0.7158 | 0.466 | 0 | 0 | 0
2621 | 工业企业5组 | 3201700148944 | 江苏达翔橡塑有限公司 | 丁蜀 | 交流10kV | 1600 | 800 | 80 | 309.6 | 293.6585 | 288.9938 | 229.6 | 213.6585 | 208.9938
2622 | 工业企业5组 | 3203000520586 | 宜兴润德纺织品制造有限公司 | 丁蜀 | 交流10kV | 315 | 250 | 25 | 14.2214 | 7.9657 | 22.2226 | 0 | 0 | 0
2623 | 工业企业5组 | 3203070164438 | 宜兴市灵谷塑料设备有限公司 | 丁蜀 | 交流10kV | 250 | 250 | 25 | 55.154 | 54.9609 | 9.4592 | 30.154 | 29.9609 | 0
2624 | 工业企业5组 | 3201110020292 | 无锡市宇超电气科技有限公司 | 丁蜀 | 交流10kV | 250 | 250 | 25 | 21.576 | 27.8905 | 30.8462 | 0 | 2.8905 | 5.8462
2625 | 工业企业5组 | 3201110362930 | 宜兴丰宇陶瓷科技有限公司 | 丁蜀 | 交流10kV | 315 | 315 | 31.5 | 59.5359 | 49.1 | 11.0505 | 28.0359 | 17.6 | 0
2626 | 工业企业5组 | 3201110395943 | 江苏东方伟业环保科技有限公司 | 丁蜀 | 交流10kV | 500 | 500 | 50 | 113.1206 | 118.48 | 100.1172 | 63.1206 | 68.48 | 50.1172
2627 | 工业企业5组 | 3201110412055 | 江苏士林电机有限公司 | 丁蜀 | 交流10kV | 800 | 800 | 80 | 121.2508 | 132.4097 | 41.9984 | 41.2508 | 52.4097 | 0
2628 | 工业企业5组 | 3201111191237 | 无锡市新旭电缆有限公司 | 丁蜀 | 交流10kV | 400 | 400 | 40 | 156.6277 | 162.9462 | 183.7446 | 116.6277 | 122.9462 | 143.7446
2629 | 工业企业5组 | 3201111348533 | 无锡市晨光耐火材料有限公司 | 丁蜀 | 交流10kV | 800 | 0 | 0 | 0 | 0 | 0 | 0 | 0 | 0
2630 | 工业企业5组 | 3201111691949 | 江苏祥平环保机械设备有限公司 | 丁蜀 | 交流10kV | 250 | 250 | 25 | 18.2304 | 18.0455 | 0.977 | 0 | 0 | 0
2631 | 工业企业5组 | 3201111692639 | 宜兴市天涯建材有限公司 | 丁蜀 | 交流10kV | 250 | 250 | 25 | 27.6511 | 27.5832 | 16.5074 | 2.6511 | 2.5832 | 0
2632 | 工业企业5组 | 3201111734534 | 宜兴市都伦机械设备有限公司 | 丁蜀 | 交流10kV | 200 | 200 | 20 | 0 | 0 | 0 | 0 | 0 | 0
2633 | 工业企业5组 | 3201111965736 | 宜兴市恒达涌源机械科技有限公司 | 丁蜀 | 交流10kV | 160 | 160 | 16 | 26.6534 | 28.7141 | 1.3311 | 10.6534 | 12.7141 | 0
2634 | 工业企业5组 | 3201112160233 | 宜兴市双辉机械厂 | 丁蜀 | 交流10kV | 200 | 200 | 20 | 25.7171 | 22.0942 | 39.4295 | 5.7171 | 2.0942 | 19.4295
2635 | 工业企业5组 | 3201112440357 | 宜兴盛竹苑环保科技有限公司 | 丁蜀 | 交流10kV | 250 | 250 | 25 | 8.0481 | 7.4536 | 3.1988 | 0 | 0 | 0
2636 | 工业企业5组 | 3201112543933 | 江苏澳明威环保新材料有限公司 | 丁蜀 | 交流10kV | 160 | 160 | 16 | 0 | 0 | 0 | 0 | 0 | 0
2637 | 工业企业5组 | 3201112887333 | 江苏中宝环保工程有限公司 | 丁蜀 | 交流10kV | 250 | 250 | 25 | 48.2989 | 50.055 | 6.3706 | 23.2989 | 25.055 | 0
2638 | 工业企业5组 | 3201113097879 | 宜兴市龙马机械设备厂 | 丁蜀 | 交流10kV | 80 | 80 | 8 | 13.7837 | 14.2829 | 2.5652 | 5.7837 | 6.2829 | 0
2639 | 工业企业5组 | 3201113166133 | 宜兴市佳美实验装备有限公司 | 丁蜀 | 交流10kV | 200 | 200 | 20 | 34.6477 | 31.1374 | 11.4586 | 14.6477 | 11.1374 | 0
2640 | 工业企业5组 | 3201113602188 | 江苏猛牛电机有限公司 | 丁蜀 | 交流10kV | 250 | 250 | 25 | 0 | 0 | 0 | 0 | 0 | 0
2641 | 工业企业5组 | 3201113947311 | 江苏一品环保科技有限公司 | 丁蜀 | 交流10kV | 250 | 250 | 25 | 7.3137 | 6.0579 | 2.9585 | 0 | 0 | 0
2642 | 工业企业5组 | 3201113990727 | 宜兴市美凯德炉具有限公司 | 丁蜀 | 交流10kV | 250 | 250 | 25 | 77.0023 | 64.1158 | 14.1948 | 52.0023 | 39.1158 | 0
2643 | 工业企业5组 | 3201114113530 | 江苏中自电气技术有限公司 | 丁蜀 | 交流10kV | 200 | 200 | 20 | 105.4431 | 103.7369 | 11.3923 | 85.4431 | 83.7369 | 0
2644 | 工业企业5组 | 3201114158940 | 宜兴市亨鑫环保设备有限公司 | 丁蜀 | 交流10kV | 250 | 250 | 25 | 1.3258 | 1.6948 | 1.6765 | 0 | 0 | 0
2645 | 工业企业5组 | 3201114194274 | 江苏双翔环保科技有限公司 | 丁蜀 | 交流10kV | 250 | 250 | 25 | 9.9708 | 7.4945 | 1.6725 | 0 | 0 | 0
2646 | 工业企业5组 | 3201114294926 | 宜兴市富华工贸有限公司 | 丁蜀 | 交流10kV | 250 | 250 | 25 | 9.5685 | 11.0766 | 4.7369 | 0 | 0 | 0
2647 | 工业企业5组 | 3201114380185 | 宜兴市昌峰机械设备厂 | 丁蜀 | 交流10kV | 250 | 250 | 25 | 19.6984 | 18.9524 | 1.0871 | 0 | 0 | 0
2648 | 工业企业5组 | 3201114864894 | 宜兴市鑫翀环保科技有限公司 | 丁蜀 | 交流10kV | 250 | 250 | 25 | 7.574 | 10.6732 | 17.0194 | 0 | 0 | 0
2649 | 工业企业5组 | 3201700111448 | 宜兴市湖光蓄电池有限公司 | 丁蜀 | 交流10kV | 80 | 80 | 8 | 23.9049 | 24.8955 | 1.7771 | 15.9049 | 16.8955 | 0
2650 | 工业企业5组 | 3201700111466 | 江苏宜开电气有限公司 | 丁蜀 | 交流10kV | 100 | 100 | 10 | 0 | 0 | 0 | 0 | 0 | 0
2651 | 工业企业5组 | 3201700111499 | 宜兴市亚星电机有限公司 | 丁蜀 | 交流10kV | 200 | 200 | 20 | 17.6675 | 18.5346 | 7.6123 | 0 | 0 | 0
2652 | 工业企业5组 | 3201700111506 | 宜兴台鹰滤材有限公司 | 丁蜀 | 交流10kV | 250 | 250 | 25 | 41.4948 | 34.583 | 4.7909 | 16.4948 | 9.583 | 0
2653 | 工业企业5组 | 3201700111521 | 宜兴市翔龙电磁线有限公司 | 丁蜀 | 交流10kV | 2500 | 1250 | 125 | 216.4308 | 239.6508 | 402.4785 | 91.4308 | 114.6508 | 277.4785
2654 | 工业企业5组 | 3201700111525 | 宜兴市新太平洋特种电缆厂有限公司 | 丁蜀 | 交流10kV | 1300 | 500 | 50 | 110.9046 | 95.5906 | 67.9723 | 60.9046 | 45.5906 | 17.9723
2655 | 工业企业5组 | 3201700111544 | 江苏东泰电源有限公司 | 丁蜀 | 交流10kV | 2000 | 1400 | 140 | 466.8889 | 491.8531 | 757.6579 | 326.8889 | 351.8531 | 617.6579
2656 | 工业企业5组 | 3201700111624 | 江苏亨鑫科技有限公司 | 丁蜀 | 交流10kV | 4900 | 4500 | 450 | 2135.5156 | 2133.7344 | 1693.5873 | 1685.5156 | 1683.7344 | 1243.5873
2657 | 工业企业5组 | 3201700111651 | 无锡新威高温陶瓷有限公司 | 丁蜀 | 交流10kV | 2880 | 1880 | 188 | 0 | 0 | 0 | 0 | 0 | 0
2658 | 工业企业5组 | 3201700111687 | 宜兴市永泰机械设备制造厂(普通合伙) | 丁蜀 | 交流10kV | 250 | 250 | 25 | 20.996 | 33.7887 | 29.7155 | 0 | 8.7887 | 4.7155
2659 | 工业企业5组 | 3201700112263 | 宜兴市金宝盛电磁线有限公司 | 丁蜀 | 交流10kV | 800 | 800 | 80 | 0 | 0 | 0 | 0 | 0 | 0
2660 | 工业企业5组 | 3201700117262 | 宜兴市诗画环保有限公司 | 丁蜀 | 交流10kV | 200 | 200 | 20 | 3.7563 | 1.8755 | 6.9237 | 0 | 0 | 0
2661 | 工业企业5组 | 3201700118025 | 宜兴市华一蓄电池厂 | 丁蜀 | 交流10kV | 200 | 200 | 20 | 17.9589 | 22.6915 | 53.0446 | 0 | 2.6915 | 33.0446
2662 | 工业企业5组 | 3201700124593 | 宜兴市宝能电源科技有限公司 | 丁蜀 | 交流10kV | 2000 | 1400 | 140 | 1070.2131 | 1035.7727 | 1112.6102 | 930.2131 | 895.7727 | 972.6102
2663 | 工业企业5组 | 3201700125345 | 宜兴市库珀电讯科技有限公司 | 丁蜀 | 交流10kV | 2500 | 2500 | 250 | 400.3438 | 382.6462 | 693.8154 | 150.3438 | 132.6462 | 443.8154
2664 | 工业企业5组 | 3201700127283 | 无锡市康强工业器械有限公司 | 丁蜀 | 交流10kV | 160 | 160 | 16 | 3.88 | 74.5 | 35.5 | 0 | 58.5 | 19.5
2665 | 工业企业5组 | 3201700127335 | 无锡国威陶瓷电器有限公司 | 丁蜀 | 交流10kV | 400 | 400 | 40 | 48.0677 | 36.0638 | 16.2957 | 8.0677 | 0 | 0
2666 | 工业企业5组 | 3201700128647 | 宜兴市东方电器瓷件有限公司 | 丁蜀 | 交流10kV | 315 | 315 | 31.5 | 97.0833 | 60.6306 | 22.9588 | 65.5833 | 29.1306 | 0
2667 | 工业企业5组 | 3201700129254 | 江苏创金环保科技有限公司 | 丁蜀 | 交流10kV | 250 | 250 | 25 | 52.5692 | 58.2046 | 3.5726 | 27.5692 | 33.2046 | 0
2668 | 工业企业5组 | 3201700131867 | 宜兴市嘉源耐火材料有限公司 | 丁蜀 | 交流10kV | 500 | 500 | 50 | 82.7625 | 46.0921 | 6.804 | 32.7625 | 0 | 0
2669 | 工业企业5组 | 3201700136547 | 宜兴市鑫宝电子电源有限公司 | 丁蜀 | 交流10kV | 250 | 250 | 25 | 61.1213 | 55.9091 | 16.3923 | 36.1213 | 30.9091 | 0
2670 | 工业企业5组 | 3201700136699 | 宜兴市荣泰电器有限公司 | 丁蜀 | 交流10kV | 200 | 200 | 20 | 122.5976 | 95.9306 | 44.9595 | 102.5976 | 75.9306 | 24.9595
2671 | 工业企业5组 | 3201700137101 | 江苏奥能耐火材料有限公司 | 丁蜀 | 交流10kV | 250 | 250 | 25 | 19.4903 | 12.6814 | 41.0575 | 0 | 0 | 16.0575
2672 | 工业企业5组 | 3201700141060 | 江苏良博电力节能环保有限公司 | 丁蜀 | 交流10kV | 250 | 250 | 25 | 13.3924 | 9.2679 | 1.6227 | 0 | 0 | 0
2673 | 工业企业5组 | 3201700141249 | 宜兴超燕耐火光电有限公司 | 丁蜀 | 交流10kV | 200 | 200 | 20 | 29.5926 | 23.784 | 56.7472 | 9.5926 | 3.784 | 36.7472
2674 | 工业企业5组 | 3201700141253 | 宜兴宝明环保设备有限公司 | 丁蜀 | 交流10kV | 400 | 400 | 40 | 111.5526 | 106.6366 | 29.0809 | 71.5526 | 66.6366 | 0
2675 | 工业企业5组 | 3201700142033 | 江苏天景祥环境科技有限公司 | 丁蜀 | 交流10kV | 1200 | 1200 | 120 | 225.5492 | 268.2092 | 199.1985 | 105.5492 | 148.2092 | 79.1985
2676 | 工业企业5组 | 3201700142433 | 宜兴精新粉体设备科技有限公司 | 丁蜀 | 交流10kV | 250 | 250 | 25 | 38.7211 | 40.5677 | 5.7403 | 13.7211 | 15.5677 | 0
2677 | 工业企业5组 | 3201700146513 | 宜兴市兴亿电工材料有限公司 | 丁蜀 | 交流10kV | 250 | 250 | 25 | 144.6636 | 132 | 26.9214 | 119.6636 | 107 | 1.9214
2678 | 工业企业5组 | 3201700148032 | 江苏欧赛德科技有限公司 | 丁蜀 | 交流10kV | 1600 | 1600 | 160 | 342.617 | 311.7349 | 338.8609 | 182.617 | 151.7349 | 178.8609
2679 | 工业企业5组 | 3203000138118 | 江苏神鹰信息技术有限公司 | 丁蜀 | 交流10kV | 160 | 160 | 16 | 21.775 | 20.5926 | 7.5647 | 5.775 | 4.5926 | 0
2680 | 工业企业5组 | 3203001059542 | 宜兴市金鹰机械设备有限公司 | 丁蜀 | 交流10kV | 250 | 250 | 25 | 126.6265 | 119.084 | 5.4245 | 101.6265 | 94.084 | 0
2681 | 工业企业5组 | 3203002856855 | 无锡金鲤陶瓷有限公司 | 丁蜀 | 交流10kV | 200 | 0 | 0 | 0 | 0 | 0 | 0 | 0 | 0
2682 | 工业企业5组 | 3203006065188 | 宜兴市威尔达电器科技有限公司 | 丁蜀 | 交流10kV | 250 | 250 | 25 | 51.7274 | 39.3333 | 19.0535 | 26.7274 | 14.3333 | 0
2683 | 工业企业5组 | 3203076032134 | 无锡市快乐包装制品有限公司 | 丁蜀 | 交流10kV | 800 | 800 | 80 | 53.7785 | 64.25 | 32.1046 | 0 | 0 | 0
2684 | 工业企业5组 | 3203077732526 | 江苏益能环保科技有限公司 | 丁蜀 | 交流10kV | 250 | 250 | 25 | 78.0357 | 76.6906 | 2.1997 | 53.0357 | 51.6906 | 0
2685 | 工业企业5组 | 3203078867251 | 宜兴市东方电器瓷件有限公司 | 丁蜀 | 交流10kV | 315 | 250 | 25 | 147.9047 | 135.3138 | 44.1985 | 122.9047 | 110.3138 | 19.1985
2686 | 工业企业5组 | 3201110057838 | 宜兴市晟通精密机械有限公司 | 丁蜀 | 交流10kV | 400 | 400 | 40 | 216.6206 | 215.42 | 119.0348 | 176.6206 | 175.42 | 79.0348
2687 | 工业企业5组 | 3201110115501 | 宜兴市小平养鸡场 | 丁蜀 | 交流10kV | 80 | 80 | 8 | 5.652 | 6.8809 | 4.2765 | 0 | 0 | 0
2688 | 工业企业5组 | 3201110311318 | 宜兴市恩斯克轴承制造有限公司 | 丁蜀 | 交流10kV | 250 | 250 | 25 | 90.6468 | 89.0322 | 42.2597 | 65.6468 | 64.0322 | 17.2597
2689 | 工业企业5组 | 3201110664638 | 宜兴市陶冶非金属化工机械有限公司 | 丁蜀 | 交流10kV | 250 | 250 | 25 | 52.9308 | 41.5867 | 8.0492 | 27.9308 | 16.5867 | 0
2690 | 工业企业5组 | 3201110728908 | 宜兴市鸿科机械有限公司 | 丁蜀 | 交流10kV | 80 | 80 | 8 | 8.0689 | 5.3154 | 1.4866 | 0.0689 | 0 | 0
2691 | 工业企业5组 | 3201111046036 | 宜兴广豪科技有限公司 | 丁蜀 | 交流10kV | 500 | 500 | 50 | 257.2077 | 269 | 218.3603 | 207.2077 | 219 | 168.3603
2692 | 工业企业5组 | 3201111447047 | 宜兴市奂阳陶瓷科技有限公司 | 丁蜀 | 交流10kV | 200 | 200 | 20 | 108.1753 | 94.3366 | 1.4556 | 88.1753 | 74.3366 | 0
2693 | 工业企业5组 | 3201111557937 | 宜兴市青松耐火炉料厂 | 丁蜀 | 交流10kV | 200 | 0 | 0 | 0 | 0 | 0 | 0 | 0 | 0
2694 | 工业企业5组 | 3201111619540 | 宜兴市特种泵阀厂有限公司 | 丁蜀 | 交流10kV | 200 | 200 | 20 | 29.4322 | 33.5835 | 6.6719 | 9.4322 | 13.5835 | 0
2695 | 工业企业5组 | 3201111622433 | 宜兴市奥胜金属材料有限公司 | 丁蜀 | 交流10kV | 250 | 250 | 25 | 81.5494 | 67.6941 | 2.5678 | 56.5494 | 42.6941 | 0
2696 | 工业企业5组 | 3201111888833 | 无锡市瑞尔精密机械有限公司 | 丁蜀 | 交流10kV | 630 | 630 | 63 | 200.0846 | 221.5193 | 135.7569 | 137.0846 | 158.5193 | 72.7569
2697 | 工业企业5组 | 3201112380834 | 宜兴紫鑫电子新材料有限公司 | 丁蜀 | 交流10kV | 1600 | 1600 | 160 | 359.1625 | 410.7085 | 469.7742 | 199.1625 | 250.7085 | 309.7742
2698 | 工业企业5组 | 3201113245559 | 宜兴市恒达涌源机械科技有限公司 | 丁蜀 | 交流10kV | 200 | 200 | 20 | 54.3 | 0 | 18.596 | 34.3 | 0 | 0
2699 | 工业企业5组 | 3201113295692 | 宜兴市名凯炉具科技有限公司 | 丁蜀 | 交流10kV | 160 | 160 | 16 | 20.2043 | 9.7705 | 0.9331 | 4.2043 | 0 | 0
2700 | 工业企业5组 | 3201113398636 | 宜兴市宙斯泵业有限公司 | 丁蜀 | 交流10kV | 400 | 400 | 40 | 110.3302 | 79.2597 | 3.8462 | 70.3302 | 39.2597 | 0
2701 | 工业企业5组 | 3201113680152 | 江苏源翔合金材料科技有限公司 | 丁蜀 | 交流10kV | 3250 | 2500 | 250 | 571.7742 | 819.5714 | 1152.7581 | 321.7742 | 569.5714 | 902.7581
2702 | 工业企业5组 | 3201114008196 | 宜兴市洛涧利华花盆厂 | 丁蜀 | 交流10kV | 250 | 250 | 25 | 21.192 | 20.3532 | 94.1477 | 0 | 0 | 69.1477
2703 | 工业企业5组 | 3201114439030 | 宜兴市新宇耐酸泵厂（普通合伙） | 丁蜀 | 交流10kV | 250 | 250 | 25 | 164.4844 | 125.3821 | 26.3939 | 139.4844 | 100.3821 | 1.3939
2704 | 工业企业5组 | 3201114460067 | 宜兴市瑞华工业炉科技有限公司 | 丁蜀 | 交流10kV | 400 | 400 | 40 | 304.1723 | 289.6615 | 6.8778 | 264.1723 | 249.6615 | 0
2705 | 工业企业5组 | 3201114651981 | 道尼尔海翼无锡有限公司 | 丁蜀 | 交流10kV | 7200 | 7200 | 720 | 217.5308 | 199.6769 | 74.6923 | 0 | 0 | 0
2706 | 工业企业5组 | 3201114902455 | 宜兴市名凯炉具科技有限公司 | 丁蜀 | 交流10kV | 250 | 250 | 25 | 32.5625 | 26.0882 | 3.7069 | 7.5625 | 1.0882 | 0
2707 | 工业企业5组 | 3201114908694 | 宜兴市正发陶瓷厂(普通合伙) | 丁蜀 | 交流10kV | 250 | 250 | 25 | 32.8474 | 69.4757 | 69.0958 | 7.8474 | 44.4757 | 44.0958
2708 | 工业企业5组 | 3201114909929 | 宜兴市万盛陶瓷厂 | 丁蜀 | 交流10kV | 500 | 0 | 0 | 0 | 0 | 0 | 0 | 0 | 0
2709 | 工业企业5组 | 3201114948566 | 宜兴亚奇再生资源有限公司 | 丁蜀 | 交流10kV | 250 | 250 | 25 | 32.2554 | 22.4184 | 5.2397 | 7.2554 | 0 | 0
2710 | 工业企业5组 | 3201700111394 | 宜兴市琦力机械制造有限公司 | 丁蜀 | 交流10kV | 250 | 250 | 25 | 164.9123 | 158.3046 | 103.4354 | 139.9123 | 133.3046 | 78.4354
2711 | 工业企业5组 | 3201700111414 | 宜兴市天源山泉水有限责任公司 | 丁蜀 | 交流10kV | 50 | 50 | 5 | 19.5566 | 17.1478 | 1.9082 | 14.5566 | 12.1478 | 0
2712 | 工业企业5组 | 3201700111422 | 江苏拜富科技股份有限公司 | 丁蜀 | 交流10kV | 1000 | 1000 | 100 | 3.3671 | 63.5259 | 2.6448 | 0 | 0 | 0
2713 | 工业企业5组 | 3201700111443 | 宜兴华兴刷子有限公司 | 丁蜀 | 交流10kV | 315 | 315 | 31.5 | 60.058 | 61.2237 | 4.5345 | 28.558 | 29.7237 | 0
2714 | 工业企业5组 | 3201700111454 | 宜兴市灵谷塑料设备有限公司 | 丁蜀 | 交流10kV | 200 | 200 | 20 | 27.9858 | 27.6803 | 7.4326 | 7.9858 | 7.6803 | 0
2715 | 工业企业5组 | 3201700111474 | 宜兴市鑫宝机械有限公司 | 丁蜀 | 交流10kV | 200 | 200 | 20 | 28.4117 | 30.2342 | 4.2912 | 8.4117 | 10.2342 | 0
2716 | 工业企业5组 | 3201700111484 | 江苏汉光甜味剂有限公司 | 丁蜀 | 交流10kV | 1600 | 1600 | 160 | 1055.2969 | 938.873 | 932.9016 | 895.2969 | 778.873 | 772.9016
2717 | 工业企业5组 | 3201700111508 | 江苏中鼎环境工程股份有限公司 | 丁蜀 | 交流10kV | 400 | 400 | 40 | 184.0203 | 164.7 | 15.396 | 144.0203 | 124.7 | 0
2718 | 工业企业5组 | 3201700111516 | 无锡通联机械设备有限公司 | 丁蜀 | 交流10kV | 250 | 0 | 0 | 0 | 0 | 0 | 0 | 0 | 0
2719 | 工业企业5组 | 3201700111674 | 宜兴伊特陶瓷有限公司 | 丁蜀 | 交流10kV | 500 | 500 | 50 | 201.6375 | 199.6985 | 89.4651 | 151.6375 | 149.6985 | 39.4651
2720 | 工业企业5组 | 3201700111717 | 宜兴市民生化工设备有限公司 | 丁蜀 | 交流10kV | 100 | 100 | 10 | 8.5341 | 4.548 | 0.7374 | 0 | 0 | 0
2721 | 工业企业5组 | 3201700111769 | 宜兴市电工机械有限公司 | 丁蜀 | 交流10kV | 250 | 250 | 25 | 37.8492 | 53.3316 | 36.3092 | 12.8492 | 28.3316 | 11.3092
2722 | 工业企业5组 | 3201700112253 | 宜兴市华兴仪表元件厂（普通合伙） | 丁蜀 | 交流10kV | 80 | 80 | 8 | 27.4914 | 30.5788 | 9.6102 | 19.4914 | 22.5788 | 1.6102
2723 | 工业企业5组 | 3201700116977 | 宜兴市沪宜通用机械有限公司 | 丁蜀 | 交流10kV | 250 | 250 | 25 | 34.7415 | 34.8729 | 6.9988 | 9.7415 | 9.8729 | 0
2724 | 工业企业5组 | 3201700118088 | 江苏华磊生物科技有限公司 | 丁蜀 | 交流10kV | 1260 | 630 | 63 | 127.12 | 129.5908 | 87.6862 | 64.12 | 66.5908 | 24.6862
2725 | 工业企业5组 | 3201700122933 | 宜兴市双喜炉业材料有限公司 | 丁蜀 | 交流10kV | 160 | 0 | 0 | 0 | 0 | 0 | 0 | 0 | 0
2726 | 工业企业5组 | 3201700125472 | 江苏中耐催化剂再生技术有限公司 | 丁蜀 | 交流10kV | 250 | 250 | 25 | 9.2868 | 11.4795 | 5.6531 | 0 | 0 | 0
2727 | 工业企业5组 | 3201700128066 | 宜兴茶帅工艺品有限公司 | 丁蜀 | 交流10kV | 160 | 160 | 16 | 19.8122 | 16.2327 | 2.4483 | 3.8122 | 0.2327 | 0
2728 | 工业企业5组 | 3201700134553 | 宜兴市宙斯泵业有限公司 | 丁蜀 | 交流10kV | 500 | 500 | 50 | 121.6031 | 118.2713 | 69.7059 | 71.6031 | 68.2713 | 19.7059
2729 | 工业企业5组 | 3201700134969 | 宜兴维多利亚家具有限公司 | 丁蜀 | 交流10kV | 1300 | 1300 | 130 | 81.8429 | 78.9914 | 1.9286 | 0 | 0 | 0
2730 | 工业企业5组 | 3201700141996 | 宜兴市灵谷塑料设备有限公司 | 丁蜀 | 交流10kV | 800 | 800 | 80 | 336.8762 | 367.9734 | 460.6462 | 256.8762 | 287.9734 | 380.6462
2731 | 工业企业5组 | 3201700145058 | 无锡市瑞尔精密机械有限公司 | 丁蜀 | 交流10kV | 1250 | 1250 | 125 | 85.6469 | 216.8538 | 298.7234 | 0 | 91.8538 | 173.7234
2732 | 工业企业5组 | 3201700148501 | 江苏飞祥建设工程有限公司 | 丁蜀 | 交流10kV | 200 | 200 | 20 | 41.8135 | 36.5092 | 4.75 | 21.8135 | 16.5092 | 0
2733 | 工业企业5组 | 3201700148686 | 宜兴市锦华机械制造有限公司 | 丁蜀 | 交流10kV | 160 | 160 | 16 | 52.4788 | 39.2309 | 4.1694 | 36.4788 | 23.2309 | 0
2734 | 工业企业5组 | 3203001211070 | 江苏德侨复合材料有限公司 | 丁蜀 | 交流10kV | 250 | 250 | 25 | 8.3905 | 7.2561 | 0.7772 | 0 | 0 | 0
2735 | 工业企业5组 | 3203004388524 | 宜兴市恒远陶瓷科技有限公司 | 丁蜀 | 交流10kV | 250 | 250 | 25 | 108.0646 | 91.1953 | 31.08 | 83.0646 | 66.1953 | 6.08
2736 | 工业企业5组 | 3203005052467 | 江苏富陶科陶瓷有限公司 | 丁蜀 | 交流10kV | 1000 | 1000 | 100 | 211.0204 | 238.4694 | 387.8364 | 111.0204 | 138.4694 | 287.8364
2737 | 工业企业5组 | 3203006237587 | 宜兴市恒保乳胶制品有限公司 | 丁蜀 | 交流10kV | 250 | 250 | 25 | 102.2053 | 101.4528 | 111.4688 | 77.2053 | 76.4528 | 86.4688
2738 | 工业企业5组 | 3203074363434 | 江苏瑞年前进制药有限公司 | 丁蜀 | 交流10kV | 1300 | 0 | 0 | 9.5415 | 10.2947 | 13.4031 | 9.5415 | 10.2947 | 13.4031
2739 | 工业企业5组 | 3203084206465 | 无锡市德聚天成环保科技有限公司 | 丁蜀 | 交流10kV | 200 | 200 | 20 | 18.5528 | 13.8872 | 7.2046 | 0 | 0 | 0
2740 | 工业企业5组 | 3201110038904 | 宜兴市晶泉净水设备厂（普通合伙） | 丁蜀 | 交流10kV | 200 | 200 | 20 | 39.4786 | 39.1466 | 3.1768 | 19.4786 | 19.1466 | 0
2741 | 工业企业5组 | 3201110039410 | 宜兴市科兴合金材料有限公司 | 丁蜀 | 交流10kV | 1430 | 1430 | 143 | 558.2431 | 590.2632 | 172.3313 | 415.2431 | 447.2632 | 29.3313
2742 | 工业企业5组 | 3201110640334 | 宜兴市金易合金有限公司 | 丁蜀 | 交流10kV | 200 | 200 | 20 | 40.5312 | 42.5269 | 11.8218 | 20.5312 | 22.5269 | 0
2743 | 工业企业5组 | 3201110674722 | 宜兴市晨阳冶金材料有限公司 | 丁蜀 | 交流10kV | 250 | 250 | 25 | 50.15 | 73.526 | 57.795 | 25.15 | 48.526 | 32.795
2744 | 工业企业5组 | 3201110740534 | 宜兴市江海织带有限公司 | 丁蜀 | 交流10kV | 250 | 250 | 25 | 35.3404 | 48.6038 | 13.0708 | 10.3404 | 23.6038 | 0
2745 | 工业企业5组 | 3201111398033 | 宜兴市红光模具厂 | 丁蜀 | 交流10kV | 500 | 500 | 50 | 131.0677 | 135.4125 | 149.5877 | 81.0677 | 85.4125 | 99.5877
2746 | 工业企业5组 | 3201112128638 | 宜兴市盛达泵阀有限公司 | 丁蜀 | 交流10kV | 200 | 200 | 20 | 99.1248 | 58.8064 | 60.4833 | 79.1248 | 38.8064 | 40.4833
2747 | 工业企业5组 | 3201113339507 | 宜兴市恒畅橡塑有限公司 | 丁蜀 | 交流10kV | 160 | 160 | 16 | 60.5775 | 78.7837 | 42.4692 | 44.5775 | 62.7837 | 26.4692
2748 | 工业企业5组 | 3201113609670 | 宜兴市飞达电工材料有限公司 | 丁蜀 | 交流10kV | 400 | 400 | 40 | 91.3785 | 87.5304 | 9.0765 | 51.3785 | 47.5304 | 0
2749 | 工业企业5组 | 3201113874721 | 无锡市中德装饰材料制造有限公司 | 丁蜀 | 交流10kV | 500 | 500 | 50 | 83.6338 | 77.7446 | 23.4738 | 33.6338 | 27.7446 | 0
2750 | 工业企业5组 | 3201114168809 | 宜兴市宝登合金有限公司 | 丁蜀 | 交流10kV | 1000 | 1000 | 100 | 160.0341 | 169.6095 | 413.6048 | 60.0341 | 69.6095 | 313.6048
2751 | 工业企业5组 | 3201114184982 | 宜兴市开欣金属件有限公司 | 丁蜀 | 交流10kV | 250 | 250 | 25 | 44.7035 | 46.0548 | 9.2235 | 19.7035 | 21.0548 | 0
2752 | 工业企业5组 | 3201114382543 | 无锡瑞进智能工程有限公司 | 丁蜀 | 交流10kV | 200 | 200 | 20 | 0 | 0 | 0 | 0 | 0 | 0
2753 | 工业企业5组 | 3201114428242 | 宜兴市华建精密铜材有限公司 | 丁蜀 | 交流10kV | 500 | 500 | 50 | 113.0894 | 111.5167 | 93.7965 | 63.0894 | 61.5167 | 43.7965
2754 | 工业企业5组 | 3201114527298 | 宜兴市荣利钨钼制品有限公司 | 丁蜀 | 交流10kV | 500 | 500 | 50 | 101.5937 | 100.9512 | 110.8677 | 51.5937 | 50.9512 | 60.8677
2755 | 工业企业5组 | 3201114616003 | 宜兴市新申金属制品科技有限公司 | 丁蜀 | 交流10kV | 250 | 250 | 25 | 47.896 | 48.4338 | 13.2984 | 22.896 | 23.4338 | 0
2756 | 工业企业5组 | 3201114663572 | 无锡市途胜木业有限公司 | 丁蜀 | 交流10kV | 250 | 250 | 25 | 28.1832 | 30.9629 | 16.6775 | 3.1832 | 5.9629 | 0
2757 | 工业企业5组 | 3201700111399 | 宜兴市宏诚电子仪表配件有限公司 | 丁蜀 | 交流10kV | 315 | 250 | 25 | 75.058 | 74.4069 | 3.1919 | 50.058 | 49.4069 | 0
2758 | 工业企业5组 | 3201700111529 | 宜兴市科兴合金材料有限公司 | 丁蜀 | 交流10kV | 315 | 0 | 0 | 0 | 0 | 0 | 0 | 0 | 0
2759 | 工业企业5组 | 3201700111530 | 宜兴市兴达合金材料有限公司 | 丁蜀 | 交流10kV | 160 | 160 | 16 | 5.1598 | 5.2895 | 0.4244 | 0 | 0 | 0
2760 | 工业企业5组 | 3201700111534 | 江苏勤恒实业有限公司 | 丁蜀 | 交流10kV | 250 | 250 | 25 | 77.0856 | 98.5238 | 3.4883 | 52.0856 | 73.5238 | 0
2761 | 工业企业5组 | 3201700111566 | 宜兴市兰山铸造有限公司 | 丁蜀 | 交流10kV | 400 | 0 | 0 | 0 | 0 | 0 | 0 | 0 | 0
2762 | 工业企业5组 | 3201700111774 | 无锡源源金属制品有限公司 | 丁蜀 | 交流10kV | 1260 | 1260 | 126 | 180.2734 | 169.9971 | 357.2177 | 54.2734 | 43.9971 | 231.2177
2763 | 工业企业5组 | 3201700130521 | 宜兴市丁蜀象牙山轧石厂 | 丁蜀 | 交流10kV | 250 | 250 | 25 | 6.7753 | 6.4461 | 6.8175 | 0 | 0 | 0
2764 | 工业企业5组 | 3201700134911 | 江苏万佳环保工程有限公司 | 丁蜀 | 交流10kV | 500 | 500 | 50 | 151.4954 | 139.6169 | 42.2736 | 101.4954 | 89.6169 | 0
2765 | 工业企业5组 | 3201700141488 | 宜兴市惠华复合材料有限公司 | 丁蜀 | 交流10kV | 2400 | 2400 | 240 | 0 | 0 | 0 | 0 | 0 | 0
2766 | 工业企业5组 | 3201700143817 | 宜兴市鹏翔环保材料有限公司 | 丁蜀 | 交流10kV | 250 | 250 | 25 | 12.4959 | 11.0375 | 5.4624 | 0 | 0 | 0
2767 | 工业企业5组 | 3203001927947 | 宜兴市怡竹泉饮品有限公司 | 丁蜀 | 交流10kV | 250 | 250 | 25 | 57.6429 | 64.4803 | 1.5271 | 32.6429 | 39.4803 | 0
2768 | 工业企业5组 | 3203001929578 | 宜兴市振苏机械设备有限公司 | 丁蜀 | 交流10kV | 1000 | 1000 | 100 | 108.6161 | 138.0438 | 69.1172 | 8.6161 | 38.0438 | 0
2769 | 工业企业5组 | 3203002632892 | 江苏康奥建材科技有限公司 | 丁蜀 | 交流10kV | 250 | 250 | 25 | 89.6943 | 78.4568 | 4.2803 | 64.6943 | 53.4568 | 0
2770 | 工业企业5组 | 3203003299114 | 无锡市百事杰金属制品科技有限公司 | 丁蜀 | 交流10kV | 500 | 500 | 50 | 148.3691 | 152.7404 | 121.7712 | 98.3691 | 102.7404 | 71.7712
2771 | 工业企业5组 | 3203005575848 | 江苏宜公投蓝藻资源开发有限公司 | 丁蜀 | 交流10kV | 1250 | 1250 | 125 | 127.1797 | 132.2469 | 29.6415 | 2.1797 | 7.2469 | 0
2772 | 工业企业5组 | 3203006239211 | 翀众新材料(江苏)有限公司 | 丁蜀 | 交流10kV | 250 | 250 | 25 | 38.7702 | 32.4653 | 5.9076 | 13.7702 | 7.4653 | 0
2773 | 工业企业5组 | 3203070440080 | 宜兴市荣利钨钼制品有限公司 | 丁蜀 | 交流10kV | 1500 | 1500 | 150 | 199.9226 | 199.4063 | 398.0313 | 49.9226 | 49.4063 | 248.0313
2774 | 工业企业5组 | 3203074362970 | 宜兴市丁蜀镇得宇陶瓷厂 | 丁蜀 | 交流10kV | 250 | 250 | 25 | 3.5783 | 4.072 | 0.4832 | 0 | 0 | 0
2775 | 工业企业5组 | 3203079562825 | 宜兴市佳乐希机械设备有限公司 | 丁蜀 | 交流10kV | 250 | 250 | 25 | 65.4292 | 51.058 | 7.9938 | 40.4292 | 26.058 | 0
2776 | 工业企业5组 | 3203079746804 | 宜兴市兆蓝科技发展有限公司 | 丁蜀 | 交流10kV | 5900 | 5900 | 590 | 210.2884 | 176.6588 | 106.9333 | 0 | 0 | 0
2777 | 工业企业5组 | 3201700114240 | 江苏远航精密合金科技股份有限公司 | 丁蜀 | 交流10kV | 4600 | 4600 | 460 | 926.2892 | 641.056 | 1273.5333 | 466.2892 | 181.056 | 813.5333
2778 | 工业企业5组 | 3201110010640 | 盛廷微电子江苏有限公司 | 丁蜀 | 交流10kV | 1000 | 1000 | 100 | 60.7262 | 58.8154 | 27.1531 | 0 | 0 | 0
2779 | 工业企业5组 | 3201110800143 | 宜兴市嘉华电子科技有限公司 | 丁蜀 | 交流10kV | 400 | 0 | 0 | 0 | 0 | 0 | 0 | 0 | 0
2780 | 工业企业5组 | 3201111063587 | 宜兴市晶瓷电子器件厂 | 丁蜀 | 交流10kV | 630 | 630 | 63 | 0 | 0 | 0 | 0 | 0 | 0
2781 | 工业企业5组 | 3201111918033 | 宜兴市润惠陶瓷厂 | 丁蜀 | 交流10kV | 250 | 250 | 25 | 0 | 0 | 0 | 0 | 0 | 0
2782 | 工业企业5组 | 3201111932831 | 宜兴贝斯特电子器件有限公司 | 丁蜀 | 交流10kV | 400 | 250 | 25 | 143.4231 | 161.2105 | 52.1639 | 118.4231 | 136.2105 | 27.1639
2783 | 工业企业5组 | 3201114671568 | 宜兴市嘉华电子科技有限公司 | 丁蜀 | 交流10kV | 250 | 0 | 0 | 0 | 0 | 0 | 0 | 0 | 0
2784 | 工业企业5组 | 3201114676003 | 宜兴市君诺食品有限公司 | 丁蜀 | 交流10kV | 250 | 250 | 25 | 150.7016 | 142.2271 | 64.3831 | 125.7016 | 117.2271 | 39.3831
2785 | 工业企业5组 | 3201700111509 | 宜兴北鹰电子有限公司 | 丁蜀 | 交流10kV | 250 | 250 | 25 | 80.7633 | 79.255 | 24.2475 | 55.7633 | 54.255 | 0
2786 | 工业企业5组 | 3201700111675 | 江苏省陶瓷研究所有限公司 | 丁蜀 | 交流10kV | 800 | 800 | 80 | 150.9548 | 158.3708 | 66.0117 | 70.9548 | 78.3708 | 0
2787 | 工业企业5组 | 3201700118163 | 宜兴市凯源电子器件有限公司 | 丁蜀 | 交流10kV | 200 | 200 | 20 | 58.5006 | 42.2803 | 18.4235 | 38.5006 | 22.2803 | 0
2788 | 工业企业5组 | 3203000144290 | 江苏神鹰信息技术有限公司 | 丁蜀 | 交流10kV | 630 | 630 | 63 | 233.7497 | 251.4019 | 56.0829 | 170.7497 | 188.4019 | 0
2789 | 工业企业5组 | 3203000364515 | 江苏谊和电子有限公司 | 丁蜀 | 交流10kV | 250 | 250 | 25 | 13.6603 | 10.4283 | 1.6945 | 0 | 0 | 0
2790 | 工业企业5组 | 3203076135539 | 宜兴蓝大家居有限公司 | 丁蜀 | 交流10kV | 200 | 200 | 20 | 30.7569 | 24.6861 | 6.7712 | 10.7569 | 4.6861 | 0
2791 | 工业企业5组 | 3203079561960 | 宜兴市吉泰电子有限公司 | 丁蜀 | 交流10kV | 1000 | 0 | 0 | 1.8333 | 2 | 1.1667 | 1.8333 | 2 | 1.1667
2792 | 工业企业5组 | 3201700110002 | 宜兴市佳普林新材料有限公司 | 新庄 | 交流10kV | 315 | 315 | 31.5 | 113.6968 | 117.0783 | 30.0841 | 82.1968 | 85.5783 | 0
2793 | 工业企业5组 | 3201700112187 | 宜兴市隆泰包装有限公司 | 新庄 | 交流10kV | 200 | 200 | 20 | 31.1925 | 28.1251 | 90.2484 | 11.1925 | 8.1251 | 70.2484
2794 | 工业企业5组 | 3201110027378 | 宜兴市托普塑胶制品有限公司 | 新庄 | 交流10kV | 400 | 400 | 40 | 233.471 | 222.4797 | 104.1979 | 193.471 | 182.4797 | 64.1979
2795 | 工业企业5组 | 3201111218924 | 宜兴银冠橡塑科技有限公司 | 新庄 | 交流10kV | 500 | 500 | 50 | 827.275 | 772.5679 | 113.918 | 777.275 | 722.5679 | 63.918
2796 | 工业企业5组 | 3201114414298 | 宜兴银冠橡塑科技有限公司 | 新庄 | 交流10kV | 250 | 250 | 25 | 3.9452 | 5.2983 | 1.5161 | 0 | 0 | 0
2797 | 工业企业5组 | 3201700120521 | 宜兴市汇富橡塑有限公司 | 新庄 | 交流10kV | 315 | 315 | 31.5 | 122.5349 | 112.3029 | 2.5646 | 91.0349 | 80.8029 | 0
2798 | 工业企业5组 | 3201700136325 | 博采塑业（无锡）有限公司 | 新庄 | 交流10kV | 500 | 500 | 50 | 195.6376 | 188.6697 | 182.0656 | 145.6376 | 138.6697 | 132.0656
2799 | 工业企业5组 | 3201700143244 | 江苏斯镓隆科技有限公司 | 新庄 | 交流10kV | 1000 | 1000 | 100 | 406.2047 | 330.3063 | 116.5349 | 306.2047 | 230.3063 | 16.5349
2800 | 工业企业5组 | 3203003081785 | 宜兴市兴乐塑胶有限公司 | 新庄 | 交流10kV | 250 | 250 | 25 | 0 | 0 | 0 | 0 | 0 | 0
2801 | 工业企业5组 | 3203006374232 | 宜兴市新秀橡塑有限公司 | 新庄 | 交流10kV | 80 | 80 | 8 | 11.8765 | 6.6786 | 0.7483 | 3.8765 | 0 | 0
2802 | 工业企业5组 | 3203072321588 | 江苏龙阳装备科技有限公司 | 新庄 | 交流10kV | 500 | 500 | 50 | 7.6656 | 6.6406 | 1.5952 | 0 | 0 | 0
2803 | 工业企业5组 | 3201110010618 | 无锡容大环境科技有限公司 | 新庄 | 交流10kV | 900 | 500 | 50 | 187.7862 | 192.7323 | 55.95 | 137.7862 | 142.7323 | 5.95
2804 | 工业企业5组 | 3201110019773 | 无锡市宇神科技有限公司 | 新庄 | 交流10kV | 250 | 250 | 25 | 19.4437 | 19.9894 | 7.8374 | 0 | 0 | 0
2805 | 工业企业5组 | 3201110457336 | 宜兴市高新电源有限公司 | 新庄 | 交流10kV | 1260 | 1260 | 126 | 0 | 0 | 0 | 0 | 0 | 0
2806 | 工业企业5组 | 3201110659033 | 江苏瑞鼎环境工程有限公司 | 新庄 | 交流10kV | 1030 | 400 | 40 | 169.4672 | 148.3477 | 37.6938 | 129.4672 | 108.3477 | 0
2807 | 工业企业5组 | 3201110841034 | 无锡市宜广通建材科技有限公司 | 新庄 | 交流10kV | 315 | 0 | 0 | 0 | 0 | 0 | 0 | 0 | 0
2808 | 工业企业5组 | 3201110892034 | 宜兴市绿鑫灯饰厂(普通合伙) | 新庄 | 交流10kV | 250 | 0 | 0 | 0 | 0 | 0 | 0 | 0 | 0
2809 | 工业企业5组 | 3201111107234 | 宜兴市虹宇净化实验装备有限公司 | 新庄 | 交流10kV | 250 | 250 | 25 | 10.949 | 9.4314 | 3.1264 | 0 | 0 | 0
2810 | 工业企业5组 | 3201111329734 | 宜兴市汇富机械设备有限公司 | 新庄 | 交流10kV | 800 | 800 | 80 | 97.0172 | 87.6359 | 16.1797 | 17.0172 | 7.6359 | 0
2811 | 工业企业5组 | 3201111693810 | 宜兴市瑞祥电器有限公司 | 新庄 | 交流10kV | 400 | 400 | 40 | 142.0754 | 134.5022 | 19.1397 | 102.0754 | 94.5022 | 0
2812 | 工业企业5组 | 3201111846834 | 无锡市轩禾光伏科技有限公司 | 新庄 | 交流10kV | 400 | 400 | 40 | 121.2332 | 119.0563 | 51.4497 | 81.2332 | 79.0563 | 11.4497
2813 | 工业企业5组 | 3201112043833 | 无锡市轩禾光伏科技有限公司 | 新庄 | 交流10kV | 250 | 250 | 25 | 88.8015 | 88.7563 | 66.7229 | 63.8015 | 63.7563 | 41.7229
2814 | 工业企业5组 | 3201112777833 | 江苏泰源环保科技股份有限公司 | 新庄 | 交流10kV | 500 | 500 | 50 | 123.6056 | 117.6933 | 22.3916 | 73.6056 | 67.6933 | 0
2815 | 工业企业5组 | 3201113445839 | 江苏瑞鼎环境工程有限公司 | 新庄 | 交流10kV | 800 | 800 | 80 | 234.9985 | 213.1292 | 20.8323 | 154.9985 | 133.1292 | 0
2816 | 工业企业5组 | 3201113651545 | 宜兴市途锐电子科技有限公司 | 新庄 | 交流10kV | 250 | 250 | 25 | 15.5342 | 12.0448 | 0.5782 | 0 | 0 | 0
2817 | 工业企业5组 | 3201114671567 | 宜兴市申峰塑料防腐设备有限公司 | 新庄 | 交流10kV | 250 | 250 | 25 | 19.9683 | 16.3385 | 2.1197 | 0 | 0 | 0
2818 | 工业企业5组 | 3201700109977 | 江苏金豹科技有限公司 | 新庄 | 交流10kV | 315 | 0 | 0 | 0 | 0 | 0 | 0 | 0 | 0
2819 | 工业企业5组 | 3201700110004 | 宜兴市金碧灯饰有限公司 | 新庄 | 交流10kV | 315 | 0 | 0 | 0 | 0 | 0 | 0 | 0 | 0
2820 | 工业企业5组 | 3201700115727 | 江苏恒百利照明科技有限公司 | 新庄 | 交流10kV | 800 | 800 | 80 | 320.4444 | 306.7656 | 220.0923 | 240.4444 | 226.7656 | 140.0923
2821 | 工业企业5组 | 3201700125714 | 宜兴市恒辉五金灯具有限公司 | 新庄 | 交流10kV | 315 | 0 | 0 | 0 | 0 | 0 | 0 | 0 | 0
2822 | 工业企业5组 | 3201700135425 | 宜兴市锦尚环保包装材料科技有限公司 | 新庄 | 交流10kV | 1200 | 400 | 40 | 298.2373 | 296.6725 | 81.9339 | 258.2373 | 256.6725 | 41.9339
2823 | 工业企业5组 | 3201700140889 | 江苏京元节能环保有限公司 | 新庄 | 交流10kV | 315 | 315 | 31.5 | 23.5323 | 17.7737 | 2.614 | 0 | 0 | 0
2824 | 工业企业5组 | 3201700141072 | 江苏国强环保集团有限公司 | 新庄 | 交流10kV | 630 | 630 | 63 | 29.2794 | 29.5889 | 48.1866 | 0 | 0 | 0
2825 | 工业企业5组 | 3201700141396 | 宜兴市美固机械模具有限公司 | 新庄 | 交流10kV | 160 | 160 | 16 | 35.5812 | 30.9114 | 6.6961 | 19.5812 | 14.9114 | 0
2826 | 工业企业5组 | 3201700141932 | 无锡市盛吉电光源科技有限公司 | 新庄 | 交流10kV | 250 | 250 | 25 | 15.2333 | 15.38 | 10.2283 | 0 | 0 | 0
2827 | 工业企业5组 | 3201700142911 | 宜兴市申光科技有限公司 | 新庄 | 交流10kV | 630 | 630 | 63 | 215.795 | 213.1667 | 128.181 | 152.795 | 150.1667 | 65.181
2828 | 工业企业5组 | 3201700143859 | 宜兴市晨虹照明电器有限公司 | 新庄 | 交流10kV | 800 | 800 | 80 | 34.8406 | 24.873 | 13.0391 | 0 | 0 | 0
2829 | 工业企业5组 | 3201700145974 | 宜兴市铭昊电光源有限公司 | 新庄 | 交流10kV | 1000 | 1000 | 100 | 776.7031 | 773.9688 | 121.0484 | 676.7031 | 673.9688 | 21.0484
2830 | 工业企业5组 | 3201700148543 | 宜兴市新庄街道彦志欣电子产品加工厂 | 新庄 | 交流10kV | 400 | 0 | 0 | 0 | 0 | 0 | 0 | 0 | 0
2831 | 工业企业5组 | 3203002302299 | 无锡市仁格环保科技有限公司 | 新庄 | 交流10kV | 250 | 250 | 25 | 2.0831 | 1.63 | 1.1461 | 0 | 0 | 0
2832 | 工业企业5组 | 3203003420715 | 宜兴市欣驰能源科技有限公司 | 新庄 | 交流10kV | 1000 | 500 | 50 | 220.6154 | 164.7538 | 62.05 | 170.6154 | 114.7538 | 12.05
2833 | 工业企业5组 | 3203003452838 | 无锡市超普安防电器厂 | 新庄 | 交流10kV | 80 | 80 | 8 | 35.0923 | 51.1646 | 9.028 | 27.0923 | 43.1646 | 1.028
2834 | 工业企业5组 | 3203004027723 | 宜兴市奥瑞吉诺刷业有限公司 | 新庄 | 交流10kV | 80 | 80 | 8 | 2.3353 | 2.2044 | 0.4673 | 0 | 0 | 0
2835 | 工业企业5组 | 3203004837478 | 江苏泰特智能交通科技有限公司 | 新庄 | 交流10kV | 315 | 315 | 31.5 | 52.6094 | 49.9889 | 27.1132 | 21.1094 | 18.4889 | 0
2836 | 工业企业5组 | 3203072714229 | 江苏伟丰建筑安装集团有限公司 | 新庄 | 交流10kV | 1600 | 1600 | 160 | 119.786 | 123.3683 | 42.39 | 0 | 0 | 0
2837 | 工业企业5组 | 3203075194762 | 宜兴市君飞灯具有限公司 | 新庄 | 交流10kV | 250 | 250 | 25 | 43.0551 | 36.8452 | 6.996 | 18.0551 | 11.8452 | 0
2838 | 工业企业5组 | 3203075852412 | 宜兴通宝汽车附件有限公司 | 新庄 | 交流10kV | 250 | 250 | 25 | 250 | 250 | 250 | 225 | 225 | 225
2839 | 工业企业5组 | 3203078980274 | 无锡双昊环保科技有限公司 | 新庄 | 交流10kV | 250 | 250 | 25 | 40.654 | 32.8235 | 12.0512 | 15.654 | 7.8235 | 0
2840 | 工业企业5组 | 3203079037498 | 宜兴市新庄街道速普汽车配件经营部 | 新庄 | 交流10kV | 250 | 250 | 25 | 24.2985 | 23.4277 | 0.1366 | 0 | 0 | 0
2841 | 工业企业5组 | 3203083855582 | 宜兴市金凯照明电器有限公司 | 新庄 | 交流10kV | 250 | 250 | 25 | 12.8575 | 10.2109 | 0.8753 | 0 | 0 | 0
2842 | 工业企业5组 | 3203084321089 | 无锡云玺机械科技有限公司 | 新庄 | 交流10kV | 250 | 250 | 25 | 0 | 0 | 0 | 0 | 0 | 0
2843 | 工业企业5组 | 3201110982510 | 宜兴金蜘蛛复合材料有限公司 | 新庄 | 交流10kV | 250 | 250 | 25 | 41.5945 | 38.8645 | 3.2732 | 16.5945 | 13.8645 | 0
2844 | 工业企业5组 | 3201111830233 | 宜兴市振国机械制造有限公司 | 新庄 | 交流10kV | 250 | 250 | 25 | 6.4966 | 5.6015 | 1.1228 | 0 | 0 | 0
2845 | 工业企业5组 | 3201700120527 | 江苏国强环保集团有限公司 | 新庄 | 交流10kV | 250 | 250 | 25 | 40.0334 | 38.2556 | 4.9623 | 15.0334 | 13.2556 | 0
2846 | 工业企业5组 | 3201700134120 | 宜兴市沪东铸造有限公司 | 新庄 | 交流10kV | 3800 | 3800 | 380 | 391.3462 | 183.0781 | 253.5794 | 11.3462 | 0 | 0
2847 | 工业企业5组 | 3201700140757 | 江苏前锦炉业设备有限公司 | 新庄 | 交流10kV | 250 | 250 | 25 | 46.3066 | 34.8206 | 3.7328 | 21.3066 | 9.8206 | 0
2848 | 工业企业5组 | 3201110167597 | 江苏安邦环保科技有限公司 | 新庄 | 交流10kV | 800 | 800 | 80 | 24.2524 | 24.6081 | 14.472 | 0 | 0 | 0
2849 | 工业企业5组 | 3201110662354 | 宜兴市伟华金属构件有限公司 | 新庄 | 交流10kV | 250 | 250 | 25 | 48.4415 | 34.9062 | 3.5872 | 23.4415 | 9.9062 | 0
2850 | 工业企业5组 | 3201112654376 | 江苏运亨金属制品有限公司 | 新庄 | 交流10kV | 250 | 250 | 25 | 50.6931 | 48.9431 | 8.516 | 25.6931 | 23.9431 | 0
2851 | 工业企业5组 | 3201113804423 | 无锡阿龙包装印刷有限公司 | 新庄 | 交流10kV | 250 | 250 | 25 | 47.5589 | 56.9803 | 6.528 | 22.5589 | 31.9803 | 0
2852 | 工业企业5组 | 3201114067956 | 宜兴市好的装饰装潢新材料科技有限公司 | 新庄 | 交流10kV | 250 | 250 | 25 | 4.7544 | 3.1757 | 2.2484 | 0 | 0 | 0
2853 | 工业企业5组 | 3201700112219 | 宜兴市晓鑫彩板钢结构有限公司 | 新庄 | 交流10kV | 250 | 250 | 25 | 112.9892 | 114.0062 | 7.0723 | 87.9892 | 89.0062 | 0
2854 | 工业企业5组 | 3201700118177 | 宜兴市恒祥建筑安装工程有限公司 | 新庄 | 交流10kV | 500 | 500 | 50 | 61.9029 | 71.8976 | 10.7513 | 11.9029 | 21.8976 | 0
2855 | 工业企业5组 | 3201700125232 | 宜兴市高兴钢结构工程有限公司 | 新庄 | 交流10kV | 1400 | 400 | 40 | 177.8742 | 160.4453 | 16.7269 | 137.8742 | 120.4453 | 0
2856 | 工业企业5组 | 3201700125309 | 江苏晓鑫环保科技有限公司 | 新庄 | 交流10kV | 315 | 315 | 31.5 | 93.5836 | 91.4441 | 4.2597 | 62.0836 | 59.9441 | 0
2857 | 工业企业5组 | 3201700125629 | 无锡市海森装饰材料有限公司 | 新庄 | 交流10kV | 250 | 250 | 25 | 74.8543 | 71.4788 | 4.6146 | 49.8543 | 46.4788 | 0
2858 | 工业企业5组 | 3201700140730 | 宜兴市晨虹照明电器有限公司 | 新庄 | 交流10kV | 315 | 0 | 0 | 0 | 0 | 0 | 0 | 0 | 0
2859 | 工业企业5组 | 3203000918556 | 无锡汇千新材料科技有限公司 | 新庄 | 交流10kV | 400 | 400 | 40 | 114.0819 | 115.7186 | 92.1714 | 74.0819 | 75.7186 | 52.1714
2860 | 工业企业5组 | 3203002799954 | 无锡市欣荣过滤科技有限公司 | 新庄 | 交流10kV | 250 | 250 | 25 | 17.2754 | 17.0017 | 0.7044 | 0 | 0 | 0
2861 | 工业企业5组 | 3203004641016 | 江苏三董钢结构有限公司 | 新庄 | 交流10kV | 315 | 315 | 31.5 | 15.188 | 18.6884 | 0.0581 | 0 | 0 | 0
2862 | 工业企业5组 | 3203078941910 | 无锡市郁氏不锈钢制品有限公司 | 新庄 | 交流10kV | 630 | 630 | 63 | 116.1719 | 122.3446 | 26.6375 | 53.1719 | 59.3446 | 0
2863 | 工业企业5组 | 3203079931143 | 宜兴市格伦依贸易有限公司 | 新庄 | 交流10kV | 500 | 500 | 50 | 31.5231 | 48.6938 | 30.0492 | 0 | 0 | 0
2864 | 工业企业5组 | 3203082389782 | 江苏盛龙钢业工程有限公司 | 新庄 | 交流10kV | 160 | 160 | 16 | 1.9452 | 0.7331 | 0.4727 | 0 | 0 | 0
2865 | 工业企业5组 | 3203082406399 | 无锡东亮企业管理有限公司 | 新庄 | 交流10kV | 250 | 250 | 25 | 25.5639 | 24.2403 | 11.8969 | 0.5639 | 0 | 0
2866 | 工业企业5组 | 3203084139978 | 宜兴市军辉节能灯具有限公司 | 新庄 | 交流10kV | 250 | 250 | 25 | 20.5312 | 21.5497 | 18.1058 | 0 | 0 | 0
2867 | 工业企业5组 | 3201110715637 | 宜兴市城东汽车修配厂 | 新庄 | 交流10kV | 250 | 0 | 0 | 0 | 0 | 0 | 0 | 0 | 0
2868 | 工业企业5组 | 3201110991833 | 宜兴市盛鑫电子有限公司 | 新庄 | 交流10kV | 250 | 0 | 0 | 0 | 0 | 0 | 0 | 0 | 0
2869 | 工业企业5组 | 3201700109986 | 宜兴市普天视电子有限公司 | 新庄 | 交流10kV | 400 | 400 | 40 | 112.7903 | 115.9973 | 7.449 | 72.7903 | 75.9973 | 0
2870 | 工业企业5组 | 3201700141250 | 宜兴市兴东船业有限公司 | 新庄 | 交流10kV | 250 | 250 | 25 | 41.5908 | 32.5923 | 9.2186 | 16.5908 | 7.5923 | 0
2871 | 工业企业5组 | 3203001607228 | 无锡四海电子科技有限公司 | 新庄 | 交流10kV | 630 | 630 | 63 | 0 | 0 | 0 | 0 | 0 | 0
2872 | 工业企业5组 | 3201111372833 | 宜兴市明丰化工有限公司 | 芳桥 | 交流10kV | 250 | 250 | 25 | 40.54 | 41.3923 | 3.8089 | 15.54 | 16.3923 | 0
2873 | 工业企业5组 | 3201110537230 | 宜兴市新立织造有限公司 | 芳桥 | 交流10kV | 400 | 400 | 40 | 75.9015 | 72.0257 | 5.4783 | 35.9015 | 32.0257 | 0
2874 | 工业企业5组 | 3201112053770 | 江苏锐奥汽车零部件有限公司 | 芳桥 | 交流10kV | 500 | 500 | 50 | 155.5533 | 148.4887 | 18.2569 | 105.5533 | 98.4887 | 0
2875 | 工业企业5组 | 3201113235087 | 无锡迪斯凯包装容器有限公司 | 芳桥 | 交流10kV | 250 | 250 | 25 | 32.8965 | 36.098 | 0.3643 | 7.8965 | 11.098 | 0
2876 | 工业企业5组 | 3201113823182 | 宜兴市祥宏塑料包装有限公司 | 芳桥 | 交流10kV | 250 | 250 | 25 | 33.9695 | 34.9991 | 32.6295 | 8.9695 | 9.9991 | 7.6295
2877 | 工业企业5组 | 3201114742049 | 宜兴市云隆无纺制品有限公司 | 芳桥 | 交流10kV | 400 | 0 | 0 | 0 | 0 | 0 | 0 | 0 | 0
2878 | 工业企业5组 | 3201114780828 | 江苏鑫甫科技有限公司 | 芳桥 | 交流10kV | 250 | 250 | 25 | 59.0453 | 58.9983 | 40.0685 | 34.0453 | 33.9983 | 15.0685
2879 | 工业企业5组 | 3201700110090 | 宜兴市军达新材料科技有限公司 | 芳桥 | 交流10kV | 160 | 160 | 16 | 0 | 0 | 0 | 0 | 0 | 0
2880 | 工业企业5组 | 3201700110139 | 无锡市鸿庆无纺布有限公司 | 芳桥 | 交流10kV | 315 | 0 | 0 | 0 | 0 | 0 | 0 | 0 | 0
2881 | 工业企业5组 | 3201700135997 | 无锡普路特塑业有限公司 | 芳桥 | 交流10kV | 250 | 250 | 25 | 18.0768 | 16.0913 | 3.4905 | 0 | 0 | 0
2882 | 工业企业5组 | 3201700141717 | 美安新能源（江苏）有限公司 | 芳桥 | 交流10kV | 250 | 250 | 25 | 81.0882 | 71.8318 | 23.5075 | 56.0882 | 46.8318 | 0
2883 | 工业企业5组 | 3201700148598 | 江苏隆鑫共享包装科技有限公司 | 芳桥 | 交流10kV | 3130 | 3130 | 313 | 933.9908 | 931.7302 | 1437.3138 | 620.9908 | 618.7302 | 1124.3138
2884 | 工业企业5组 | 3201700149273 | 江苏森诺塑胶科技有限公司 | 芳桥 | 交流10kV | 1000 | 1000 | 100 | 57.8172 | 70.5339 | 58.2427 | 0 | 0 | 0
2885 | 工业企业5组 | 3203002134078 | 江苏飞蝶管业有限公司 | 芳桥 | 交流10kV | 650 | 250 | 25 | 87.8815 | 78.0815 | 78.1302 | 62.8815 | 53.0815 | 53.1302
2886 | 工业企业5组 | 3203006367555 | 无锡苏泽包装科技有限公司 | 芳桥 | 交流10kV | 800 | 800 | 80 | 27.873 | 33.3631 | 10.6615 | 0 | 0 | 0
2887 | 工业企业5组 | 3203076017356 | 无锡市宏利逸电子有限公司 | 芳桥 | 交流10kV | 500 | 500 | 50 | 76.2791 | 76.0083 | 43.9154 | 26.2791 | 26.0083 | 0
2888 | 工业企业5组 | 3201110004420 | 江苏洪流电磁线科技有限公司 | 芳桥 | 交流10kV | 1250 | 1250 | 125 | 167.5365 | 176.6622 | 357.5908 | 42.5365 | 51.6622 | 232.5908
2889 | 工业企业5组 | 3201110009989 | 宜兴市浩天辐射防护设备有限公司 | 芳桥 | 交流10kV | 200 | 200 | 20 | 43.9308 | 39.6875 | 1.5363 | 23.9308 | 19.6875 | 0
2890 | 工业企业5组 | 3201110664633 | 宜兴市金兰环保科技有限公司 | 芳桥 | 交流10kV | 250 | 250 | 25 | 78.115 | 68.3125 | 4.5624 | 53.115 | 43.3125 | 0
2891 | 工业企业5组 | 3201111228552 | 江苏汇通环保设备有限公司 | 芳桥 | 交流10kV | 200 | 200 | 20 | 51.3023 | 42.0925 | 3.9623 | 31.3023 | 22.0925 | 0
2892 | 工业企业5组 | 3201111921833 | 江苏朔耘石化装备有限公司 | 芳桥 | 交流10kV | 630 | 630 | 63 | 93.3135 | 105.4917 | 17.0238 | 30.3135 | 42.4917 | 0
2893 | 工业企业5组 | 3201112623133 | 江苏瀚康生物科技有限公司 | 芳桥 | 交流10kV | 500 | 500 | 50 | 6.0228 | 5.1889 | 1.5306 | 0 | 0 | 0
2894 | 工业企业5组 | 3201113893969 | 宜兴市才道环保科技有限公司 | 芳桥 | 交流10kV | 400 | 0 | 0 | 0 | 0 | 0 | 0 | 0 | 0
2895 | 工业企业5组 | 3201114421367 | 江苏英伦环保科技有限公司 | 芳桥 | 交流10kV | 250 | 250 | 25 | 46.1138 | 44.2516 | 10.6707 | 21.1138 | 19.2516 | 0
2896 | 工业企业5组 | 3201114669869 | 宜兴市奥圣德科技有限公司 | 芳桥 | 交流10kV | 1300 | 800 | 80 | 458.2962 | 459.0892 | 376.6523 | 378.2962 | 379.0892 | 296.6523
2897 | 工业企业5组 | 3201114785024 | 江苏斯道德机械有限公司 | 芳桥 | 交流10kV | 250 | 250 | 25 | 101.9751 | 92.492 | 15.0902 | 76.9751 | 67.492 | 0
2898 | 工业企业5组 | 3201114827797 | 江苏金博亚环保设备有限公司 | 芳桥 | 交流10kV | 250 | 250 | 25 | 44.1917 | 37.2285 | 4.7247 | 19.1917 | 12.2285 | 0
2899 | 工业企业5组 | 3201700110071 | 江苏洪流泵业股份有限公司 | 芳桥 | 交流10kV | 250 | 250 | 25 | 8.3781 | 9.0773 | 10.9308 | 0 | 0 | 0
2900 | 工业企业5组 | 3201700110072 | 江苏鹏潮环境科技有限公司 | 芳桥 | 交流10kV | 160 | 160 | 16 | 29.2157 | 26.8334 | 4.5329 | 13.2157 | 10.8334 | 0
2901 | 工业企业5组 | 3201700110138 | 宜兴市宏旺机械有限公司 | 芳桥 | 交流10kV | 315 | 315 | 31.5 | 4.206 | 2.7117 | 1.5227 | 0 | 0 | 0
2902 | 工业企业5组 | 3201700112224 | 宜兴市呈龙涂料机械有限公司 | 芳桥 | 交流10kV | 250 | 250 | 25 | 58.4479 | 50.5285 | 6.6989 | 33.4479 | 25.5285 | 0
2903 | 工业企业5组 | 3201700113311 | 宜兴市明欣机械设备有限公司 | 芳桥 | 交流10kV | 2750 | 2500 | 250 | 323.7065 | 276.5368 | 297.8413 | 73.7065 | 26.5368 | 47.8413
2904 | 工业企业5组 | 3201700132064 | 宜兴市昌华过滤器材有限公司 | 芳桥 | 交流10kV | 160 | 160 | 16 | 0 | 0 | 0 | 0 | 0 | 0
2905 | 工业企业5组 | 3201700141061 | 无锡上工搪化工设备有限公司 | 芳桥 | 交流10kV | 5400 | 5000 | 500 | 0 | 0 | 0 | 0 | 0 | 0
2906 | 工业企业5组 | 3203000201247 | 宜兴旭腾智能科技有限公司 | 芳桥 | 交流10kV | 250 | 250 | 25 | 48.7695 | 47.1115 | 2.6663 | 23.7695 | 22.1115 | 0
2907 | 工业企业5组 | 3203072352286 | 无锡市日成新能源科技有限公司 | 芳桥 | 交流10kV | 200 | 200 | 20 | 8.5034 | 7.5689 | 1.3169 | 0 | 0 | 0
2908 | 工业企业5组 | 3203074687139 | 宜兴市瑞侨环保科技有限公司 | 芳桥 | 交流10kV | 250 | 250 | 25 | 18.5425 | 17.4181 | 1.5739 | 0 | 0 | 0
2909 | 工业企业5组 | 3203074834271 | 江苏锡筑远通机械有限公司 | 芳桥 | 交流10kV | 250 | 250 | 25 | 21.3177 | 23.2006 | 9.4539 | 0 | 0 | 0
2910 | 工业企业5组 | 3203075806653 | 无锡羽帅科技园运营管理有限公司 | 芳桥 | 交流10kV | 1250 | 1250 | 125 | 9.9841 | 8.6454 | 7.8828 | 0 | 0 | 0
2911 | 工业企业5组 | 3203081008338 | 宜兴志成德机械有限公司 | 芳桥 | 交流10kV | 200 | 200 | 20 | 2.2858 | 2.3827 | 0.9041 | 0 | 0 | 0
2912 | 工业企业5组 | 3203083746169 | 虎石新材料（宜兴）有限公司 | 芳桥 | 交流10kV | 800 | 800 | 80 | 0 | 0 | 0 | 0 | 0 | 0
2913 | 工业企业5组 | 3201110007956 | 无锡市德赛数码科技有限公司 | 芳桥 | 交流10kV | 1600 | 1600 | 160 | 277.6233 | 304.7 | 501.5424 | 117.6233 | 144.7 | 341.5424
2914 | 工业企业5组 | 3201110065526 | 无锡通帆机械有限公司 | 芳桥 | 交流10kV | 630 | 630 | 63 | 35.8631 | 36.4012 | 12.5606 | 0 | 0 | 0
2915 | 工业企业5组 | 3201110537232 | 宜兴市同聚机械科技有限公司 | 芳桥 | 交流10kV | 200 | 200 | 20 | 36.0825 | 30.6902 | 6.8247 | 16.0825 | 10.6902 | 0
2916 | 工业企业5组 | 3201110640436 | 宜兴市华盛铸造材料有限公司 | 芳桥 | 交流10kV | 315 | 315 | 31.5 | 0 | 0 | 0 | 0 | 0 | 0
2917 | 工业企业5组 | 3201110678002 | 宜兴市华宇标准件机械厂有限公司 | 芳桥 | 交流10kV | 250 | 250 | 25 | 15.5288 | 16.3722 | 1.6866 | 0 | 0 | 0
2918 | 工业企业5组 | 3201110891734 | 宜兴市洪流金属制品有限公司 | 芳桥 | 交流10kV | 1000 | 0 | 0 | 0 | 0 | 0 | 0 | 0 | 0
2919 | 工业企业5组 | 3201111008139 | 无锡市多可萌暖通设备有限公司 | 芳桥 | 交流10kV | 400 | 400 | 40 | 107.6683 | 127.5797 | 9.2869 | 67.6683 | 87.5797 | 0
2920 | 工业企业5组 | 3201111619537 | 宜兴市雅德机械有限公司 | 芳桥 | 交流10kV | 250 | 250 | 25 | 37.36 | 41.7303 | 0 | 12.36 | 16.7303 | 0
2921 | 工业企业5组 | 3201111717333 | 宜兴市荣腾机械设备有限公司 | 芳桥 | 交流10kV | 200 | 200 | 20 | 9.2965 | 9.3392 | 3.0247 | 0 | 0 | 0
2922 | 工业企业5组 | 3201112705633 | 无锡市双永泵阀有限公司 | 芳桥 | 交流10kV | 1630 | 1000 | 100 | 8.3406 | 5.2281 | 4.9385 | 0 | 0 | 0
2923 | 工业企业5组 | 3201113317357 | 宜兴市佳信数控科技有限公司 | 芳桥 | 交流10kV | 400 | 400 | 40 | 202.5141 | 194.6522 | 61.0091 | 162.5141 | 154.6522 | 21.0091
2924 | 工业企业5组 | 3201700110062 | 宜兴市申光医药化工有限公司 | 芳桥 | 交流10kV | 200 | 200 | 20 | 71.7915 | 35.522 | 60.0047 | 51.7915 | 15.522 | 40.0047
2925 | 工业企业5组 | 3201700110068 | 宜兴市方圆标准件有限公司 | 芳桥 | 交流10kV | 160 | 160 | 16 | 45.0643 | 49.3478 | 2.7157 | 29.0643 | 33.3478 | 0
2926 | 工业企业5组 | 3201700110069 | 宜兴市星宇药业有限公司 | 芳桥 | 交流10kV | 630 | 630 | 63 | 0 | 0 | 0 | 0 | 0 | 0
2927 | 工业企业5组 | 3201700110087 | 宜兴鑫盛工艺品有限公司 | 芳桥 | 交流10kV | 250 | 250 | 25 | 3.7606 | 1.6057 | 1.5924 | 0 | 0 | 0
2928 | 工业企业5组 | 3201700110101 | 宜兴市荣盛紧固件有限公司 | 芳桥 | 交流10kV | 250 | 250 | 25 | 116.4122 | 111.0277 | 7.6978 | 91.4122 | 86.0277 | 0
2929 | 工业企业5组 | 3201700110109 | 宜兴市洁乐实业有限公司 | 芳桥 | 交流10kV | 800 | 800 | 80 | 31.3197 | 20.3375 | 4.0422 | 0 | 0 | 0
2930 | 工业企业5组 | 3201700110166 | 宜兴市三龙电气有限公司 | 芳桥 | 交流10kV | 200 | 200 | 20 | 71 | 42.1394 | 2.1849 | 51 | 22.1394 | 0
2931 | 工业企业5组 | 3201700110180 | 宜兴市曙光机械有限公司 | 芳桥 | 交流10kV | 250 | 250 | 25 | 10.4003 | 9.6802 | 5.9033 | 0 | 0 | 0
2932 | 工业企业5组 | 3201700112226 | 江苏群丰智能机械有限公司 | 芳桥 | 交流10kV | 80 | 80 | 8 | 0 | 0 | 0 | 0 | 0 | 0
2933 | 工业企业5组 | 3201700112452 | 无锡盾宇重工科技有限公司 | 芳桥 | 交流10kV | 630 | 0 | 0 | 0 | 0 | 0 | 0 | 0 | 0
2934 | 工业企业5组 | 3201700128690 | 宜兴市骋源高新材料有限公司 | 芳桥 | 交流10kV | 160 | 160 | 16 | 5.0448 | 2.8992 | 2.2089 | 0 | 0 | 0
2935 | 工业企业5组 | 3201700130691 | 宜兴市邦尔特化纤有限公司 | 芳桥 | 交流10kV | 2000 | 2000 | 200 | 526.2875 | 545.125 | 405.8254 | 326.2875 | 345.125 | 205.8254
2936 | 工业企业5组 | 3201700135471 | 宜兴市宏大标准件有限公司 | 芳桥 | 交流10kV | 250 | 250 | 25 | 136.1985 | 116.6531 | 13.2808 | 111.1985 | 91.6531 | 0
2937 | 工业企业5组 | 3201700142125 | 无锡优派科技有限公司 | 芳桥 | 交流10kV | 250 | 250 | 25 | 57.5447 | 57.8143 | 2.3273 | 32.5447 | 32.8143 | 0
2938 | 工业企业5组 | 3201700143728 | 宜兴市荣盛紧固件有限公司 | 芳桥 | 交流10kV | 250 | 250 | 25 | 27.0571 | 28.3673 | 1.5992 | 2.0571 | 3.3673 | 0
2939 | 工业企业5组 | 3201700143978 | 无锡盾宇重工科技有限公司 | 芳桥 | 交流10kV | 400 | 400 | 40 | 0 | 0 | 0 | 0 | 0 | 0
2940 | 工业企业5组 | 3203001906152 | 无锡宝纳悦装备科技有限公司 | 芳桥 | 交流10kV | 250 | 250 | 25 | 140.4625 | 110.1569 | 6.9075 | 115.4625 | 85.1569 | 0
2941 | 工业企业5组 | 3203004806671 | 宜兴市迈甚丰机械科技有限公司 | 芳桥 | 交流10kV | 1650 | 250 | 25 | 6.5115 | 4.9806 | 2.669 | 0 | 0 | 0
2942 | 工业企业5组 | 3203071283649 | 无锡一锻重工制造有限公司 | 芳桥 | 交流10kV | 400 | 250 | 25 | 34.1854 | 30.57 | 4.8766 | 9.1854 | 5.57 | 0
2943 | 工业企业5组 | 3203071820191 | 江苏胜开尔工业技术有限公司 | 芳桥 | 交流10kV | 500 | 500 | 50 | 14.4308 | 12.2711 | 3.1572 | 0 | 0 | 0
2944 | 工业企业5组 | 3203078302601 | 宜兴市联恒交通设施科技有限公司 | 芳桥 | 交流10kV | 250 | 250 | 25 | 87.6462 | 91.8037 | 4.9697 | 62.6462 | 66.8037 | 0
2945 | 工业企业5组 | 3203080401373 | 宜兴市军达新材料科技有限公司 | 芳桥 | 交流10kV | 5950 | 5950 | 595 | 893.5968 | 952.4419 | 1242.5 | 298.5968 | 357.4419 | 647.5
2946 | 工业企业5组 | 3201110010451 | 无锡上通轴承有限公司宜兴分公司 | 芳桥 | 交流10kV | 250 | 250 | 25 | 0 | 0 | 0 | 0 | 0 | 0
2947 | 工业企业5组 | 3201110537231 | 江苏龙辰不锈钢科技有限公司 | 芳桥 | 交流10kV | 1400 | 400 | 40 | 17.3677 | 17.1897 | 3.5375 | 0 | 0 | 0
2948 | 工业企业5组 | 3201111118434 | 江苏群益机械设备有限公司 | 芳桥 | 交流10kV | 2500 | 1250 | 125 | 134.1077 | 169.7344 | 305.8015 | 9.1077 | 44.7344 | 180.8015
2949 | 工业企业5组 | 3201111449234 | 宜兴市华瑞铸造材料有限公司 | 芳桥 | 交流10kV | 400 | 400 | 40 | 166.9206 | 161.4073 | 37.0408 | 126.9206 | 121.4073 | 0
2950 | 工业企业5组 | 3201111932937 | 宜兴市四方公路养护工程集团有限公司 | 芳桥 | 交流10kV | 250 | 250 | 25 | 0 | 0 | 0 | 0 | 0 | 0
2951 | 工业企业5组 | 3201112266034 | 江苏启创环境科技股份有限公司 | 芳桥 | 交流10kV | 500 | 500 | 50 | 103.2379 | 109.4679 | 41.7273 | 53.2379 | 59.4679 | 0
2952 | 工业企业5组 | 3201112583672 | 宜兴市金纳利机械制造有限公司 | 芳桥 | 交流10kV | 8000 | 8000 | 800 | 170.8 | 231.6923 | 67.8154 | 0 | 0 | 0
2953 | 工业企业5组 | 3201700110070 | 江苏神马铝业有限公司 | 芳桥 | 交流10kV | 200 | 200 | 20 | 9.662 | 9.626 | 8.0169 | 0 | 0 | 0
2954 | 工业企业5组 | 3201700110113 | 江苏迈克化工机械有限公司 | 芳桥 | 交流10kV | 400 | 400 | 40 | 246.2063 | 236.4462 | 16.3214 | 206.2063 | 196.4462 | 0
2955 | 工业企业5组 | 3201700110153 | 宜兴市红叶铸钢有限公司 | 芳桥 | 交流10kV | 500 | 0 | 0 | 0 | 0 | 0 | 0 | 0 | 0
2956 | 工业企业5组 | 3201700110172 | 宜兴市芳新废金属回收有限公司 | 芳桥 | 交流10kV | 250 | 250 | 25 | 40.3831 | 40.9988 | 2.5895 | 15.3831 | 15.9988 | 0
2957 | 工业企业5组 | 3201700112225 | 宜兴市华阳铸钢有限公司 | 芳桥 | 交流10kV | 2365 | 0 | 0 | 0 | 0 | 0 | 0 | 0 | 0
2958 | 工业企业5组 | 3201700118092 | 宜兴市宏鹏铸钢有限公司 | 芳桥 | 交流10kV | 800 | 0 | 0 | 0 | 0 | 0 | 0 | 0 | 0
2959 | 工业企业5组 | 3201700122856 | 宜兴市沁丰铸钢有限公司 | 芳桥 | 交流10kV | 1315 | 0 | 0 | 0 | 0 | 0 | 0 | 0 | 0
2960 | 工业企业5组 | 3201700122960 | 宜兴市鑫中鑫机械有限公司 | 芳桥 | 交流10kV | 2050 | 0 | 0 | 0 | 0 | 0 | 0 | 0 | 0
2961 | 工业企业5组 | 3201700123005 | 宜兴市豪达铸钢有限公司 | 芳桥 | 交流10kV | 2600 | 2600 | 260 | 0 | 0 | 0 | 0 | 0 | 0
2962 | 工业企业5组 | 3201700123024 | 宜兴市伟达铸造有限公司 | 芳桥 | 交流10kV | 400 | 0 | 0 | 0 | 0 | 0 | 0 | 0 | 0
2963 | 工业企业5组 | 3201700123095 | 宜兴市震威金属铸造有限公司 | 芳桥 | 交流10kV | 3130 | 3130 | 313 | 48.8656 | 50.7905 | 45.3108 | 0 | 0 | 0
2964 | 工业企业5组 | 3201700124367 | 宜兴市琰兴丰机械科技有限公司 | 芳桥 | 交流10kV | 1250 | 1250 | 125 | 26.9417 | 36.8943 | 28.7058 | 0 | 0 | 0
2965 | 工业企业5组 | 3201700124438 | 宜兴市翔宇铸钢有限公司 | 芳桥 | 交流10kV | 1000 | 0 | 0 | 0 | 0 | 0 | 0 | 0 | 0
2966 | 工业企业5组 | 3201700124489 | 宜兴市金马铸钢有限公司 | 芳桥 | 交流10kV | 1880 | 0 | 0 | 0 | 0 | 0 | 0 | 0 | 0
2967 | 工业企业5组 | 3201700129669 | 江苏神马铝业有限公司 | 芳桥 | 交流10kV | 4450 | 1600 | 160 | 4.0357 | 4.4229 | 0.7817 | 0 | 0 | 0
2968 | 工业企业5组 | 3201700130692 | 宜兴市宏运精密铸造有限公司 | 芳桥 | 交流10kV | 2500 | 250 | 25 | 4.4746 | 3.2143 | 1.125 | 0 | 0 | 0
2969 | 工业企业5组 | 3201700134734 | 宜兴市建第精和机械制造有限公司 | 芳桥 | 交流10kV | 1000 | 0 | 0 | 0 | 0 | 0 | 0 | 0 | 0
2970 | 工业企业5组 | 3201700135392 | 宜兴市德高机械有限公司 | 芳桥 | 交流10kV | 1650 | 1650 | 165 | 55.4286 | 49.5538 | 125.0794 | 0 | 0 | 0
2971 | 工业企业5组 | 3201700136175 | 无锡市圣戈达铸件有限公司 | 芳桥 | 交流10kV | 1500 | 0 | 0 | 0 | 0 | 0 | 0 | 0 | 0
2972 | 工业企业5组 | 3201700139562 | 宜兴市胜博威模具有限公司 | 芳桥 | 交流10kV | 400 | 400 | 40 | 150.3016 | 125.8746 | 74.4364 | 110.3016 | 85.8746 | 34.4364
2973 | 工业企业5组 | 3201700143761 | 宜兴市宏翔模具有限公司 | 芳桥 | 交流10kV | 200 | 200 | 20 | 18.8864 | 17.3745 | 0.9363 | 0 | 0 | 0
2974 | 工业企业5组 | 3201700143977 | 宜兴市江威机械有限公司 | 芳桥 | 交流10kV | 2800 | 2000 | 200 | 26.15 | 37.2 | 10.2857 | 0 | 0 | 0
2975 | 工业企业5组 | 3201700149376 | 宜兴市奥兴机械有限公司 | 芳桥 | 交流10kV | 3300 | 3300 | 330 | 39.0645 | 43.5692 | 463.5781 | 0 | 0 | 133.5781
2976 | 工业企业5组 | 3203002215471 | 宜兴聚源丰装备科技有限公司 | 芳桥 | 交流10kV | 250 | 250 | 25 | 72.5603 | 64.8313 | 22.0594 | 47.5603 | 39.8313 | 0
2977 | 工业企业5组 | 3203002515081 | 无锡昶力圣科技有限公司 | 芳桥 | 交流10kV | 2600 | 2600 | 260 | 106.3406 | 102.4154 | 7.0188 | 0 | 0 | 0
2978 | 工业企业5组 | 3203004097428 | 江苏熙霞通信技术有限公司 | 芳桥 | 交流10kV | 800 | 800 | 80 | 166.1169 | 180.7708 | 359.1821 | 86.1169 | 100.7708 | 279.1821
2979 | 工业企业5组 | 3203006372813 | 江苏群丰智能机械有限公司 | 芳桥 | 交流10kV | 400 | 0 | 0 | 0 | 0 | 0 | 0 | 0 | 0
2980 | 工业企业5组 | 3203071202982 | 江苏成杰包装科技有限公司 | 芳桥 | 交流10kV | 2800 | 800 | 80 | 0 | 0 | 0 | 0 | 0 | 0
2981 | 工业企业5组 | 3203071813019 | 江苏胜开尔工业技术有限公司 | 芳桥 | 交流10kV | 400 | 400 | 40 | 51.862 | 48.5669 | 19.5302 | 11.862 | 8.5669 | 0
2982 | 工业企业5组 | 3203074703849 | 宜兴市奥兴石英砂处置有限公司 | 芳桥 | 交流10kV | 160 | 160 | 16 | 78.9042 | 88.0722 | 11.6129 | 62.9042 | 72.0722 | 0
2983 | 工业企业5组 | 3203077761541 | 宜兴市天兴机械铸造有限公司 | 芳桥 | 交流10kV | 3130 | 3130 | 313 | 48.8923 | 42.6556 | 755.85 | 0 | 0 | 442.85
2984 | 工业企业5组 | 3203079071513 | 宜兴智晟新材料科技有限公司 | 芳桥 | 交流10kV | 500 | 500 | 50 | 178.9 | 174.6698 | 169.3523 | 128.9 | 124.6698 | 119.3523
2985 | 工业企业5组 | 3203080695818 | 宜兴市兴业炉料有限公司 | 芳桥 | 交流10kV | 250 | 250 | 25 | 11.3069 | 9.4682 | 3.9186 | 0 | 0 | 0
2986 | 工业企业5组 | 3201110492241 | 宜兴市潜力生物质能源有限公司 | 芳桥 | 交流10kV | 315 | 0 | 0 | 0 | 0 | 0 | 0 | 0 | 0
2987 | 工业企业5组 | 3201114287171 | 无锡市网讯通讯设备科技有限公司 | 芳桥 | 交流10kV | 200 | 200 | 20 | 33.7321 | 24.006 | 6.6994 | 13.7321 | 4.006 | 0
2988 | 工业企业5组 | 3201114456592 | 无锡英俊豪科技有限公司 | 芳桥 | 交流10kV | 250 | 250 | 25 | 0.5667 | 0.7952 | 0.4477 | 0 | 0 | 0
2989 | 工业企业5组 | 3201700110097 | 建筑材料厂 | 芳桥 | 交流10kV | 50 | 50 | 5 | 0.8508 | 1.2314 | 0.4167 | 0 | 0 | 0
2990 | 工业企业5组 | 3201110021429 | 宜兴汉东建筑科技有限公司 | 开发区 | 交流20kV | 14430 | 2230 | 223 | 97.3968 | 100.6667 | 45.6774 | 0 | 0 | 0
2991 | 工业企业5组 | 3201110469362 | 宜兴华永电机有限公司 | 开发区 | 交流20kV | 9100 | 9100 | 910 | 413.1129 | 338.5897 | 415.4438 | 0 | 0 | 0
2992 | 工业企业5组 | 3201110898779 | 江苏佳晨铝业科技有限公司 | 开发区 | 交流20kV | 2850 | 2850 | 285 | 375.4316 | 333.8 | 530.8581 | 90.4316 | 48.8 | 245.8581
2993 | 工业企业5组 | 3201111602135 | 江苏东邦机械有限公司 | 开发区 | 交流20kV | 500 | 500 | 50 | 258.3465 | 243.0985 | 19.7589 | 208.3465 | 193.0985 | 0
2994 | 工业企业5组 | 3201113922453 | 卡尤迪生物科技宜兴有限公司 | 开发区 | 交流20kV | 2600 | 2600 | 260 | 495.3492 | 487.3333 | 107.0847 | 235.3492 | 227.3333 | 0
2995 | 工业企业5组 | 3201114177601 | 江苏九迪动力有限公司 | 开发区 | 交流20kV | 1000 | 1000 | 100 | 9.868 | 9.7286 | 4.9791 | 0 | 0 | 0
2996 | 工业企业5组 | 3201114205604 | 江苏新源动力有限公司 | 开发区 | 交流20kV | 250 | 250 | 25 | 86.1185 | 88.0215 | 79.2338 | 61.1185 | 63.0215 | 54.2338
2997 | 工业企业5组 | 3203001590541 | 江苏金润环保工程有限公司 | 开发区 | 交流20kV | 500 | 500 | 50 | 252.7049 | 204.0424 | 38.6148 | 202.7049 | 154.0424 | 0
2998 | 工业企业5组 | 3203002817146 | 江苏大艾迪新材料科技有限公司 | 开发区 | 交流20kV | 2600 | 1000 | 100 | 260.5846 | 322.5 | 251.4954 | 160.5846 | 222.5 | 151.4954
2999 | 工业企业5组 | 3203079826250 | 无锡圣普电力科技有限公司 | 开发区 | 交流20kV | 1000 | 1000 | 100 | 14.4052 | 12.6874 | 4.312 | 0 | 0 | 0
3000 | 工业企业5组 | 3203079954479 | 江苏引领者新材料有限公司 | 开发区 | 交流20kV | 1600 | 1600 | 160 | 3.1579 | 2.3077 | 3.4737 | 0 | 0 | 0
3001 | 工业企业5组 | 3201110370380 | 帕克(无锡)阀门有限公司 | 开发区 | 交流20kV | 1000 | 1000 | 100 | 149.3111 | 131.4645 | 15.8384 | 49.3111 | 31.4645 | 0
3002 | 工业企业5组 | 3201113279704 | 江苏中广润新材料科技有限公司 | 开发区 | 交流20kV | 7950 | 5700 | 570 | 1218.4923 | 2088.4 | 2245.0769 | 648.4923 | 1518.4 | 1675.0769
3003 | 工业企业5组 | 3201700134568 | 江苏旭昱科技有限公司 | 开发区 | 交流20kV | 2500 | 2500 | 250 | 147.5484 | 347.8125 | 120.1817 | 0 | 97.8125 | 0
3004 | 工业企业5组 | 3201700137613 | 江苏加中轨道交通设备有限公司 | 开发区 | 交流20kV | 16430 | 800 | 80 | 8 | 4.2857 | 4.1379 | 0 | 0 | 0
3005 | 工业企业5组 | 3203004351903 | 无锡辰浩建筑节能科技有限公司 | 开发区 | 交流20kV | 2500 | 2500 | 250 | 277.8415 | 240.4313 | 81.6815 | 27.8415 | 0 | 0
3006 | 工业企业5组 | 3203006087013 | 江苏一润金属实业有限公司 | 开发区 | 交流20kV | 3200 | 3200 | 320 | 713.2923 | 1065.5469 | 1308.5806 | 393.2923 | 745.5469 | 988.5806
3007 | 工业企业5组 | 3203076114815 | 江苏宜兴经济开发区投资发展有限公司 | 开发区 | 交流20kV | 630 | 250 | 25 | 0.0738 | 0.0375 | 0.0369 | 0 | 0 | 0
3008 | 工业企业5组 | 3203076163550 | 江苏宜兴经济开发区投资发展有限公司 | 开发区 | 交流20kV | 3130 | 1880 | 188 | 13.6774 | 12.8121 | 11.8207 | 0 | 0 | 0
3009 | 工业企业5组 | 3201110251237 | 江苏凌特精密机械有限公司 | 开发区 | 交流20kV | 23430 | 1630 | 163 | 46.3793 | 48.4444 | 37.4643 | 0 | 0 | 0
3010 | 工业企业5组 | 3201114123701 | 西门子能源燃气轮机部件（江苏）有限公司 | 开发区 | 交流20kV | 4800 | 4800 | 480 | 1225.2063 | 1195.4921 | 940.4667 | 745.2063 | 715.4921 | 460.4667
3011 | 工业企业5组 | 3201114585508 | 江苏亚廷汽车科技有限公司 | 开发区 | 交流20kV | 500 | 500 | 50 | 76.9692 | 84.187 | 47.175 | 26.9692 | 34.187 | 0
3012 | 工业企业5组 | 3201114865493 | 北京建工路桥集团有限公司江苏分公司 | 开发区 | 交流20kV | 630 | 630 | 63 | 74.7062 | 50.1585 | 22.9025 | 11.7062 | 0 | 0
3013 | 工业企业5组 | 3201700146398 | 江苏群丰智能装备有限公司 | 开发区 | 交流20kV | 1430 | 1430 | 143 | 525.9292 | 537.2625 | 40.1905 | 382.9292 | 394.2625 | 0
3014 | 工业企业5组 | 3203000032322 | 士林科技有限公司 | 开发区 | 交流20kV | 400 | 400 | 40 | 138.3427 | 123.4554 | 34.4769 | 98.3427 | 83.4554 | 0
3015 | 工业企业5组 | 3203071802836 | 江苏赫胜隆能源有限责任公司 | 开发区 | 交流20kV | 1600 | 1600 | 160 | 576.5846 | 584.7846 | 299.9841 | 416.5846 | 424.7846 | 139.9841
3016 | 工业企业5组 | 3201111122152 | 江苏宝实新材料有限公司 | 开发区 | 交流20kV | 2500 | 2500 | 250 | 276.0813 | 278.9508 | 19.5692 | 26.0813 | 28.9508 | 0
3017 | 工业企业5组 | 3201113558724 | 无锡视美乐激光显示科技有限公司 | 开发区 | 交流20kV | 800 | 800 | 80 | 192.3438 | 179.5646 | 56.1631 | 112.3438 | 99.5646 | 0
3018 | 工业企业5组 | 3201113904926 | 无锡中石库洛杰科技有限公司 | 开发区 | 交流20kV | 2500 | 0 | 0 | 94.846 | 91.0529 | 78.5397 | 94.846 | 91.0529 | 78.5397
3019 | 工业企业5组 | 3201114157196 | 宜兴市森凯科技发展有限公司 | 开发区 | 交流20kV | 630 | 630 | 63 | 2.2663 | 2.0821 | 1.7861 | 0 | 0 | 0
3020 | 工业企业5组 | 3201114579313 | 中凯光电江苏有限公司 | 开发区 | 交流20kV | 1630 | 1630 | 163 | 312.0097 | 213.1692 | 695.7077 | 149.0097 | 50.1692 | 532.7077
3021 | 工业企业5组 | 3203002131697 | 无锡佳测科技有限公司 | 开发区 | 交流20kV | 250 | 250 | 25 | 60.203 | 51.4915 | 5.1769 | 35.203 | 26.4915 | 0
3022 | 工业企业5组 | 3203002339555 | 宜兴市氿嘉集成电路产业发展有限公司 | 开发区 | 交流20kV | 20000 | 13000 | 1300 | 655.9594 | 600.6344 | 208.4985 | 0 | 0 | 0
3023 | 工业企业5组 | 3203003717561 | 无锡海飞凌科技有限公司 | 开发区 | 交流20kV | 2250 | 2250 | 225 | 41.745 | 34.9255 | 42.0691 | 0 | 0 | 0
3024 | 工业企业5组 | 3203070133361 | 北京中石伟业科技宜兴有限公司 | 开发区 | 交流20kV | 8300 | 8300 | 830 | 590.2923 | 605.127 | 492.4094 | 0 | 0 | 0
3025 | 工业企业5组 | 3203076074721 | 江苏宜兴经济开发区投资发展有限公司 | 开发区 | 交流20kV | 4000 | 2000 | 200 | 515.346 | 553.9167 | 127.6444 | 315.346 | 353.9167 | 0
3026 | 工业企业5组 | 3203076083998 | 江苏宜兴经济开发区投资发展有限公司 | 开发区 | 交流20kV | 800 | 800 | 80 | 2.8246 | 2.7766 | 2.3815 | 0 | 0 | 0
3027 | 工业企业5组 | 3203077739502 | 江苏先科半导体新材料有限公司 | 开发区 | 交流20kV | 23600 | 23600 | 2360 | 1415.5514 | 1370.6127 | 673.0338 | 0 | 0 | 0
3028 | 工业企业5组 | 3203078752959 | 无锡讯昀精密机械有限公司 | 开发区 | 交流20kV | 250 | 250 | 25 | 13.3123 | 13.089 | 5.3908 | 0 | 0 | 0
3029 | 工业企业5组 | 3203078813269 | 江苏宜兴经济开发区投资发展有限公司 | 开发区 | 交流20kV | 5000 | 5000 | 500 | 268.8111 | 285.92 | 260.7286 | 0 | 0 | 0
3030 | 工业企业5组 | 3203079958061 | 江苏芯持能控半导体科技有限公司 | 开发区 | 交流20kV | 800 | 800 | 80 | 27.4067 | 33.1263 | 7.35 | 0 | 0 | 0
3031 | 工业企业5组 | 3201114444657 | 江苏赛诺光电有限公司 | 开发区 | 交流20kV | 250 | 250 | 25 | 77.8369 | 68.1462 | 9.9874 | 52.8369 | 43.1462 | 0
3032 | 工业企业5组 | 3201113781429 | 江苏雅克科技股份有限公司 | 开发区 | 交流20kV | 13000 | 13000 | 1300 | 4331.6923 | 4346.9231 | 3335.1563 | 3031.6923 | 3046.9231 | 2035.1563
3033 | 工业企业5组 | 3203005786976 | 无锡中环资产管理有限公司 | 开发区 | 交流20kV | 16000 | 16000 | 1600 | 4401.3846 | 4562.3438 | 6652.8125 | 2801.3846 | 2962.3438 | 5052.8125
3034 | 工业企业6组 | 3203083044739 | 无锡市军艳橡塑有限公司 | 杨巷 | 交流10kV | 500 | 500 | 50 | 0 | 0 | 0 | 0 | 0 | 0
3035 | 工业企业6组 | 3203081455419 | 无锡华亨线缆有限公司 | 杨巷 | 交流10kV | 500 | 500 | 50 | 0 | 0 | 0 | 0 | 0 | 0
3036 | 工业企业6组 | 3203083802938 | 宜兴泰旺金属材料有限公司 | 杨巷 | 交流10kV | 1250 | 1250 | 125 | 0 | 0 | 0 | 0 | 0 | 0
3037 | 工业企业6组 | 3203082628933 | 无锡垚之久汽车零部件有限公司 | 杨巷 | 交流10kV | 250 | 250 | 25 | 0.6805 | 1.0686 | 0.2527 | 0 | 0 | 0
3038 | 工业企业6组 | 3201700140760 | 无锡市必盛水处理剂有限公司 | 徐舍 | 交流10kV | 400 | 400 | 40 | 149.1246 | 122.3136 | 99.1578 | 109.1246 | 82.3136 | 59.1578
3039 | 工业企业6组 | 3203084010048 | 宜兴市臣功制药设备厂 | 徐舍 | 交流10kV | 250 | 250 | 25 | 40.1794 | 31.9894 | 16.7337 | 15.1794 | 6.9894 | 0
3040 | 工业企业6组 | 3203076022267 | 宜兴市徐舍镇人民政府 | 徐舍 | 交流10kV | 6260 | 0 | 0 | 0 | 0 | 0 | 0 | 0 | 0
3041 | 工业企业6组 | 3203083933155 | 江苏通诚建设工程有限公司 | 徐舍 | 交流10kV | 2450 | 2450 | 245 | 223.582 | 196.7022 | 23.4255 | 0 | 0 | 0
3042 | 工业企业6组 | 3203082403537 | 宜兴市氿普实业有限公司 | 徐舍 | 交流10kV | 250 | 250 | 25 | 0 | 0 | 0 | 0 | 0 | 0
3043 | 工业企业6组 | 3203084020738 | 宜兴市徐舍镇现代制药设备厂 | 徐舍 | 交流10kV | 250 | 250 | 25 | 68.1813 | 65.8213 | 0.7506 | 43.1813 | 40.8213 | 0
3044 | 工业企业6组 | 3203084152546 | 江苏通诚建设工程有限公司 | 徐舍 | 交流10kV | 500 | 500 | 50 | 24.52 | 15.8195 | 3.906 | 0 | 0 | 0
3045 | 工业企业6组 | 3201700110194 | 江苏昌吉利新能源科技有限公司 | 新建 | 交流10kV | 880 | 880 | 88 | 417.8923 | 437.1846 | 380.1538 | 329.8923 | 349.1846 | 292.1538
3046 | 工业企业6组 | 3201113396849 | 帝斯曼（江苏）生物技术有限公司 | 新建 | 交流10kV | 2500 | 2500 | 250 | 584.7846 | 591.1818 | 536.3403 | 334.7846 | 341.1818 | 286.3403
3047 | 工业企业6组 | 3203079402484 | 江苏索力得新材料集团有限公司 | 新建 | 交流110kV | 25000 | 25000 | 2500 | 18397.6744 | 18418.1818 | 18321.4286 | 15897.6744 | 15918.1818 | 15821.4286
3048 | 工业企业6组 | 3203084217450 | 无锡市振海环保科技有限公司 | 新建 | 交流10kV | 400 | 400 | 40 | 32.7529 | 28.1765 | 5.7615 | 0 | 0 | 0
3049 | 工业企业6组 | 3203081486702 | 江苏广兴丰茂科技有限公司 | 新建 | 交流10kV | 3000 | 3000 | 300 | 0 | 0 | 0 | 0 | 0 | 0
3050 | 工业企业6组 | 3201700110486 | 江苏东邦科技有限公司 | 杨巷 | 交流10kV | 1400 | 1000 | 100 | 47.0863 | 57.2875 | 24.8259 | 0 | 0 | 0
3051 | 工业企业6组 | 3201113266861 | 江苏国平油品科技有限公司 | 杨巷 | 交流10kV | 500 | 500 | 50 | 213.2277 | 211.6297 | 69.9125 | 163.2277 | 161.6297 | 19.9125
3052 | 工业企业6组 | 3201111275733 | 宜兴市千金铜业有限公司 | 杨巷 | 交流10kV | 2850 | 1250 | 125 | 400.8545 | 414.5897 | 20.6316 | 275.8545 | 289.5897 | 0
3053 | 工业企业6组 | 3201114222721 | 宜兴市涂门纳米新材料有限公司 | 杨巷 | 交流10kV | 500 | 500 | 50 | 42.4108 | 110.8419 | 250.6388 | 0 | 60.8419 | 200.6388
3054 | 工业企业6组 | 3201114420820 | 宜兴市丰华盛商贸有限公司 | 杨巷 | 交流10kV | 250 | 250 | 25 | 7.4314 | 7.6966 | 2.5041 | 0 | 0 | 0
3055 | 工业企业6组 | 3201114611752 | 宜兴苏建新型建材科技有限公司 | 杨巷 | 交流10kV | 2730 | 2730 | 273 | 388.0875 | 1085.1262 | 391.2954 | 115.0875 | 812.1262 | 118.2954
3056 | 工业企业6组 | 3203079109594 | 无锡市中杰包装材料有限公司 | 杨巷 | 交流10kV | 250 | 250 | 25 | 15.3046 | 14.6806 | 8.2875 | 0 | 0 | 0
3057 | 工业企业6组 | 3203079187330 | 宜兴市张渚镇跃伟大理石厂 | 杨巷 | 交流10kV | 400 | 0 | 0 | 55.2023 | 40.5562 | 3.1963 | 55.2023 | 40.5562 | 3.1963
3058 | 工业企业6组 | 3203079703375 | 宜兴市通富建材有限公司 | 杨巷 | 交流10kV | 1000 | 500 | 50 | 163.3741 | 154.5763 | 137.6625 | 113.3741 | 104.5763 | 87.6625
3059 | 工业企业6组 | 3203080076214 | 氟特高新材料（无锡）有限公司 | 杨巷 | 交流10kV | 400 | 400 | 40 | 39.1846 | 41.7633 | 35.6063 | 0 | 1.7633 | 0
3060 | 工业企业6组 | 3203082354778 | 宜兴市旺达塑业有限公司 | 杨巷 | 交流10kV | 500 | 500 | 50 | 5.5063 | 4.9791 | 10.6448 | 0 | 0 | 0
3061 | 工业企业6组 | 3201114907397 | 无锡金东能环境科技有限公司 | 杨巷 | 交流10kV | 1300 | 1300 | 130 | 178.9385 | 177.9531 | 133.2781 | 48.9385 | 47.9531 | 3.2781
3062 | 工业企业6组 | 3203083377182 | 宜兴市双平线缆有限公司 | 杨巷 | 交流10kV | 1200 | 800 | 80 | 123.6594 | 160.3892 | 174.9813 | 43.6594 | 80.3892 | 94.9813
3063 | 工业企业6组 | 3201113609667 | 宜兴市东一建材有限公司 | 徐舍 | 交流10kV | 250 | 250 | 25 | 54.9385 | 83.7354 | 14.4325 | 29.9385 | 58.7354 | 0
3064 | 工业企业6组 | 3201113390365 | 潞安宏泰新型铜材科技宜兴有限公司 | 徐舍 | 交流10kV | 6765 | 6765 | 676.5 | 1101.7538 | 1462.7778 | 2057.1406 | 425.2538 | 786.2778 | 1380.6406
3065 | 工业企业6组 | 3201110021442 | 宜兴市振华预制构件制造有限公司 | 徐舍 | 交流10kV | 3030 | 1600 | 160 | 104.2141 | 93.92 | 70.1813 | 0 | 0 | 0
3066 | 工业企业6组 | 3201110784337 | 江苏庆通宇建材发展有限公司 | 徐舍 | 交流10kV | 1050 | 1050 | 105 | 74.3492 | 68.4423 | 55.7039 | 0 | 0 | 0
3067 | 工业企业6组 | 3201111575433 | 宜兴苏洋铜业有限公司 | 徐舍 | 交流10kV | 250 | 0 | 0 | 0 | 0 | 0 | 0 | 0 | 0
3068 | 工业企业6组 | 3201111908033 | 无锡市盛家渡新型建材有限公司 | 徐舍 | 交流10kV | 250 | 250 | 25 | 2.0449 | 2.8197 | 0.7143 | 0 | 0 | 0
3069 | 工业企业6组 | 3201112092841 | 宜兴市鲸塘镇诚庄空心砖厂 | 徐舍 | 交流10kV | 400 | 0 | 0 | 0 | 0 | 0 | 0 | 0 | 0
3070 | 工业企业6组 | 3201112113841 | 华虹集团宜兴市华虹新型墙体建筑材料有限公司 | 徐舍 | 交流10kV | 2125 | 1500 | 150 | 123.7265 | 226.5784 | 73.71 | 0 | 76.5784 | 0
3071 | 工业企业6组 | 3201112455733 | 宜兴市亚泰方正铜材有限公司 | 徐舍 | 交流10kV | 315 | 0 | 0 | 0 | 0 | 0 | 0 | 0 | 0
3072 | 工业企业6组 | 3201113070419 | 无锡江丰资源再生有限公司 | 徐舍 | 交流10kV | 2500 | 2500 | 250 | 353.4985 | 356.7895 | 300.6738 | 103.4985 | 106.7895 | 50.6738
3073 | 工业企业6组 | 3201113394585 | 宜兴市永虹昌商贸有限公司 | 徐舍 | 交流10kV | 500 | 500 | 50 | 10.5524 | 23.9738 | 188.0313 | 0 | 0 | 138.0313
3074 | 工业企业6组 | 3201113649669 | 宜兴金亿达建材销售有限公司 | 徐舍 | 交流10kV | 250 | 0 | 0 | 13.1929 | 6.5263 | 6.3517 | 13.1929 | 6.5263 | 6.3517
3075 | 工业企业6组 | 3201113649757 | 宜兴市江氏建材有限公司 | 徐舍 | 交流10kV | 250 | 250 | 25 | 20.7306 | 45.253 | 8.59 | 0 | 20.253 | 0
3076 | 工业企业6组 | 3201114077370 | 无锡市铁鑫耐火材料有限公司 | 徐舍 | 交流10kV | 250 | 250 | 25 | 13.6368 | 13.3058 | 1.054 | 0 | 0 | 0
3077 | 工业企业6组 | 3201114431480 | 宜兴市奇瑞建材有限公司 | 徐舍 | 交流10kV | 1250 | 1250 | 125 | 358.8361 | 490.8923 | 743.9844 | 233.8361 | 365.8923 | 618.9844
3078 | 工业企业6组 | 3201114594673 | 江苏鼎筑预制构件有限公司 | 徐舍 | 交流10kV | 500 | 500 | 50 | 49.2989 | 53.7369 | 14.8657 | 0 | 3.7369 | 0
3079 | 工业企业6组 | 3201114600115 | 宜兴市通协混凝土有限公司 | 徐舍 | 交流10kV | 500 | 500 | 50 | 16.8157 | 26.1484 | 7.7123 | 0 | 0 | 0
3080 | 工业企业6组 | 3201114713746 | 宜兴市三瑞高温材料有限公司 | 徐舍 | 交流10kV | 250 | 250 | 25 | 0.8777 | 0.7974 | 1.0117 | 0 | 0 | 0
3081 | 工业企业6组 | 3201700110371 | 无锡远东玻璃有限公司 | 徐舍 | 交流10kV | 2150 | 900 | 90 | 28.0338 | 48.7 | 65.6719 | 0 | 0 | 0
3082 | 工业企业6组 | 3201700112334 | 江苏聚丰稀土合金有限公司 | 徐舍 | 交流10kV | 2850 | 2050 | 205 | 73.1292 | 37.4483 | 398.5787 | 0 | 0 | 193.5787
3083 | 工业企业6组 | 3201700125224 | 宜兴市埝头汤泉采石矿 | 徐舍 | 交流10kV | 250 | 0 | 0 | 0 | 0 | 0 | 0 | 0 | 0
3084 | 工业企业6组 | 3201700135393 | 宜兴市八零环保设备有限公司 | 徐舍 | 交流10kV | 160 | 160 | 16 | 51.3946 | 52.3262 | 20.2131 | 35.3946 | 36.3262 | 4.2131
3085 | 工业企业6组 | 3201700145661 | 宜兴市华虹混凝土有限公司 | 徐舍 | 交流10kV | 400 | 400 | 40 | 115.9484 | 129.6328 | 54.0556 | 75.9484 | 89.6328 | 14.0556
3086 | 工业企业6组 | 3203004468404 | 江苏诺亚建材科技有限公司 | 徐舍 | 交流10kV | 500 | 500 | 50 | 58.8186 | 50.7321 | 8.7298 | 8.8186 | 0.7321 | 0
3087 | 工业企业6组 | 3203070345385 | 江苏嘉德重工有限公司 | 徐舍 | 交流10kV | 1600 | 800 | 80 | 65.9288 | 58.6692 | 6.0712 | 0 | 0 | 0
3088 | 工业企业6组 | 3203078814103 | 宜兴市鼎业新型建材有限公司 | 徐舍 | 交流10kV | 5480 | 4480 | 448 | 12.3048 | 11.974 | 11.0114 | 0 | 0 | 0
3089 | 工业企业6组 | 3201110000584 | 江苏宜净水处理化学品有限公司 | 徐舍 | 交流10kV | 630 | 630 | 63 | 314.1862 | 320.6277 | 140.8641 | 251.1862 | 257.6277 | 77.8641
3090 | 工业企业6组 | 3201700110429 | 宜兴市苏南化工厂有限公司 | 徐舍 | 交流10kV | 100 | 100 | 10 | 3.0752 | 1.7152 | 0.6976 | 0 | 0 | 0
3091 | 工业企业6组 | 3201700112333 | 宜兴市超敏化工有限公司 | 徐舍 | 交流10kV | 80 | 80 | 8 | 1.5274 | 0.9406 | 0.6702 | 0 | 0 | 0
3092 | 工业企业6组 | 3203083484206 | 江苏国沣新材料有限公司 | 徐舍 | 交流10kV | 2100 | 0 | 0 | 322.875 | 352.6667 | 405.1452 | 322.875 | 352.6667 | 405.1452
3093 | 工业企业6组 | 3201700113757 | 宜兴市鲸皇电机冲片有限公司 | 徐舍 | 交流10kV | 1250 | 1250 | 125 | 115.3596 | 113.3739 | 14.2775 | 0 | 0 | 0
3094 | 工业企业6组 | 3201114734994 | 江苏镁研材料科技有限公司 | 徐舍 | 交流10kV | 250 | 250 | 25 | 1.6851 | 1.3024 | 0.7313 | 0 | 0 | 0
3095 | 工业企业6组 | 3203073732741 | 宜兴市宝源石油制品有限公司 | 徐舍 | 交流10kV | 400 | 400 | 40 | 6.3302 | 6.5967 | 3.1682 | 0 | 0 | 0
3096 | 工业企业6组 | 3203084328383 | 中晟新材料科技（宜兴）有限公司 | 徐舍 | 交流10kV | 1200 | 800 | 80 | 364.2797 | 374.8548 | 54.9593 | 284.2797 | 294.8548 | 0
3097 | 工业企业6组 | 3201110367320 | 宜兴市浩特机械制造有限公司 | 徐舍 | 交流10kV | 400 | 250 | 25 | 4.2 | 2.34 | 10.1305 | 0 | 0 | 0
3098 | 工业企业6组 | 3203084345946 | 宜兴市徐农实业建设有限公司 | 徐舍 | 交流10kV | 400 | 250 | 25 | 15.402 | 12.317 | 3.3422 | 0 | 0 | 0
3099 | 工业企业6组 | 3201110288116 | 无锡市润尔石化有限公司 | 新建 | 交流10kV | 250 | 250 | 25 | 0.7697 | 0.5559 | 0.5976 | 0 | 0 | 0
3100 | 工业企业6组 | 3201110739037 | 宜兴市博研欣业科技有限公司 | 新建 | 交流10kV | 315 | 0 | 0 | 0 | 0 | 0 | 0 | 0 | 0
3101 | 工业企业6组 | 3201700120304 | 宜兴市宜金人造金刚石有限公司 | 新建 | 交流10kV | 315 | 0 | 0 | 0 | 0 | 0 | 0 | 0 | 0
3102 | 工业企业6组 | 3203003767640 | 江苏圣威朗铝业有限公司 | 新建 | 交流10kV | 1260 | 1260 | 126 | 415.7933 | 410.1855 | 293.673 | 289.7933 | 284.1855 | 167.673
3103 | 工业企业6组 | 3203070911047 | 江苏大华玻璃钢有限公司 | 新建 | 交流10kV | 250 | 250 | 25 | 72.6277 | 51.6672 | 5.9482 | 47.6277 | 26.6672 | 0
3104 | 工业企业6组 | 3201700110186 | 江苏赛易特新材料科技有限公司 | 新建 | 交流10kV | 315 | 250 | 25 | 5.5509 | 5.0811 | 3.8925 | 0 | 0 | 0
3105 | 工业企业6组 | 3201700112096 | 无锡润新染料有限公司 | 新建 | 交流10kV | 1800 | 0 | 0 | 0 | 0 | 0 | 0 | 0 | 0
3106 | 工业企业6组 | 3203082397711 | 无锡东亮企业管理有限公司 | 新建 | 交流10kV | 5830 | 1600 | 160 | 4.125 | 6.4762 | 4.1905 | 0 | 0 | 0
3107 | 工业企业6组 | 3203084284570 | 宜兴市振海稀土材料有限公司 | 新建 | 交流10kV | 1600 | 1600 | 160 | 9.8523 | 9.7219 | 5.9531 | 0 | 0 | 0
3108 | 工业企业6组 | 3201113993872 | 无锡市海凌石化有限公司 | 新建 | 交流10kV | 250 | 250 | 25 | 31.2054 | 30.9555 | 3.5372 | 6.2054 | 5.9555 | 0
3109 | 工业企业6组 | 3201114245596 | 无锡市宜能石化有限公司 | 新建 | 交流10kV | 250 | 0 | 0 | 0 | 0 | 0 | 0 | 0 | 0
3110 | 工业企业6组 | 3203081096764 | 江苏天尼威环保科技有限公司 | 新建 | 交流10kV | 250 | 250 | 25 | 40.1654 | 41.387 | 6.3695 | 15.1654 | 16.387 | 0
3111 | 工业企业6组 | 3201110036822 | 宜兴市恒昌工业气体有限公司 | 杨巷 | 交流10kV | 800 | 800 | 80 | 132.7095 | 57.125 | 13.3338 | 52.7095 | 0 | 0
3112 | 工业企业6组 | 3201110000754 | 宜兴市峰韬工贸有限公司 | 杨巷 | 交流10kV | 250 | 250 | 25 | 46.8523 | 45.2462 | 1.9264 | 21.8523 | 20.2462 | 0
3113 | 工业企业6组 | 3201110251830 | 无锡高拓新材料股份有限公司 | 杨巷 | 交流10kV | 1880 | 1250 | 125 | 550.5077 | 556.2923 | 453.9531 | 425.5077 | 431.2923 | 328.9531
3114 | 工业企业6组 | 3201110349314 | 宜兴市逸云化纤有限公司 | 杨巷 | 交流10kV | 250 | 250 | 25 | 38.2303 | 39.4927 | 32.6959 | 13.2303 | 14.4927 | 7.6959
3115 | 工业企业6组 | 3201111286733 | 宜兴市杨巷镇永达环保填料厂 | 杨巷 | 交流10kV | 250 | 250 | 25 | 78.7623 | 78.1081 | 3.0029 | 53.7623 | 53.1081 | 0
3116 | 工业企业6组 | 3201113486063 | 江苏美依纳纺织有限公司 | 杨巷 | 交流10kV | 250 | 250 | 25 | 4.1569 | 4.9413 | 0.3296 | 0 | 0 | 0
3117 | 工业企业6组 | 3201114818404 | 无锡市霞光塑业科技有限公司 | 杨巷 | 交流10kV | 250 | 250 | 25 | 104.6346 | 99.2158 | 48.5733 | 79.6346 | 74.2158 | 23.5733
3118 | 工业企业6组 | 3201700120388 | 无锡市大聚浪新材料有限公司 | 杨巷 | 交流10kV | 400 | 0 | 0 | 0 | 0 | 0 | 0 | 0 | 0
3119 | 工业企业6组 | 3201700124522 | 宜兴市佳技通用环保设备有限公司 | 杨巷 | 交流10kV | 800 | 800 | 80 | 116.8077 | 108.0419 | 6.9308 | 36.8077 | 28.0419 | 0
3120 | 工业企业6组 | 3201700133594 | 华邦(宜兴)纺织品有限公司 | 杨巷 | 交流10kV | 250 | 250 | 25 | 21.2649 | 19.4892 | 1.787 | 0 | 0 | 0
3121 | 工业企业6组 | 3201700140429 | 无锡新泽利新材料有限公司 | 杨巷 | 交流10kV | 1630 | 630 | 63 | 229.1877 | 220.6646 | 237.8185 | 166.1877 | 157.6646 | 174.8185
3122 | 工业企业6组 | 3201110169100 | 江苏中矿电缆有限公司 | 杨巷 | 交流10kV | 400 | 250 | 25 | 85.2791 | 83.0526 | 7.7403 | 60.2791 | 58.0526 | 0
3123 | 工业企业6组 | 3201110400419 | 江苏易盛生物科技有限公司 | 杨巷 | 交流10kV | 200 | 200 | 20 | 19.2325 | 20.4377 | 1.6663 | 0 | 0.4377 | 0
3124 | 工业企业6组 | 3201111057834 | 中水电缆（江苏）有限公司 | 杨巷 | 交流10kV | 2300 | 1250 | 125 | 417.8046 | 391.2069 | 351.3 | 292.8046 | 266.2069 | 226.3
3125 | 工业企业6组 | 3201111154333 | 江苏吉达电缆有限公司 | 杨巷 | 交流10kV | 1500 | 1000 | 100 | 130.4 | 159.6667 | 21.0667 | 30.4 | 59.6667 | 0
3126 | 工业企业6组 | 3201111196040 | 宜兴市双立通风设备有限公司 | 杨巷 | 交流10kV | 250 | 250 | 25 | 21.5717 | 21.2444 | 7.6623 | 0 | 0 | 0
3127 | 工业企业6组 | 3201111381842 | 江苏远红电缆有限公司 | 杨巷 | 交流10kV | 1250 | 1250 | 125 | 226.4062 | 278.5333 | 455.5554 | 101.4062 | 153.5333 | 330.5554
3128 | 工业企业6组 | 3201112113994 | 无锡市苏南电缆有限公司 | 杨巷 | 交流10kV | 3780 | 3780 | 378 | 296.225 | 373.9732 | 610.9123 | 0 | 0 | 232.9123
3129 | 工业企业6组 | 3201114098807 | 江苏奥通光电缆科技有限公司 | 杨巷 | 交流10kV | 400 | 400 | 40 | 48.237 | 55.3776 | 2.6318 | 8.237 | 15.3776 | 0
3130 | 工业企业6组 | 3201114203443 | 江苏永久电缆有限公司 | 杨巷 | 交流10kV | 500 | 500 | 50 | 67.0048 | 84.9313 | 61.4354 | 17.0048 | 34.9313 | 11.4354
3131 | 工业企业6组 | 3201114492592 | 无锡市博杰环保有限公司 | 杨巷 | 交流10kV | 250 | 250 | 25 | 54.3169 | 54.9462 | 11.3032 | 29.3169 | 29.9462 | 0
3132 | 工业企业6组 | 3201114574653 | 无锡贝科斯维电机科技有限公司 | 杨巷 | 交流10kV | 250 | 250 | 25 | 21.2097 | 21.0408 | 6.9615 | 0 | 0 | 0
3133 | 工业企业6组 | 3201114859808 | 江苏驰利电缆有限公司 | 杨巷 | 交流10kV | 1250 | 1250 | 125 | 141.2154 | 154.7 | 358.6569 | 16.2154 | 29.7 | 233.6569
3134 | 工业企业6组 | 3201700127415 | 江苏驰利电缆有限公司 | 杨巷 | 交流10kV | 1650 | 1650 | 165 | 346.4653 | 360.5533 | 450.24 | 181.4653 | 195.5533 | 285.24
3135 | 工业企业6组 | 3201700140544 | 宜兴市明龙线缆有限公司 | 杨巷 | 交流10kV | 500 | 500 | 50 | 196.2569 | 188.4953 | 68.6276 | 146.2569 | 138.4953 | 18.6276
3136 | 工业企业6组 | 3201700141724 | 江苏新兴海特种电缆科技有限公司 | 杨巷 | 交流10kV | 400 | 400 | 40 | 106.9067 | 111.2552 | 7.7053 | 66.9067 | 71.2552 | 0
3137 | 工业企业6组 | 3201700141727 | 江苏安诚电缆有限公司 | 杨巷 | 交流10kV | 400 | 400 | 40 | 179.7905 | 175.8306 | 10.3325 | 139.7905 | 135.8306 | 0
3138 | 工业企业6组 | 3201700143747 | 宜兴圣天铜业有限公司 | 杨巷 | 交流10kV | 1000 | 0 | 0 | 0 | 0 | 0 | 0 | 0 | 0
3139 | 工业企业6组 | 3201700146003 | 江苏新山峰电缆有限公司 | 杨巷 | 交流10kV | 1300 | 1300 | 130 | 310.2063 | 286.4825 | 86.6369 | 180.2063 | 156.4825 | 0
3140 | 工业企业6组 | 3201700146092 | 无锡市长胜线缆有限公司 | 杨巷 | 交流10kV | 500 | 500 | 50 | 91.4726 | 87.5823 | 4.3129 | 41.4726 | 37.5823 | 0
3141 | 工业企业6组 | 3201700150927 | 无锡市东田电缆有限公司 | 杨巷 | 交流10kV | 800 | 800 | 80 | 203.0954 | 207.6692 | 370.2277 | 123.0954 | 127.6692 | 290.2277
3142 | 工业企业6组 | 3203002246636 | 江苏墨海实业有限公司 | 杨巷 | 交流10kV | 2000 | 2000 | 200 | 131.6892 | 144.3462 | 117.7908 | 0 | 0 | 0
3143 | 工业企业6组 | 3203004835604 | 江苏富睿特环境科技有限公司 | 杨巷 | 交流10kV | 2000 | 0 | 0 | 0 | 0 | 0 | 0 | 0 | 0
3144 | 工业企业6组 | 3203004890091 | 江苏富睿特环境科技有限公司 | 杨巷 | 交流10kV | 400 | 400 | 40 | 54.7148 | 53.9536 | 25.7711 | 14.7148 | 13.9536 | 0
3145 | 工业企业6组 | 3203005302292 | 宜兴市鑫伟安铜业有限公司 | 杨巷 | 交流10kV | 1250 | 1250 | 125 | 51.1131 | 51.0175 | 13.4541 | 0 | 0 | 0
3146 | 工业企业6组 | 3203072824668 | 宜兴圣天铜业有限公司 | 杨巷 | 交流10kV | 1000 | 1000 | 100 | 204.5046 | 252.6308 | 353.9385 | 104.5046 | 152.6308 | 253.9385
3147 | 工业企业6组 | 3203073234415 | 宜兴市万辉电缆有限公司 | 杨巷 | 交流10kV | 250 | 0 | 0 | 0 | 0 | 0 | 0 | 0 | 0
3148 | 工业企业6组 | 3203078791197 | 江苏国为澳明威环保新材料有限公司 | 杨巷 | 交流10kV | 500 | 500 | 50 | 43.9181 | 46.4286 | 31.9083 | 0 | 0 | 0
3149 | 工业企业6组 | 3203078962290 | 无锡市炎昌新型材料科技有限公司 | 杨巷 | 交流10kV | 2500 | 1250 | 125 | 147.8827 | 126.9444 | 141.5778 | 22.8827 | 1.9444 | 16.5778
3150 | 工业企业6组 | 3203080221908 | 江苏金仁特种电缆科技有限公司 | 杨巷 | 交流10kV | 1250 | 1250 | 125 | 86.9756 | 96.8651 | 242.1558 | 0 | 0 | 117.1558
3151 | 工业企业6组 | 3203080422022 | 路顺环保科技（宜兴）有限公司 | 杨巷 | 交流10kV | 6430 | 5310 | 531 | 71.7953 | 74.8279 | 49.0419 | 0 | 0 | 0
3152 | 工业企业6组 | 3201110020232 | 江苏格胜特节能科技有限公司 | 杨巷 | 交流10kV | 1915 | 315 | 31.5 | 60.1903 | 57.5763 | 8.3381 | 28.6903 | 26.0763 | 0
3153 | 工业企业6组 | 3201111286734 | 江苏东辰体育器材有限公司 | 杨巷 | 交流10kV | 500 | 500 | 50 | 81.6748 | 100.802 | 109.6274 | 31.6748 | 50.802 | 59.6274
3154 | 工业企业6组 | 3201111639748 | 宜兴市进财机械设备有限公司 | 杨巷 | 交流10kV | 250 | 250 | 25 | 30.9038 | 28.457 | 1.8513 | 5.9038 | 3.457 | 0
3155 | 工业企业6组 | 3201700110502 | 宜兴市弘全机械制造有限公司 | 杨巷 | 交流10kV | 500 | 500 | 50 | 1.0312 | 1.2839 | 1.3797 | 0 | 0 | 0
3156 | 工业企业6组 | 3201700140247 | 无锡启达箱包有限公司 | 杨巷 | 交流10kV | 500 | 250 | 25 | 57.8665 | 59.6069 | 5.2934 | 32.8665 | 34.6069 | 0
3157 | 工业企业6组 | 3201111119633 | 宜兴市飞鸿塑料制品厂 | 杨巷 | 交流10kV | 250 | 250 | 25 | 7.3262 | 7.2622 | 7.8442 | 0 | 0 | 0
3158 | 工业企业6组 | 3201114545904 | 宜兴爱旭包装有限公司 | 杨巷 | 交流10kV | 500 | 315 | 31.5 | 163.6078 | 160.0045 | 24.3186 | 132.1078 | 128.5045 | 0
3159 | 工业企业6组 | 3201114575065 | 宜兴市旭驰机械有限公司 | 杨巷 | 交流10kV | 2250 | 1450 | 145 | 97.7891 | 91.1985 | 83.5338 | 0 | 0 | 0
3160 | 工业企业6组 | 3201114782985 | 赛途仪器仪表江苏有限公司 | 杨巷 | 交流10kV | 250 | 250 | 25 | 125.2958 | 119.1105 | 20.0461 | 100.2958 | 94.1105 | 0
3161 | 工业企业6组 | 3201700110490 | 宜兴爱尔服饰有限公司 | 杨巷 | 交流10kV | 100 | 100 | 10 | 6.0759 | 3.8502 | 16.1644 | 0 | 0 | 6.1644
3162 | 工业企业6组 | 3201700143704 | 宜兴市智立铜业有限公司 | 杨巷 | 交流10kV | 945 | 315 | 31.5 | 13.5492 | 114.8977 | 4.7538 | 0 | 83.3977 | 0
3163 | 工业企业6组 | 3203006007981 | 江苏辉宏信科技有限公司 | 杨巷 | 交流10kV | 1630 | 0 | 0 | 81.8 | 77.9169 | 12.825 | 81.8 | 77.9169 | 12.825
3164 | 工业企业6组 | 3203006167821 | 宜兴市杨巷牛羊屠宰有限公司 | 杨巷 | 交流10kV | 2050 | 2050 | 205 | 297.7619 | 359.6667 | 463.2759 | 92.7619 | 154.6667 | 258.2759
3165 | 工业企业6组 | 3203006232081 | 宜兴市信立特再生资源有限公司 | 杨巷 | 交流10kV | 2000 | 2000 | 200 | 202.6031 | 164.805 | 331.6143 | 2.6031 | 0 | 131.6143
3166 | 工业企业6组 | 3203079211491 | 江苏斯耐杰汽车内饰件有限公司 | 杨巷 | 交流10kV | 500 | 500 | 50 | 8.456 | 5.6364 | 122.7938 | 0 | 0 | 72.7938
3167 | 工业企业6组 | 3203081235163 | 宜兴市阳港矿业有限公司 | 杨巷 | 交流10kV | 9400 | 9400 | 940 | 189.3628 | 195.2744 | 11.1953 | 0 | 0 | 0
3168 | 工业企业6组 | 3203082931782 | 宜兴市阳港矿业有限公司 | 杨巷 | 交流10kV | 250 | 250 | 25 | 8.95 | 7.9691 | 7.6475 | 0 | 0 | 0
3169 | 工业企业6组 | 3201113881629 | 宜兴市嘉铭水稻种植专业合作社 | 杨巷 | 交流10kV | 250 | 250 | 25 | 42.2635 | 48.2792 | 7.4298 | 17.2635 | 23.2792 | 0
3170 | 工业企业6组 | 3201113877345 | 江苏国能合金科技有限公司 | 徐舍 | 交流35kV | 18100 | 6000 | 600 | 2196.2837 | 2265.9449 | 2979.5986 | 1596.2837 | 1665.9449 | 2379.5986
3171 | 工业企业6组 | 3201110019756 | 宜兴市龙纺亚麻制品有限公司 | 徐舍 | 交流10kV | 400 | 0 | 0 | 0 | 0 | 0 | 0 | 0 | 0
3172 | 工业企业6组 | 3201110422029 | 江苏维良冷却设备有限公司 | 徐舍 | 交流10kV | 750 | 750 | 75 | 322.731 | 314.0383 | 334.8035 | 247.731 | 239.0383 | 259.8035
3173 | 工业企业6组 | 3201110469394 | 宜兴鑫茂电缆材料有限公司 | 徐舍 | 交流10kV | 250 | 250 | 25 | 49.6723 | 44.9343 | 3.414 | 24.6723 | 19.9343 | 0
3174 | 工业企业6组 | 3201110820534 | 江苏福瑞森塑木科技股份有限公司 | 徐舍 | 交流10kV | 4730 | 4730 | 473 | 594.7905 | 645.0378 | 2325.0769 | 121.7905 | 172.0378 | 1852.0769
3175 | 工业企业6组 | 3201111147939 | 宜兴市精益特种橡胶制品有限公司 | 徐舍 | 交流10kV | 400 | 400 | 40 | 105.3267 | 100.165 | 34.3684 | 65.3267 | 60.165 | 0
3176 | 工业企业6组 | 3201111791862 | 无锡市新锦源菌业科技有限公司 | 徐舍 | 交流10kV | 500 | 0 | 0 | 0 | 0 | 0 | 0 | 0 | 0
3177 | 工业企业6组 | 3201113305584 | 宜兴市耀华橡胶有限公司 | 徐舍 | 交流10kV | 250 | 250 | 25 | 12.9996 | 15.356 | 0.505 | 0 | 0 | 0
3178 | 工业企业6组 | 3201114133616 | 宜兴市立德亚麻制品有限公司 | 徐舍 | 交流10kV | 315 | 315 | 31.5 | 177.524 | 137.4591 | 145.7397 | 146.024 | 105.9591 | 114.2397
3179 | 工业企业6组 | 3201114229939 | 宜兴市明天塑业有限公司 | 徐舍 | 交流10kV | 200 | 200 | 20 | 109.9981 | 114.7805 | 52.8758 | 89.9981 | 94.7805 | 32.8758
3180 | 工业企业6组 | 3201114279732 | 宜兴市运达包装制品有限公司 | 徐舍 | 交流10kV | 250 | 250 | 25 | 69.5542 | 36.4363 | 8.4288 | 44.5542 | 11.4363 | 0
3181 | 工业企业6组 | 3201114570401 | 无锡市振宁汽车装饰品制造有限公司 | 徐舍 | 交流10kV | 1250 | 1250 | 125 | 191.1695 | 179.1892 | 83.5079 | 66.1695 | 54.1892 | 0
3182 | 工业企业6组 | 3201114642225 | 宜兴市明佑苗木培育场 | 徐舍 | 交流10kV | 250 | 250 | 25 | 1.8687 | 2.2077 | 33.2558 | 0 | 0 | 8.2558
3183 | 工业企业6组 | 3201114703008 | 无锡顺铉光电科技有限公司 | 徐舍 | 交流10kV | 2400 | 2400 | 240 | 1320.6769 | 1332.6615 | 977.6615 | 1080.6769 | 1092.6615 | 737.6615
3184 | 工业企业6组 | 3201114825381 | 宜兴市金叶工程塑料有限公司 | 徐舍 | 交流10kV | 250 | 250 | 25 | 21.2911 | 19.1755 | 3.6328 | 0 | 0 | 0
3185 | 工业企业6组 | 3201114857289 | 宜兴市中创工业地产置业有限公司 | 徐舍 | 交流10kV | 1600 | 1600 | 160 | 612.9063 | 593.9169 | 105.9108 | 452.9063 | 433.9169 | 0
3186 | 工业企业6组 | 3201114911327 | 江苏驰乾新材料科技有限公司 | 徐舍 | 交流10kV | 250 | 250 | 25 | 31.7382 | 31.8134 | 89.8154 | 6.7382 | 6.8134 | 64.8154
3187 | 工业企业6组 | 3201114954580 | 宜兴市立德亚麻制品有限公司 | 徐舍 | 交流10kV | 250 | 250 | 25 | 11.1988 | 8.6977 | 3.3309 | 0 | 0 | 0
3188 | 工业企业6组 | 3201700110242 | 宜兴市佳兴工程塑料有限公司 | 徐舍 | 交流10kV | 400 | 400 | 40 | 181.2719 | 192.2285 | 173.7461 | 141.2719 | 152.2285 | 133.7461
3189 | 工业企业6组 | 3201700110247 | 江苏朝阳塑业科技有限公司 | 徐舍 | 交流10kV | 315 | 315 | 31.5 | 61.2489 | 59.6572 | 53.8735 | 29.7489 | 28.1572 | 22.3735
3190 | 工业企业6组 | 3201700110270 | 宜兴市金叶工程塑料有限公司 | 徐舍 | 交流10kV | 315 | 250 | 25 | 105.344 | 96.3468 | 35.8379 | 80.344 | 71.3468 | 10.8379
3191 | 工业企业6组 | 3201700110272 | 宜兴市大洋毛纺织品有限公司 | 徐舍 | 交流10kV | 315 | 250 | 25 | 25.6134 | 13.4394 | 8.5639 | 0.6134 | 0 | 0
3192 | 工业企业6组 | 3201700110285 | 宜兴市牡丹巾被厂 | 徐舍 | 交流10kV | 200 | 0 | 0 | 0 | 0 | 0 | 0 | 0 | 0
3193 | 工业企业6组 | 3201700110342 | 宜兴市中兴土蓄产有限公司 | 徐舍 | 交流10kV | 200 | 200 | 20 | 10.0841 | 9.6782 | 4.4675 | 0 | 0 | 0
3194 | 工业企业6组 | 3201700110369 | 宜兴市太湖防水材料有限公司 | 徐舍 | 交流10kV | 250 | 250 | 25 | 11.1052 | 7.354 | 3.48 | 0 | 0 | 0
3195 | 工业企业6组 | 3201700110432 | 宜兴市晨冉涂塑管道有限公司 | 徐舍 | 交流10kV | 500 | 500 | 50 | 361.9333 | 433.8966 | 435.2069 | 311.9333 | 383.8966 | 385.2069
3196 | 工业企业6组 | 3201700110434 | 宜兴市艾伦德进出口有限公司 | 徐舍 | 交流10kV | 2250 | 1250 | 125 | 87.0016 | 78.7721 | 37.154 | 0 | 0 | 0
3197 | 工业企业6组 | 3201700110539 | 宜兴市华翔羊兔绒制条有限公司 | 徐舍 | 交流10kV | 315 | 250 | 25 | 2.0978 | 1.9294 | 1.1502 | 0 | 0 | 0
3198 | 工业企业6组 | 3201700112249 | 宜兴市恒良塑胶材料有限公司 | 徐舍 | 交流10kV | 100 | 100 | 10 | 22.2897 | 23.1333 | 2.6483 | 12.2897 | 13.1333 | 0
3199 | 工业企业6组 | 3201700116137 | 宜兴市智润麻棉纺织有限公司 | 徐舍 | 交流10kV | 250 | 250 | 25 | 78.725 | 70.8813 | 56.9055 | 53.725 | 45.8813 | 31.9055
3200 | 工业企业6组 | 3201700125162 | 江苏华龙麻业有限公司 | 徐舍 | 交流10kV | 315 | 0 | 0 | 0 | 0 | 0 | 0 | 0 | 0
3201 | 工业企业6组 | 3201700136800 | 江苏华龙麻业有限公司 | 徐舍 | 交流10kV | 250 | 250 | 25 | 73.8944 | 69.8941 | 13.2177 | 48.8944 | 44.8941 | 0
3202 | 工业企业6组 | 3201700140245 | 宜兴市鼎泰新材料科技有限公司 | 徐舍 | 交流10kV | 250 | 250 | 25 | 14.7983 | 15.2929 | 4.1566 | 0 | 0 | 0
3203 | 工业企业6组 | 3201700140430 | 无锡喜尔福装饰品有限公司 | 徐舍 | 交流10kV | 400 | 400 | 40 | 77.2992 | 74.1425 | 25.6126 | 37.2992 | 34.1425 | 0
3204 | 工业企业6组 | 3203003274666 | 宜兴海发塑膜科技有限公司 | 徐舍 | 交流10kV | 500 | 500 | 50 | 127.7483 | 125.8952 | 103.0502 | 77.7483 | 75.8952 | 53.0502
3205 | 工业企业6组 | 3203003992488 | 无锡鲁力电力科技有限公司 | 徐舍 | 交流10kV | 250 | 250 | 25 | 158.4785 | 155.7508 | 20.6023 | 133.4785 | 130.7508 | 0
3206 | 工业企业6组 | 3203079863643 | 江苏历显新材料科技有限公司 | 徐舍 | 交流10kV | 800 | 800 | 80 | 2.222 | 2.1111 | 1.918 | 0 | 0 | 0
3207 | 工业企业6组 | 3203081230627 | 宜兴鑫惠纺织有限公司 | 徐舍 | 交流10kV | 800 | 800 | 80 | 13.3129 | 7.3944 | 8.754 | 0 | 0 | 0
3208 | 工业企业6组 | 3203082279939 | 无锡顺铉新材料有限公司 | 徐舍 | 交流10kV | 250 | 250 | 25 | 73.841 | 53.1567 | 25.1179 | 48.841 | 28.1567 | 0.1179
3209 | 工业企业6组 | 3201110021234 | 江苏威翔科技有限公司 | 徐舍 | 交流10kV | 2050 | 1250 | 125 | 337.6446 | 314.1469 | 611.8596 | 212.6446 | 189.1469 | 486.8596
3210 | 工业企业6组 | 3201110046616 | 宜兴市氿普实业有限公司 | 徐舍 | 交流10kV | 250 | 250 | 25 | 42.493 | 47.2408 | 6.1271 | 17.493 | 22.2408 | 0
3211 | 工业企业6组 | 3201110422645 | 宜兴市永辉磁性元件有限公司 | 徐舍 | 交流10kV | 500 | 500 | 50 | 270.2381 | 278.2308 | 277.5079 | 220.2381 | 228.2308 | 227.5079
3212 | 工业企业6组 | 3201110666316 | 无锡市新电物资有限公司 | 徐舍 | 交流10kV | 500 | 500 | 50 | 100.9454 | 98.5325 | 6.902 | 50.9454 | 48.5325 | 0
3213 | 工业企业6组 | 3201110942941 | 宜兴市汇丰喷塑有限公司 | 徐舍 | 交流10kV | 250 | 250 | 25 | 75.5703 | 72.8823 | 28.9468 | 50.5703 | 47.8823 | 3.9468
3214 | 工业企业6组 | 3201111044839 | 宜兴市君发机械有限公司 | 徐舍 | 交流10kV | 250 | 250 | 25 | 88.7351 | 90.9308 | 3.8302 | 63.7351 | 65.9308 | 0
3215 | 工业企业6组 | 3201111073039 | 江苏三环实业股份有限公司 | 徐舍 | 交流10kV | 400 | 400 | 40 | 46.7148 | 60.8474 | 15.2256 | 6.7148 | 20.8474 | 0
3216 | 工业企业6组 | 3201111203936 | 江苏英泛环境保护科技有限公司 | 徐舍 | 交流10kV | 250 | 250 | 25 | 6.3478 | 5.1748 | 1.915 | 0 | 0 | 0
3217 | 工业企业6组 | 3201112264037 | 江苏中超电缆股份有限公司 | 徐舍 | 交流10kV | 7505 | 7505 | 750.5 | 621.8 | 821.9024 | 2142.7419 | 0 | 71.4024 | 1392.2419
3218 | 工业企业6组 | 3201112637043 | 江苏锐成机械有限公司 | 徐舍 | 交流10kV | 2500 | 1250 | 125 | 760.1385 | 744.4211 | 380.3906 | 635.1385 | 619.4211 | 255.3906
3219 | 工业企业6组 | 3201113046554 | 江苏华纳环保科技有限公司 | 徐舍 | 交流10kV | 315 | 315 | 31.5 | 182.4262 | 176.6 | 17.7146 | 150.9262 | 145.1 | 0
3220 | 工业企业6组 | 3201113225088 | 宜兴市徐舍经济发展总公司 | 徐舍 | 交流10kV | 250 | 250 | 25 | 59.0838 | 32.7 | 9.5655 | 34.0838 | 7.7 | 0
3221 | 工业企业6组 | 3201113376813 | 江苏晟弘宇科技有限公司 | 徐舍 | 交流10kV | 250 | 250 | 25 | 11.4092 | 20.7151 | 1.3028 | 0 | 0 | 0
3222 | 工业企业6组 | 3201113396553 | 宜兴市申联环保纺织器材厂有限公司 | 徐舍 | 交流10kV | 500 | 0 | 0 | 390.7538 | 381.2769 | 384.3231 | 390.7538 | 381.2769 | 384.3231
3223 | 工业企业6组 | 3201113426645 | 宜兴市宏超环保科技有限公司 | 徐舍 | 交流10kV | 250 | 250 | 25 | 0 | 0 | 0 | 0 | 0 | 0
3224 | 工业企业6组 | 3201113620653 | 宜兴市博晟电气新型材料有限公司 | 徐舍 | 交流10kV | 160 | 160 | 16 | 0 | 0 | 0 | 0 | 0 | 0
3225 | 工业企业6组 | 3201113867349 | 江苏利通电子股份有限公司 | 徐舍 | 交流10kV | 1000 | 1000 | 100 | 787.9846 | 778.7692 | 641.2154 | 687.9846 | 678.7692 | 541.2154
3226 | 工业企业6组 | 3201114328722 | 江苏德彦环保设备有限公司 | 徐舍 | 交流10kV | 250 | 250 | 25 | 84.5763 | 65.4106 | 5.5631 | 59.5763 | 40.4106 | 0
3227 | 工业企业6组 | 3201114376562 | 江苏新凯跃机械设备有限公司 | 徐舍 | 交流10kV | 1300 | 1300 | 130 | 91.3618 | 99.8262 | 10.8346 | 0 | 0 | 0
3228 | 工业企业6组 | 3201114383827 | 江苏致信电气科技有限公司 | 徐舍 | 交流10kV | 1400 | 1400 | 140 | 83.7656 | 92.4677 | 76.1938 | 0 | 0 | 0
3229 | 工业企业6组 | 3201114429467 | 宜兴申联机械制造有限公司 | 徐舍 | 交流10kV | 315 | 0 | 0 | 137.8646 | 138.8231 | 146.6984 | 137.8646 | 138.8231 | 146.6984
3230 | 工业企业6组 | 3201114458235 | 江苏秀浦利欧科技有限公司 | 徐舍 | 交流10kV | 500 | 500 | 50 | 4.5253 | 4.5294 | 78.4863 | 0 | 0 | 28.4863
3231 | 工业企业6组 | 3201114499857 | 江苏新凯跃机械设备有限公司 | 徐舍 | 交流10kV | 5000 | 5000 | 500 | 0.2769 | 0.5538 | 54.3692 | 0 | 0 | 0
3232 | 工业企业6组 | 3201114546914 | 宜兴市宏图机械有限公司 | 徐舍 | 交流10kV | 250 | 250 | 25 | 31.088 | 28.0811 | 2.2583 | 6.088 | 3.0811 | 0
3233 | 工业企业6组 | 3201114674466 | 江苏琦杰制冷设备有限公司 | 徐舍 | 交流10kV | 250 | 250 | 25 | 65.0169 | 54.2154 | 6.3848 | 40.0169 | 29.2154 | 0
3234 | 工业企业6组 | 3201114725020 | 宜兴市高华电力设施有限公司 | 徐舍 | 交流10kV | 630 | 0 | 0 | 0 | 0 | 0 | 0 | 0 | 0
3235 | 工业企业6组 | 3201700110239 | 江苏美源环境工程有限公司 | 徐舍 | 交流10kV | 200 | 200 | 20 | 34.5619 | 41.2385 | 3.158 | 14.5619 | 21.2385 | 0
3236 | 工业企业6组 | 3201700110254 | 江苏三环实业股份有限公司 | 徐舍 | 交流10kV | 315 | 315 | 31.5 | 79.6284 | 90.4012 | 3.673 | 48.1284 | 58.9012 | 0
3237 | 工业企业6组 | 3201700110255 | 无锡市宜欣制药设备厂（普通合伙） | 徐舍 | 交流10kV | 500 | 500 | 50 | 0 | 0 | 0 | 0 | 0 | 0
3238 | 工业企业6组 | 3201700110259 | 宜兴市嘉华环保机械设备有限公司 | 徐舍 | 交流10kV | 250 | 250 | 25 | 16.041 | 17.8362 | 4.6095 | 0 | 0 | 0
3239 | 工业企业6组 | 3201700110536 | 宜兴市正大畜牧机械有限公司 | 徐舍 | 交流10kV | 100 | 100 | 10 | 7.6746 | 3.3114 | 1.8436 | 0 | 0 | 0
3240 | 工业企业6组 | 3201700112335 | 江苏南方涂装环保股份有限公司 | 徐舍 | 交流10kV | 315 | 315 | 31.5 | 73.1311 | 71.0338 | 5.005 | 41.6311 | 39.5338 | 0
3241 | 工业企业6组 | 3201700128318 | 江苏中超电缆股份有限公司 | 徐舍 | 交流10kV | 3230 | 3230 | 323 | 838.5077 | 897.4308 | 892.3906 | 515.5077 | 574.4308 | 569.3906
3242 | 工业企业6组 | 3201700132908 | 宜兴市八方机械设备厂 | 徐舍 | 交流10kV | 630 | 630 | 63 | 2.3938 | 1.8548 | 1.4437 | 0 | 0 | 0
3243 | 工业企业6组 | 3201700139682 | 无锡市德盛华电缆有限公司 | 徐舍 | 交流10kV | 2500 | 0 | 0 | 0 | 0 | 0 | 0 | 0 | 0
3244 | 工业企业6组 | 3201700140218 | 宜兴市旭灿自动化设备有限公司 | 徐舍 | 交流10kV | 200 | 200 | 20 | 73.8892 | 72.9446 | 7.3195 | 53.8892 | 52.9446 | 0
3245 | 工业企业6组 | 3201700141186 | 宜兴法阿姆工业电池有限公司 | 徐舍 | 交流10kV | 1880 | 1250 | 125 | 219.8261 | 212.92 | 184.6885 | 94.8261 | 87.92 | 59.6885
3246 | 工业企业6组 | 3201700141252 | 江苏华太生态环保科技有限公司 | 徐舍 | 交流10kV | 200 | 200 | 20 | 35.0134 | 29.2394 | 2.5428 | 15.0134 | 9.2394 | 0
3247 | 工业企业6组 | 3201700141554 | 江苏蓝遥净水剂有限公司 | 徐舍 | 交流10kV | 315 | 315 | 31.5 | 223.0209 | 196.1905 | 99.9119 | 191.5209 | 164.6905 | 68.4119
3248 | 工业企业6组 | 3201700141637 | 江苏凯跃机械设备有限公司 | 徐舍 | 交流10kV | 250 | 250 | 25 | 0 | 0 | 0 | 0 | 0 | 0
3249 | 工业企业6组 | 3201700141982 | 江苏三环实业股份有限公司 | 徐舍 | 交流10kV | 400 | 400 | 40 | 26.1062 | 32.2284 | 29.904 | 0 | 0 | 0
3250 | 工业企业6组 | 3201700142697 | 宜兴市振兴合金芯线有限公司 | 徐舍 | 交流10kV | 400 | 0 | 0 | 0 | 0 | 0 | 0 | 0 | 0
3251 | 工业企业6组 | 3201700148329 | 宜兴市佳晟制药机械设备有限公司 | 徐舍 | 交流10kV | 250 | 250 | 25 | 12.0984 | 9.0244 | 2.1702 | 0 | 0 | 0
3252 | 工业企业6组 | 3203000442301 | 无锡顺锦瑞新材料有限公司 | 徐舍 | 交流10kV | 2800 | 2800 | 280 | 1650.8226 | 1612.3279 | 1646.3167 | 1370.8226 | 1332.3279 | 1366.3167
3253 | 工业企业6组 | 3203001622667 | 宜兴市迈高波纹管有限公司 | 徐舍 | 交流10kV | 500 | 315 | 31.5 | 228.9344 | 224.5583 | 111.0677 | 197.4344 | 193.0583 | 79.5677
3254 | 工业企业6组 | 3203002191680 | 宜兴市信益涂装机械制造有限公司 | 徐舍 | 交流10kV | 315 | 315 | 31.5 | 113.3428 | 116.2667 | 64.4842 | 81.8428 | 84.7667 | 32.9842
3255 | 工业企业6组 | 3203003413824 | 江苏小太阳技术发展有限公司 | 徐舍 | 交流10kV | 880 | 880 | 88 | 479.0344 | 467.3182 | 178.4615 | 391.0344 | 379.3182 | 90.4615
3256 | 工业企业6组 | 3203003462516 | 宜兴市丰创环保机械有限公司 | 徐舍 | 交流10kV | 250 | 250 | 25 | 32.9524 | 37.563 | 1.6639 | 7.9524 | 12.563 | 0
3257 | 工业企业6组 | 3203004027920 | 奎达高分子材料科技（宜兴）有限公司 | 徐舍 | 交流10kV | 1000 | 1000 | 100 | 492.7538 | 472.2046 | 418.2031 | 392.7538 | 372.2046 | 318.2031
3258 | 工业企业6组 | 3203005056957 | 江苏东寅日昇电力设备有限公司 | 徐舍 | 交流10kV | 250 | 250 | 25 | 54.7909 | 50.0558 | 35.8902 | 29.7909 | 25.0558 | 10.8902
3259 | 工业企业6组 | 3203070145086 | 宜兴泰雅物业管理有限公司 | 徐舍 | 交流10kV | 500 | 500 | 50 | 101.4547 | 95.6222 | 4.2092 | 51.4547 | 45.6222 | 0
3260 | 工业企业6组 | 3203076160683 | 宜兴市徐舍镇人民政府 | 徐舍 | 交流10kV | 2600 | 1000 | 100 | 5.7143 | 4 | 5.1692 | 0 | 0 | 0
3261 | 工业企业6组 | 3203077115488 | 宜兴市徐舍镇人民政府 | 徐舍 | 交流10kV | 630 | 630 | 63 | 11.3127 | 10.7925 | 2.731 | 0 | 0 | 0
3262 | 工业企业6组 | 3203077283043 | 江苏景岑新材料有限公司 | 徐舍 | 交流10kV | 500 | 500 | 50 | 153.2985 | 150.4631 | 149.1412 | 103.2985 | 100.4631 | 99.1412
3263 | 工业企业6组 | 3203079461021 | 江苏亿兴联科技有限公司 | 徐舍 | 交流10kV | 1000 | 1000 | 100 | 27.5363 | 24.7406 | 5.7952 | 0 | 0 | 0
3264 | 工业企业6组 | 3203081239299 | 无锡信盛环保科技有限公司 | 徐舍 | 交流10kV | 500 | 500 | 50 | 293.0558 | 203.129 | 1.3019 | 243.0558 | 153.129 | 0
3265 | 工业企业6组 | 3203082188088 | 江苏华强印染机械有限公司 | 徐舍 | 交流10kV | 250 | 250 | 25 | 32.3156 | 30.6989 | 12.0124 | 7.3156 | 5.6989 | 0
3266 | 工业企业6组 | 3201110027885 | 江苏舒百特管件有限公司 | 徐舍 | 交流10kV | 400 | 400 | 40 | 158.8734 | 144.3892 | 31.9726 | 118.8734 | 104.3892 | 0
3267 | 工业企业6组 | 3201110375994 | 宜兴市九洲日用品有限公司 | 徐舍 | 交流10kV | 315 | 315 | 31.5 | 154.5413 | 146.2606 | 61.279 | 123.0413 | 114.7606 | 29.779
3268 | 工业企业6组 | 3201110421935 | 宜兴市徐舍镇并利五金加工厂 | 徐舍 | 交流10kV | 250 | 250 | 25 | 2.0995 | 3.3945 | 12.9566 | 0 | 0 | 0
3269 | 工业企业6组 | 3201110747569 | 宜兴市喜博莱环保科技有限公司 | 徐舍 | 交流10kV | 250 | 250 | 25 | 61.8354 | 53.1384 | 5.7683 | 36.8354 | 28.1384 | 0
3270 | 工业企业6组 | 3201111045736 | 无锡市瑞光电器仪表制造公司宜兴分公司 | 徐舍 | 交流10kV | 160 | 160 | 16 | 47.4172 | 31.0086 | 40.3675 | 31.4172 | 15.0086 | 24.3675
3271 | 工业企业6组 | 3201111073038 | 宜兴市佳华橡塑机械有限公司 | 徐舍 | 交流10kV | 250 | 250 | 25 | 17.8013 | 16.2013 | 1.715 | 0 | 0 | 0
3272 | 工业企业6组 | 3201111108034 | 宜兴市堰头农机修理制造厂 | 徐舍 | 交流10kV | 1250 | 1250 | 125 | 45.9452 | 40.5069 | 93.5442 | 0 | 0 | 0
3273 | 工业企业6组 | 3201112854033 | 无锡市大华风机有限公司 | 徐舍 | 交流10kV | 250 | 250 | 25 | 120.4737 | 100.5684 | 5.4237 | 95.4737 | 75.5684 | 0
3274 | 工业企业6组 | 3201113305609 | 江苏重通风机有限公司 | 徐舍 | 交流10kV | 250 | 250 | 25 | 77.04 | 74.7415 | 5.4555 | 52.04 | 49.7415 | 0
3275 | 工业企业6组 | 3201113445844 | 江苏宏特机械有限公司 | 徐舍 | 交流10kV | 250 | 250 | 25 | 86.9675 | 76.1647 | 16.5105 | 61.9675 | 51.1647 | 0
3276 | 工业企业6组 | 3201113584043 | 江苏一鼓风机有限公司 | 徐舍 | 交流10kV | 500 | 500 | 50 | 79.4323 | 98.5563 | 11.648 | 29.4323 | 48.5563 | 0
3277 | 工业企业6组 | 3201113620764 | 宜兴市隆达轻工机械有限公司 | 徐舍 | 交流10kV | 500 | 0 | 0 | 0 | 0 | 0 | 0 | 0 | 0
3278 | 工业企业6组 | 3201114549344 | 江苏可奈力机械制造有限公司 | 徐舍 | 交流10kV | 2380 | 1750 | 175 | 515.3431 | 536.5354 | 571.8554 | 340.3431 | 361.5354 | 396.8554
3279 | 工业企业6组 | 3201114741123 | 宜兴市玛斯特新型材料有限公司 | 徐舍 | 交流10kV | 500 | 500 | 50 | 216.8695 | 206.4032 | 4.8658 | 166.8695 | 156.4032 | 0
3280 | 工业企业6组 | 3201114904710 | 宜兴中创能源有限公司 | 徐舍 | 交流35kV | 12600 | 12600 | 1260 | 2417.9846 | 2356.7308 | 2006.1846 | 1157.9846 | 1096.7308 | 746.1846
3281 | 工业企业6组 | 3201700110240 | 宜兴市宜丰合金球铁有限公司 | 徐舍 | 交流10kV | 630 | 0 | 0 | 45.7696 | 27.0447 | 505.4371 | 45.7696 | 27.0447 | 505.4371
3282 | 工业企业6组 | 3201700110244 | 宜兴市晔佳轴承有限公司 | 徐舍 | 交流10kV | 80 | 80 | 8 | 48.5231 | 41.2102 | 14.2138 | 40.5231 | 33.2102 | 6.2138
3283 | 工业企业6组 | 3201700110271 | 宜兴市丰达印染机械有限公司 | 徐舍 | 交流10kV | 200 | 200 | 20 | 84.0075 | 74.3815 | 21.6067 | 64.0075 | 54.3815 | 1.6067
3284 | 工业企业6组 | 3201700110283 | 江苏凯跃机械设备有限公司 | 徐舍 | 交流10kV | 200 | 200 | 20 | 18.6444 | 14.5936 | 4.0076 | 0 | 0 | 0
3285 | 工业企业6组 | 3201700110287 | 宜兴川海玻璃钢有限公司 | 徐舍 | 交流10kV | 100 | 100 | 10 | 8.3335 | 5.0234 | 1.3148 | 0 | 0 | 0
3286 | 工业企业6组 | 3201700110438 | 宜兴市兴阳轴承有限公司 | 徐舍 | 交流10kV | 250 | 250 | 25 | 32.4309 | 24.7595 | 15.5602 | 7.4309 | 0 | 0
3287 | 工业企业6组 | 3201700110535 | 江苏鑫大亨环保电气科技有限公司 | 徐舍 | 交流10kV | 250 | 250 | 25 | 21.7239 | 22.0049 | 2.1047 | 0 | 0 | 0
3288 | 工业企业6组 | 3201700118041 | 宜兴市正盛科技有限公司 | 徐舍 | 交流10kV | 250 | 250 | 25 | 2.1956 | 2.105 | 2.0733 | 0 | 0 | 0
3289 | 工业企业6组 | 3201700134752 | 宜兴阳升装饰材料有限公司 | 徐舍 | 交流10kV | 800 | 800 | 80 | 128.2238 | 126.528 | 9.9182 | 48.2238 | 46.528 | 0
3290 | 工业企业6组 | 3201700138002 | 江苏宏远药业有限公司 | 徐舍 | 交流10kV | 400 | 400 | 40 | 86.9156 | 85.4684 | 19.3308 | 46.9156 | 45.4684 | 0
3291 | 工业企业6组 | 3201700140260 | 宜兴市帝博机械有限公司 | 徐舍 | 交流10kV | 250 | 0 | 0 | 0 | 0 | 0 | 0 | 0 | 0
3292 | 工业企业6组 | 3201700144649 | 宜兴市优力健体育用品有限公司 | 徐舍 | 交流10kV | 1000 | 1000 | 100 | 370.2759 | 333.5545 | 284.55 | 270.2759 | 233.5545 | 184.55
3293 | 工业企业6组 | 3201700148581 | 宜兴市侨联风机有限公司 | 徐舍 | 交流10kV | 250 | 250 | 25 | 122.6262 | 124.0058 | 3.2572 | 97.6262 | 99.0058 | 0
3294 | 工业企业6组 | 3203002361119 | 宜兴市来点运动用品有限公司 | 徐舍 | 交流10kV | 1250 | 1250 | 125 | 117.4085 | 130.4621 | 7.1556 | 0 | 5.4621 | 0
3295 | 工业企业6组 | 3203080359971 | 无锡市湖翔节能环保工程有限公司 | 徐舍 | 交流10kV | 250 | 250 | 25 | 18.0635 | 20.6422 | 5.0418 | 0 | 0 | 0
3296 | 工业企业6组 | 3203080731383 | 无锡市宝利泰塑业有限公司 | 徐舍 | 交流10kV | 250 | 250 | 25 | 47.3921 | 41.5333 | 0.8713 | 22.3921 | 16.5333 | 0
3297 | 工业企业6组 | 3201110042917 | 江苏中发机械科技有限公司 | 徐舍 | 交流10kV | 250 | 250 | 25 | 29.7718 | 26.9683 | 11.1618 | 4.7718 | 1.9683 | 0
3298 | 工业企业6组 | 3201110395936 | 宜兴市诚鑫建材科技有限公司 | 徐舍 | 交流10kV | 1000 | 1000 | 100 | 9.9162 | 89.7695 | 13.3238 | 0 | 0 | 0
3299 | 工业企业6组 | 3201110412034 | 宜兴市雁南飞制衣有限公司 | 徐舍 | 交流10kV | 250 | 250 | 25 | 53.0435 | 64.3816 | 1.9979 | 28.0435 | 39.3816 | 0
3300 | 工业企业6组 | 3201110723570 | 江苏金兴环保科技有限公司 | 徐舍 | 交流10kV | 400 | 0 | 0 | 0 | 0 | 0 | 0 | 0 | 0
3301 | 工业企业6组 | 3201111027033 | 宜兴市铁流铸造材料有限公司 | 徐舍 | 交流10kV | 1250 | 1250 | 125 | 24.3719 | 14.3908 | 302.4131 | 0 | 0 | 177.4131
3302 | 工业企业6组 | 3201111108533 | 宜兴市福均精密铸造有限公司 | 徐舍 | 交流10kV | 1250 | 1250 | 125 | 75.2908 | 65.5175 | 12.0234 | 0 | 0 | 0
3303 | 工业企业6组 | 3201111809069 | 宜兴市佳时代电工材料有限公司 | 徐舍 | 交流10kV | 1000 | 1000 | 100 | 332.0893 | 435.5833 | 267.3833 | 232.0893 | 335.5833 | 167.3833
3304 | 工业企业6组 | 3201112381133 | 江苏联为鼓风机有限公司 | 徐舍 | 交流10kV | 500 | 500 | 50 | 155.8709 | 155.48 | 19.2265 | 105.8709 | 105.48 | 0
3305 | 工业企业6组 | 3201113462160 | 宜兴市德达木业有限公司 | 徐舍 | 交流10kV | 1850 | 1850 | 185 | 35.4564 | 30.5911 | 18.6403 | 0 | 0 | 0
3306 | 工业企业6组 | 3201113972968 | 宜兴市新华印刷有限公司 | 徐舍 | 交流10kV | 250 | 250 | 25 | 86.3589 | 85.5854 | 2.875 | 61.3589 | 60.5854 | 0
3307 | 工业企业6组 | 3201114190366 | 无锡市乐兰制衣有限公司 | 徐舍 | 交流10kV | 250 | 250 | 25 | 79.8556 | 77.2319 | 3.015 | 54.8556 | 52.2319 | 0
3308 | 工业企业6组 | 3201114332553 | 江苏徐舍南方水泥有限公司 | 徐舍 | 交流10kV | 250 | 0 | 0 | 0 | 0 | 0 | 0 | 0 | 0
3309 | 工业企业6组 | 3201114401741 | 江苏中超航宇精铸科技有限公司 | 徐舍 | 交流10kV | 6000 | 3500 | 350 | 475.5 | 541.2727 | 347.7778 | 125.5 | 191.2727 | 0
3310 | 工业企业6组 | 3201114444659 | 宜兴市巨松高分子材料科技有限公司 | 徐舍 | 交流10kV | 400 | 400 | 40 | 77.2846 | 83.8831 | 97.828 | 37.2846 | 43.8831 | 57.828
3311 | 工业企业6组 | 3201114624753 | 江苏万得福麻业有限公司 | 徐舍 | 交流10kV | 250 | 250 | 25 | 4.5305 | 5.194 | 27.6135 | 0 | 0 | 2.6135
3312 | 工业企业6组 | 3201114698787 | 宜兴市佳乐包装有限公司 | 徐舍 | 交流10kV | 250 | 250 | 25 | 79.6703 | 73.9278 | 4.849 | 54.6703 | 48.9278 | 0
3313 | 工业企业6组 | 3201114708456 | 宜兴市晨冉纺织有限公司 | 徐舍 | 交流10kV | 1000 | 1000 | 100 | 427.0923 | 666.7385 | 592.7619 | 327.0923 | 566.7385 | 492.7619
3314 | 工业企业6组 | 3201114789380 | 江苏庆通宇建材发展有限公司 | 徐舍 | 交流10kV | 800 | 800 | 80 | 8.1115 | 78.7125 | 204.3754 | 0 | 0 | 124.3754
3315 | 工业企业6组 | 3201114790392 | 无锡健友箱包有限公司 | 徐舍 | 交流10kV | 500 | 500 | 50 | 163.72 | 162.4171 | 241.3292 | 113.72 | 112.4171 | 191.3292
3316 | 工业企业6组 | 3201114859372 | 宜兴市昌想金属制品加工有限公司 | 徐舍 | 交流10kV | 250 | 250 | 25 | 12.5472 | 9.0125 | 60.5113 | 0 | 0 | 35.5113
3317 | 工业企业6组 | 3201114889042 | 宜兴中创能源有限公司 | 徐舍 | 交流10kV | 4460 | 4460 | 446 | 750.2667 | 724.8092 | 1271.5156 | 304.2667 | 278.8092 | 825.5156
3318 | 工业企业6组 | 3201114889106 | 宜兴中创能源有限公司 | 徐舍 | 交流10kV | 5280 | 5280 | 528 | 399.7723 | 384.1538 | 507.4308 | 0 | 0 | 0
3319 | 工业企业6组 | 3201114904734 | 宜兴市宝佳金属材料加工有限公司 | 徐舍 | 交流10kV | 250 | 250 | 25 | 9.0207 | 8.8602 | 3.4613 | 0 | 0 | 0
3320 | 工业企业6组 | 3201114924724 | 宜兴市恒运包装制品有限公司 | 徐舍 | 交流10kV | 250 | 250 | 25 | 31.19 | 32.2705 | 21.5308 | 6.19 | 7.2705 | 0
3321 | 工业企业6组 | 3201700110265 | 宜兴市四方公路养护工程集团有限公司 | 徐舍 | 交流10kV | 160 | 160 | 16 | 20.2581 | 16.9582 | 6.3278 | 4.2581 | 0.9582 | 0
3322 | 工业企业6组 | 3201700110315 | 宜兴锦达制衣有限公司 | 徐舍 | 交流10kV | 100 | 100 | 10 | 40.9611 | 34.8269 | 8.5012 | 30.9611 | 24.8269 | 0
3323 | 工业企业6组 | 3201700110435 | 宜兴市宏机机械配件制造有限公司 | 徐舍 | 交流10kV | 500 | 500 | 50 | 72.9078 | 71.0277 | 16.868 | 22.9078 | 21.0277 | 0
3324 | 工业企业6组 | 3201700124687 | 宜兴市天润包装有限公司 | 徐舍 | 交流10kV | 500 | 500 | 50 | 188.9375 | 165.0514 | 199.7297 | 138.9375 | 115.0514 | 149.7297
3325 | 工业企业6组 | 3201700129412 | 宜兴市隆盛机械设备有限公司 | 徐舍 | 交流10kV | 1600 | 0 | 0 | 0 | 0 | 0 | 0 | 0 | 0
3326 | 工业企业6组 | 3201700134186 | 宜兴市龙腾铸造有限公司 | 徐舍 | 交流10kV | 400 | 0 | 0 | 0 | 0 | 0 | 0 | 0 | 0
3327 | 工业企业6组 | 3201700140258 | 无锡市亚欧喷涂有限公司 | 徐舍 | 交流10kV | 160 | 160 | 16 | 21.9168 | 23.22 | 1.0569 | 5.9168 | 7.22 | 0
3328 | 工业企业6组 | 3201700141676 | 宜兴市德胜铝镁合金有限公司 | 徐舍 | 交流10kV | 315 | 315 | 31.5 | 53.734 | 48.2486 | 16.3808 | 22.234 | 16.7486 | 0
3329 | 工业企业6组 | 3201700145025 | 江苏辰龙科技有限公司 | 徐舍 | 交流10kV | 7400 | 0 | 0 | 0 | 0 | 0 | 0 | 0 | 0
3330 | 工业企业6组 | 3201700148455 | 宜兴市四方公路养护工程集团有限公司 | 徐舍 | 交流10kV | 800 | 0 | 0 | 0 | 0 | 0 | 0 | 0 | 0
3331 | 工业企业6组 | 3201700148542 | 江苏立雅特机械制造有限公司 | 徐舍 | 交流10kV | 500 | 250 | 25 | 34.5218 | 30.0168 | 4.9612 | 9.5218 | 5.0168 | 0
3332 | 工业企业6组 | 3203000088678 | 无锡市腾驰再生资源回收有限公司 | 徐舍 | 交流10kV | 200 | 0 | 0 | 0 | 0 | 0 | 0 | 0 | 0
3333 | 工业企业6组 | 3203001778187 | 无锡普睿利金属制品有限公司 | 徐舍 | 交流10kV | 200 | 200 | 20 | 63.6906 | 54.2994 | 41.5754 | 43.6906 | 34.2994 | 21.5754
3334 | 工业企业6组 | 3203005133293 | 江苏中创凯瑞环境科技有限公司 | 徐舍 | 交流10kV | 250 | 250 | 25 | 50.5514 | 62.1195 | 4.5485 | 25.5514 | 37.1195 | 0
3335 | 工业企业6组 | 3203070210566 | 周建生 | 徐舍 | 交流10kV | 250 | 250 | 25 | 81.5469 | 76.8538 | 23.8009 | 56.5469 | 51.8538 | 0
3336 | 工业企业6组 | 3203077892074 | 宜兴湖达电机冲片有限责任公司 | 徐舍 | 交流10kV | 630 | 630 | 63 | 37.5766 | 34.6978 | 0.8853 | 0 | 0 | 0
3337 | 工业企业6组 | 3203079542641 | 江苏奇翅节能材料有限公司 | 徐舍 | 交流10kV | 250 | 250 | 25 | 217.4735 | 224.4988 | 27.6727 | 192.4735 | 199.4988 | 2.6727
3338 | 工业企业6组 | 3201110130657 | 宜兴市佳威饲料有限公司 | 徐舍 | 交流10kV | 400 | 0 | 0 | 0 | 0 | 0 | 0 | 0 | 0
3339 | 工业企业6组 | 3201110375997 | 宜兴市方氏磁钢有限公司 | 徐舍 | 交流10kV | 400 | 400 | 40 | 153.4598 | 260.7355 | 96.6159 | 113.4598 | 220.7355 | 56.6159
3340 | 工业企业6组 | 3201110395934 | 无锡市华洋电子有限公司 | 徐舍 | 交流10kV | 250 | 0 | 0 | 0 | 0 | 0 | 0 | 0 | 0
3341 | 工业企业6组 | 3201111053733 | 江苏新长宜科技有限公司 | 徐舍 | 交流10kV | 1500 | 1000 | 100 | 1009.2698 | 1012.3939 | 686.7742 | 909.2698 | 912.3939 | 586.7742
3342 | 工业企业6组 | 3201113986685 | 宜兴其昌生物科技有限公司 | 徐舍 | 交流10kV | 250 | 250 | 25 | 67.27 | 68.6523 | 14.8049 | 42.27 | 43.6523 | 0
3343 | 工业企业6组 | 3201114359349 | 宜兴市强盛饲料有限公司 | 徐舍 | 交流10kV | 250 | 250 | 25 | 1.0026 | 0.8957 | 0.5103 | 0 | 0 | 0
3344 | 工业企业6组 | 3201114515674 | 德科斯智能科技（宜兴）有限公司 | 徐舍 | 交流10kV | 500 | 500 | 50 | 162.4015 | 154.4338 | 92.0923 | 112.4015 | 104.4338 | 42.0923
3345 | 工业企业6组 | 3201700110263 | 宜兴市振兴电子元件有限公司 | 徐舍 | 交流10kV | 400 | 250 | 25 | 50.962 | 40.4721 | 42.7451 | 25.962 | 15.4721 | 17.7451
3346 | 工业企业6组 | 3201700110264 | 宜兴丰嘉电子有限公司 | 徐舍 | 交流10kV | 250 | 250 | 25 | 30.7972 | 29.3787 | 12.7225 | 5.7972 | 4.3787 | 0
3347 | 工业企业6组 | 3201700110267 | 宜兴市家家乐电器有限公司 | 徐舍 | 交流10kV | 315 | 0 | 0 | 0 | 0 | 0 | 0 | 0 | 0
3348 | 工业企业6组 | 3201700139554 | 江苏利通电子股份有限公司 | 徐舍 | 交流10kV | 3510 | 3510 | 351 | 1407.1639 | 1434.2698 | 1131.8125 | 1056.1639 | 1083.2698 | 780.8125
3349 | 工业企业6组 | 3201700140704 | 宜兴市佳利电子有限公司 | 徐舍 | 交流10kV | 250 | 250 | 25 | 0 | 0 | 0 | 0 | 0 | 0
3350 | 工业企业6组 | 3203001574842 | 无锡好润虹饲料科技有限公司 | 徐舍 | 交流10kV | 2100 | 2100 | 210 | 832.4537 | 734.6412 | 19.65 | 622.4537 | 524.6412 | 0
3351 | 工业企业6组 | 3203003437598 | 宜兴市家家乐电器有限公司 | 徐舍 | 交流10kV | 315 | 315 | 31.5 | 147.2552 | 149.1905 | 108.7729 | 115.7552 | 117.6905 | 77.2729
3352 | 工业企业6组 | 3203070173846 | 江苏沃达电子科技有限公司 | 徐舍 | 交流10kV | 500 | 500 | 50 | 179.8938 | 133.5031 | 43.7894 | 129.8938 | 83.5031 | 0
3353 | 工业企业6组 | 3203074271802 | 无锡特磁科技有限公司 | 徐舍 | 交流10kV | 630 | 630 | 63 | 138.86 | 144.8169 | 138.4308 | 75.86 | 81.8169 | 75.4308
3354 | 工业企业6组 | 3201700136132 | 无锡市三得利石化有限公司 | 新建 | 交流10kV | 250 | 250 | 25 | 21.8705 | 23.0463 | 2.0132 | 0 | 0 | 0
3355 | 工业企业6组 | 3201110747572 | 宜兴市鑫润元科技有限公司 | 新建 | 交流10kV | 500 | 500 | 50 | 214.4569 | 217.5508 | 218.4862 | 164.4569 | 167.5508 | 168.4862
3356 | 工业企业6组 | 3201111387352 | 宜兴市金兰利工贸物资有限公司 | 新建 | 交流10kV | 400 | 400 | 40 | 56.7294 | 64.7971 | 0.1041 | 16.7294 | 24.7971 | 0
3357 | 工业企业6组 | 3201700110143 | 宜兴市丽莱化工有限公司 | 新建 | 交流10kV | 100 | 100 | 10 | 1.4323 | 1.172 | 1.8908 | 0 | 0 | 0
3358 | 工业企业6组 | 3201700112430 | 宜兴市宝富纸业有限公司 | 新建 | 交流10kV | 400 | 400 | 40 | 40.3548 | 44.0323 | 3.5141 | 0.3548 | 4.0323 | 0
3359 | 工业企业6组 | 3201110058110 | 无锡市吉文塑业有限公司 | 新建 | 交流10kV | 500 | 500 | 50 | 27.4591 | 30.955 | 80.5 | 0 | 0 | 30.5
3360 | 工业企业6组 | 3201110086302 | 江苏远华橡塑有限公司 | 新建 | 交流10kV | 250 | 250 | 25 | 54.8382 | 55.8905 | 58.2858 | 29.8382 | 30.8905 | 33.2858
3361 | 工业企业6组 | 3201110501329 | 宜兴市星海纺织有限公司 | 新建 | 交流10kV | 2000 | 2000 | 200 | 475.6 | 473.1846 | 358.1031 | 275.6 | 273.1846 | 158.1031
3362 | 工业企业6组 | 3201110599729 | 江苏润洲智造机械有限公司 | 新建 | 交流10kV | 250 | 250 | 25 | 165.7909 | 145.5548 | 26.4308 | 140.7909 | 120.5548 | 1.4308
3363 | 工业企业6组 | 3201110721950 | 宜兴市鑫晨塑料制品有限公司 | 新建 | 交流10kV | 250 | 0 | 0 | 0 | 0 | 0 | 0 | 0 | 0
3364 | 工业企业6组 | 3201110807136 | 宜兴市德泰纺织浆料有限公司 | 新建 | 交流10kV | 500 | 500 | 50 | 264.2177 | 252.7241 | 34.652 | 214.2177 | 202.7241 | 0
3365 | 工业企业6组 | 3201111918633 | 宜兴市大新纺织有限公司 | 新建 | 交流10kV | 250 | 250 | 25 | 68.2831 | 63.8718 | 87.4938 | 43.2831 | 38.8718 | 62.4938
3366 | 工业企业6组 | 3201111942533 | 宜兴市华润土工材料有限公司 | 新建 | 交流10kV | 250 | 250 | 25 | 0.9757 | 0.6362 | 0.6655 | 0 | 0 | 0
3367 | 工业企业6组 | 3201112931336 | 宜兴市新金莱纺织有限公司 | 新建 | 交流10kV | 2250 | 1250 | 125 | 1.3846 | 0.9692 | 0.4154 | 0 | 0 | 0
3368 | 工业企业6组 | 3201114399059 | 宜兴市森兴橡塑制品有限公司 | 新建 | 交流10kV | 500 | 500 | 50 | 256.6361 | 240.0138 | 178.3309 | 206.6361 | 190.0138 | 128.3309
3369 | 工业企业6组 | 3201114400077 | 宜兴市晁源土工材料有限公司 | 新建 | 交流10kV | 315 | 315 | 31.5 | 42.5498 | 40.6929 | 24.104 | 11.0498 | 9.1929 | 0
3370 | 工业企业6组 | 3201114568604 | 江苏远华橡塑有限公司 | 新建 | 交流10kV | 250 | 250 | 25 | 11.0017 | 12.5857 | 0.4643 | 0 | 0 | 0
3371 | 工业企业6组 | 3201114724220 | 宜兴市君有塑料有限公司 | 新建 | 交流10kV | 500 | 250 | 25 | 156.1258 | 149.1077 | 132.9556 | 131.1258 | 124.1077 | 107.9556
3372 | 工业企业6组 | 3201114798102 | 宜兴市金盛纺织有限公司 | 新建 | 交流10kV | 250 | 250 | 25 | 5.9702 | 4.8548 | 3.1398 | 0 | 0 | 0
3373 | 工业企业6组 | 3201114892189 | 宜兴市华通塑业有限公司 | 新建 | 交流10kV | 400 | 250 | 25 | 84.1874 | 81.7595 | 70.4215 | 59.1874 | 56.7595 | 45.4215
3374 | 工业企业6组 | 3201700110193 | 无锡市环亚土工材料制造有限公司 | 新建 | 交流10kV | 315 | 250 | 25 | 0 | 0 | 0 | 0 | 0 | 0
3375 | 工业企业6组 | 3201700110198 | 宜兴市兴昌涤塑有限公司 | 新建 | 交流10kV | 100 | 0 | 0 | 0 | 0 | 0 | 0 | 0 | 0
3376 | 工业企业6组 | 3201700124614 | 宜兴市力成电讯电器有限公司 | 新建 | 交流10kV | 250 | 250 | 25 | 43.0313 | 38.6758 | 8.4492 | 18.0313 | 13.6758 | 0
3377 | 工业企业6组 | 3201700124619 | 宜兴市华泰土工材料有限公司 | 新建 | 交流10kV | 1030 | 630 | 63 | 78.8875 | 77.1646 | 47.9692 | 15.8875 | 14.1646 | 0
3378 | 工业企业6组 | 3201700132556 | 宜兴市艺蝶针织有限公司 | 新建 | 交流10kV | 945 | 630 | 63 | 388.619 | 414.625 | 183.4921 | 325.619 | 351.625 | 120.4921
3379 | 工业企业6组 | 3201700135075 | 宜兴市华龙塑木新材料有限公司 | 新建 | 交流10kV | 2500 | 2500 | 250 | 676.2813 | 672.305 | 899.025 | 426.2813 | 422.305 | 649.025
3380 | 工业企业6组 | 3201700136749 | 江苏立信制带有限公司 | 新建 | 交流10kV | 945 | 315 | 31.5 | 0 | 0 | 0 | 0 | 0 | 0
3381 | 工业企业6组 | 3201700137614 | 宜兴市金福莱纺织品有限公司 | 新建 | 交流10kV | 3600 | 3600 | 360 | 1255.2385 | 1285.6154 | 1282.7385 | 895.2385 | 925.6154 | 922.7385
3382 | 工业企业6组 | 3201700143199 | 宜兴市双联纺织有限公司 | 新建 | 交流10kV | 315 | 315 | 31.5 | 119.5774 | 137.9446 | 121.3866 | 88.0774 | 106.4446 | 89.8866
3383 | 工业企业6组 | 3201700144454 | 宜兴市大源纺织有限公司 | 新建 | 交流10kV | 315 | 0 | 0 | 0 | 0 | 0 | 0 | 0 | 0
3384 | 工业企业6组 | 3203003577229 | 江苏诺实纺织有限公司 | 新建 | 交流10kV | 400 | 400 | 40 | 257.5545 | 255.6234 | 256.3914 | 217.5545 | 215.6234 | 216.3914
3385 | 工业企业6组 | 3203074794013 | 宜兴新东方土工材料有限公司 | 新建 | 交流10kV | 945 | 315 | 31.5 | 53.9563 | 47.177 | 27.1111 | 22.4563 | 15.677 | 0
3386 | 工业企业6组 | 3203076524057 | 无锡市桑隅纺织有限公司 | 新建 | 交流10kV | 250 | 250 | 25 | 99.1563 | 93.9968 | 92.7978 | 74.1563 | 68.9968 | 67.7978
3387 | 工业企业6组 | 3203078815601 | 宜兴市金泽众纺织有限公司 | 新建 | 交流10kV | 2000 | 2000 | 200 | 864.1719 | 822.381 | 674.6379 | 664.1719 | 622.381 | 474.6379
3388 | 工业企业6组 | 3203079155813 | 宜兴市超众渔业机械有限公司 | 新建 | 交流10kV | 250 | 250 | 25 | 108.113 | 107.2222 | 4.8138 | 83.113 | 82.2222 | 0
3389 | 工业企业6组 | 3203080370137 | 江苏铁科智能装备有限公司 | 新建 | 交流10kV | 250 | 250 | 25 | 99.5186 | 95.6805 | 86.9685 | 74.5186 | 70.6805 | 61.9685
3390 | 工业企业6组 | 3203082299464 | 宜兴市欣瑞纺织有限公司 | 新建 | 交流10kV | 315 | 315 | 31.5 | 13.8052 | 15.2862 | 1.6489 | 0 | 0 | 0
3391 | 工业企业6组 | 3201110019490 | 宜兴市盛鑫轧辊有限公司 | 新建 | 交流10kV | 2800 | 2800 | 280 | 2.8968 | 4.3125 | 4.4516 | 0 | 0 | 0
3392 | 工业企业6组 | 3201113390596 | 无锡市双涛电缆有限公司 | 新建 | 交流10kV | 250 | 250 | 25 | 2.2852 | 4.2243 | 3.3519 | 0 | 0 | 0
3393 | 工业企业6组 | 3201113620330 | 宜兴市兴源电力设备有限公司 | 新建 | 交流10kV | 250 | 250 | 25 | 13.558 | 12.8162 | 1.7375 | 0 | 0 | 0
3394 | 工业企业6组 | 3201114015374 | 无锡市通瑞电力自动化设备有限公司 | 新建 | 交流10kV | 500 | 500 | 50 | 151.9246 | 167.21 | 71.0656 | 101.9246 | 117.21 | 21.0656
3395 | 工业企业6组 | 3201114448541 | 江苏宇辉电缆有限公司 | 新建 | 交流10kV | 1775 | 1375 | 137.5 | 141.2206 | 132.5529 | 139.2665 | 3.7206 | 0 | 1.7665
3396 | 工业企业6组 | 3201114499860 | 江苏方宇环保科技有限公司 | 新建 | 交流10kV | 250 | 250 | 25 | 2.2085 | 2.7803 | 3.3988 | 0 | 0 | 0
3397 | 工业企业6组 | 3201700127290 | 宜兴市华盛塑业环保有限公司 | 新建 | 交流10kV | 250 | 250 | 25 | 12.012 | 10.3976 | 7.9222 | 0 | 0 | 0
3398 | 工业企业6组 | 3201700140842 | 江苏禾业制带有限公司 | 新建 | 交流10kV | 2500 | 2500 | 250 | 639.7892 | 674.5677 | 1205.5645 | 389.7892 | 424.5677 | 955.5645
3399 | 工业企业6组 | 3201700140961 | 无锡市长胜线缆有限公司 | 新建 | 交流10kV | 250 | 250 | 25 | 3.6429 | 3.257 | 3.2798 | 0 | 0 | 0
3400 | 工业企业6组 | 3201700141394 | 无锡中驰环保科技有限公司 | 新建 | 交流10kV | 200 | 200 | 20 | 7.5169 | 6.115 | 3.2614 | 0 | 0 | 0
3401 | 工业企业6组 | 3201700141926 | 宜兴市华东岩土工程材料有限公司 | 新建 | 交流10kV | 400 | 400 | 40 | 81.6048 | 79.1688 | 63.96 | 41.6048 | 39.1688 | 23.96
3402 | 工业企业6组 | 3201700148544 | 江苏双云建材机械科技有限公司 | 新建 | 交流10kV | 250 | 250 | 25 | 42.6132 | 46.028 | 39.9772 | 17.6132 | 21.028 | 14.9772
3403 | 工业企业6组 | 3203000385443 | 赟佩祥实业（上海）有限公司 | 新建 | 交流10kV | 160 | 160 | 16 | 10.2118 | 8.8892 | 1.9769 | 0 | 0 | 0
3404 | 工业企业6组 | 3203002218060 | 宜兴市源泽针纺织品有限公司 | 新建 | 交流10kV | 1000 | 1000 | 100 | 343.9143 | 330.9768 | 348.7608 | 243.9143 | 230.9768 | 248.7608
3405 | 工业企业6组 | 3203003286561 | 无锡市莱中电缆材料有限公司 | 新建 | 交流10kV | 500 | 500 | 50 | 212.6204 | 194.0288 | 206.4912 | 162.6204 | 144.0288 | 156.4912
3406 | 工业企业6组 | 3203005186450 | 宜兴市凹凸亚金属制品有限公司 | 新建 | 交流10kV | 250 | 250 | 25 | 30.25 | 27 | 7.2675 | 5.25 | 2 | 0
3407 | 工业企业6组 | 3203076581539 | 宜兴琦桠环境科技有限公司 | 新建 | 交流10kV | 500 | 250 | 25 | 7.7165 | 3.6238 | 1.6288 | 0 | 0 | 0
3408 | 工业企业6组 | 3203082789004 | 无锡通光高导科技有限公司 | 新建 | 交流10kV | 6000 | 2000 | 200 | 27.7209 | 32.8837 | 9.0698 | 0 | 0 | 0
3409 | 工业企业6组 | 3201110047133 | 宜兴市华艺化纤有限公司 | 新建 | 交流10kV | 500 | 500 | 50 | 313.8462 | 306.5909 | 321.5385 | 263.8462 | 256.5909 | 271.5385
3410 | 工业企业6组 | 3201110747574 | 宜兴市金岩工程仪器有限公司 | 新建 | 交流10kV | 250 | 250 | 25 | 6.8051 | 6.3466 | 1.5048 | 0 | 0 | 0
3411 | 工业企业6组 | 3201113251404 | 宜兴市盛鑫轧辊有限公司 | 新建 | 交流10kV | 5000 | 5000 | 500 | 1062.1667 | 1042.528 | 2043.0357 | 562.1667 | 542.528 | 1543.0357
3412 | 工业企业6组 | 3201113290181 | 宜兴市新建烟机配件有限公司 | 新建 | 交流10kV | 250 | 250 | 25 | 48.4122 | 25.5605 | 14.6102 | 23.4122 | 0.5605 | 0
3413 | 工业企业6组 | 3201113308676 | 宜兴市海韵游乐设备有限公司 | 新建 | 交流10kV | 650 | 650 | 65 | 27.7462 | 23.2492 | 15.8129 | 0 | 0 | 0
3414 | 工业企业6组 | 3201113785170 | 江苏和昌重工科技有限公司 | 新建 | 交流10kV | 8800 | 8800 | 880 | 240.0286 | 170.4063 | 670.0548 | 0 | 0 | 0
3415 | 工业企业6组 | 3201700112400 | 宜兴市鑫源辊业有限公司 | 新建 | 交流10kV | 250 | 250 | 25 | 58.8246 | 42.0923 | 13.7847 | 33.8246 | 17.0923 | 0
3416 | 工业企业6组 | 3201700124595 | 宜兴市博辉特种纤维有限公司 | 新建 | 交流10kV | 2850 | 2850 | 285 | 359.2308 | 375.0769 | 372.1538 | 74.2308 | 90.0769 | 87.1538
3417 | 工业企业6组 | 3201700125538 | 江苏气研能源科技有限公司 | 新建 | 交流10kV | 1880 | 1250 | 125 | 41.535 | 35.9156 | 3.1914 | 0 | 0 | 0
3418 | 工业企业6组 | 3201700138374 | 江苏共昌轧辊股份有限公司 | 新建 | 交流10kV | 6300 | 6300 | 630 | 650.3745 | 653.0857 | 470.1074 | 20.3745 | 23.0857 | 0
3419 | 工业企业6组 | 3203004202022 | 无锡内田液压科技有限公司 | 新建 | 交流10kV | 1600 | 250 | 25 | 0 | 0 | 0 | 0 | 0 | 0
3420 | 工业企业6组 | 3203005887579 | 宜兴众鑫纺织品有限公司 | 新建 | 交流10kV | 500 | 0 | 0 | 73.0298 | 50.7481 | 71.5974 | 73.0298 | 50.7481 | 71.5974
3421 | 工业企业6组 | 3203072683401 | 江苏宏叶益诚安全玻璃科技有限公司 | 新建 | 交流10kV | 1750 | 1750 | 175 | 226.3103 | 265.2414 | 615.6758 | 51.3103 | 90.2414 | 440.6758
3422 | 工业企业6组 | 3203079052302 | 无锡鸿禹新材料有限公司 | 新建 | 交流10kV | 800 | 800 | 80 | 511.4844 | 494.9554 | 492.1938 | 431.4844 | 414.9554 | 412.1938
3423 | 工业企业6组 | 3201114855028 | 力能石油科技有限公司 | 新建 | 交流10kV | 250 | 250 | 25 | 45.2132 | 36.5255 | 33.3475 | 20.2132 | 11.5255 | 8.3475
3424 | 工业企业6组 | 3203071842175 | 江苏嘉宏包装科技有限公司 | 新建 | 交流10kV | 800 | 800 | 80 | 6.2508 | 5.7123 | 2.8108 | 0 | 0 | 0
3425 | 工业企业6组 | 3201110941956 | 无锡市宜澄装饰材料有限公司 | 新建 | 交流10kV | 500 | 500 | 50 | 80.1969 | 91.8219 | 214.5859 | 30.1969 | 41.8219 | 164.5859
3426 | 工业企业6组 | 3201111942534 | 宜兴金博金属材料有限公司 | 新建 | 交流10kV | 1250 | 1250 | 125 | 188.618 | 298.2877 | 521.5625 | 63.618 | 173.2877 | 396.5625
3427 | 工业企业6组 | 3201114203040 | 宜兴金美莱纺织印染有限公司 | 新建 | 交流10kV | 2000 | 2000 | 200 | 596.0969 | 639.8123 | 623.2585 | 396.0969 | 439.8123 | 423.2585
3428 | 工业企业6组 | 3201114383836 | 江苏和昌重工科技有限公司 | 新建 | 交流35kV | 28550 | 16050 | 1605 | 57.9208 | 35.4234 | 355.412 | 0 | 0 | 0
3429 | 工业企业6组 | 3201114612657 | 江苏迈量板业有限公司 | 新建 | 交流10kV | 1000 | 1000 | 100 | 652.9206 | 653.871 | 600.8281 | 552.9206 | 553.871 | 500.8281
3430 | 工业企业6组 | 3201114831117 | 宜兴市海飞新材料有限公司 | 新建 | 交流10kV | 630 | 630 | 63 | 93.3708 | 92.7058 | 73.09 | 30.3708 | 29.7058 | 10.09
3431 | 工业企业6组 | 3201114903742 | 无锡鑫吉田金属科技有限公司 | 新建 | 交流10kV | 500 | 0 | 0 | 0.8643 | 0.989 | 1.7175 | 0.8643 | 0.989 | 1.7175
3432 | 工业企业6组 | 3201700110146 | 江苏共昌轧辊股份有限公司 | 新建 | 交流35kV | 30550 | 30550 | 3055 | 7942.4615 | 6864.1538 | 9858.7692 | 4887.4615 | 3809.1538 | 6803.7692
3433 | 工业企业6组 | 3201700110147 | 袜厂 | 新建 | 交流10kV | 200 | 200 | 20 | 29.9242 | 33.0777 | 30.7145 | 9.9242 | 13.0777 | 10.7145
3434 | 工业企业6组 | 3201700110179 | 宜兴市新华昌塑胶板业有限公司 | 新建 | 交流10kV | 250 | 250 | 25 | 22.9125 | 21.4277 | 8.5905 | 0 | 0 | 0
3435 | 工业企业6组 | 3201700110185 | 宜兴市星云石化管件有限公司 | 新建 | 交流10kV | 250 | 250 | 25 | 38.5692 | 33.5948 | 2.6809 | 13.5692 | 8.5948 | 0
3436 | 工业企业6组 | 3201700112095 | 宜兴市艺蝶针织有限公司 | 新建 | 交流10kV | 100 | 0 | 0 | 0 | 0 | 0 | 0 | 0 | 0
3437 | 工业企业6组 | 3201700118219 | 宜兴市宝富纸业有限公司 | 新建 | 交流10kV | 250 | 250 | 25 | 0.1156 | 0 | 0.0123 | 0 | 0 | 0
3438 | 工业企业6组 | 3201700122363 | 宜兴市锦达润彩带有限公司 | 新建 | 交流10kV | 400 | 400 | 40 | 52.1454 | 44.4833 | 3.9977 | 12.1454 | 4.4833 | 0
3439 | 工业企业6组 | 3201700124309 | 江苏信立织造有限公司 | 新建 | 交流10kV | 630 | 630 | 63 | 129.7147 | 133.0852 | 322.3651 | 66.7147 | 70.0852 | 259.3651
3440 | 工业企业6组 | 3201700124594 | 宜兴市翔鹭纺织有限公司 | 新建 | 交流10kV | 250 | 250 | 25 | 100.5241 | 98.9806 | 84.402 | 75.5241 | 73.9806 | 59.402
3441 | 工业企业6组 | 3201700124655 | 宜兴市中博纺织有限公司 | 新建 | 交流10kV | 250 | 250 | 25 | 4.9475 | 4.6083 | 1.9011 | 0 | 0 | 0
3442 | 工业企业6组 | 3201700125802 | 无锡市建帆塑业有限公司 | 新建 | 交流10kV | 400 | 400 | 40 | 118.5362 | 134.6219 | 3.3797 | 78.5362 | 94.6219 | 0
3443 | 工业企业6组 | 3201700127297 | 江苏国信复合材料科技股份有限公司 | 新建 | 交流10kV | 2050 | 2050 | 205 | 573.829 | 558.3433 | 668.6426 | 368.829 | 353.3433 | 463.6426
3444 | 工业企业6组 | 3201700134728 | 宜兴市南塘纺织有限公司 | 新建 | 交流10kV | 315 | 0 | 0 | 0 | 0 | 0 | 0 | 0 | 0
3445 | 工业企业6组 | 3201700134875 | 无锡市远洲环保科技有限公司 | 新建 | 交流10kV | 250 | 250 | 25 | 31.3809 | 30.0563 | 0.525 | 6.3809 | 5.0563 | 0
3446 | 工业企业6组 | 3201700138403 | 宜兴市鑫源辊业有限公司 | 新建 | 交流10kV | 630 | 630 | 63 | 145.4805 | 178.325 | 68.6271 | 82.4805 | 115.325 | 5.6271
3447 | 工业企业6组 | 3201700144897 | 中弓（江苏）智能设备有限公司 | 新建 | 交流10kV | 315 | 315 | 31.5 | 14.0205 | 19.946 | 3.6389 | 0 | 0 | 0
3448 | 工业企业6组 | 3203002174276 | 宜兴市美胜针织有限公司 | 新建 | 交流10kV | 400 | 400 | 40 | 95.3205 | 100.5086 | 91.7205 | 55.3205 | 60.5086 | 51.7205
3449 | 工业企业6组 | 3203002819692 | 宜兴市杰成医药包装材料有限公司 | 新建 | 交流10kV | 3880 | 630 | 63 | 155.9 | 154.6563 | 144.8462 | 92.9 | 91.6563 | 81.8462
3450 | 工业企业6组 | 3203004463364 | 江苏卡欧彩涂钢板有限公司 | 新建 | 交流10kV | 1200 | 250 | 25 | 15.1203 | 13.3548 | 5.3823 | 0 | 0 | 0
3451 | 工业企业6组 | 3203076024299 | 无锡天之成换热设备有限公司 | 新建 | 交流10kV | 2060 | 2060 | 206 | 759.7656 | 768.1954 | 684.2438 | 553.7656 | 562.1954 | 478.2438
3452 | 工业企业6组 | 3203076652079 | 江苏博轩新材料科技有限公司 | 新建 | 交流10kV | 1600 | 1600 | 160 | 110.1639 | 136.45 | 141.1905 | 0 | 0 | 0
3453 | 工业企业6组 | 3201114020788 | 无锡市中渔健宝生物有限公司 | 新建 | 交流10kV | 160 | 160 | 16 | 6.907 | 2.0536 | 0.894 | 0 | 0 | 0
3454 | 工业企业6组 | 3201114555439 | 力能石油科技有限公司 | 新建 | 交流10kV | 500 | 500 | 50 | 247.9875 | 227.0231 | 84.4892 | 197.9875 | 177.0231 | 34.4892
3455 | 工业企业6组 | 3203078429458 | 无锡市星纬土工合成材料有限公司 | 新建 | 交流10kV | 945 | 945 | 94.5 | 96.74 | 96.7898 | 41.1492 | 2.24 | 2.2898 | 0
3456 | 工业企业6组 | 3203078610734 | 中国邮政集团有限公司江苏省宜兴市分公司 | 环科园 | 交流10kV | 80 | 80 | 8 | 51.6726 | 56.8875 | 30.8984 | 43.6726 | 48.8875 | 22.8984
3457 | 工业企业6组 | 3203083535936 | 宜兴市卓尔汽车销售服务有限公司 | 环科园 | 交流10kV | 250 | 250 | 25 | 35.1734 | 35.7508 | 21.2811 | 10.1734 | 10.7508 | 0
3458 | 工业企业6组 | 3201700106745 | 无锡市新力啤酒有限公司 | 环科园 | 交流10kV | 2400 | 800 | 240 | 40.6266 | 38.0432 | 30.8815 | 0 | 0 | 0
3459 | 工业企业7组 | 3201110010431 | 江苏飞升石业有限公司 | 万石 | 交流10kV | 630 | 630 | 63 | 319.2 | 278.7895 | 114.7333 | 256.2 | 215.7895 | 51.7333
3460 | 工业企业7组 | 3201110411554 | 宜兴市力丰石材装饰工程有限公司 | 万石 | 交流10kV | 315 | 315 | 31.5 | 27.7954 | 8.7129 | 4.4016 | 0 | 0 | 0
3461 | 工业企业7组 | 3201110713733 | 宜兴市长荣石业有限公司 | 万石 | 交流10kV | 500 | 500 | 50 | 119.2703 | 47.7692 | 108.4865 | 69.2703 | 0 | 58.4865
3462 | 工业企业7组 | 3201110714133 | 宜兴升平石业有限公司 | 万石 | 交流10kV | 400 | 400 | 40 | 36.3962 | 82.5016 | 51.8181 | 0 | 42.5016 | 11.8181
3463 | 工业企业7组 | 3201112776836 | 宜兴市时代中进石材有限公司 | 万石 | 交流10kV | 400 | 400 | 40 | 34.4205 | 30.5361 | 8.0244 | 0 | 0 | 0
3464 | 工业企业7组 | 3201112800046 | 宜兴市光裕装饰材料有限公司 | 万石 | 交流10kV | 250 | 250 | 25 | 9.7425 | 8.2925 | 0.5592 | 0 | 0 | 0
3465 | 工业企业7组 | 3201113331713 | 宜兴市千任石墨制品有限公司 | 万石 | 交流10kV | 250 | 250 | 25 | 51.3431 | 49.1811 | 15.4056 | 26.3431 | 24.1811 | 0
3466 | 工业企业7组 | 3201113444749 | 宜兴市成益石业工艺有限公司 | 万石 | 交流10kV | 500 | 500 | 50 | 37.4583 | 31.0946 | 6.7638 | 0 | 0 | 0
3467 | 工业企业7组 | 3201113495173 | 江苏一超新型建材科技有限公司 | 万石 | 交流10kV | 500 | 500 | 50 | 183.3458 | 91.935 | 29.8726 | 133.3458 | 41.935 | 0
3468 | 工业企业7组 | 3201113852724 | 宜兴市创意建材有限公司 | 万石 | 交流10kV | 250 | 250 | 25 | 4.128 | 4.614 | 2.1255 | 0 | 0 | 0
3469 | 工业企业7组 | 3201114555596 | 宜兴市富利来石业工艺有限公司 | 万石 | 交流10kV | 250 | 250 | 25 | 49.1423 | 45.2977 | 8.4574 | 24.1423 | 20.2977 | 0
3470 | 工业企业7组 | 3201700110766 | 无锡市华敏铜业有限公司 | 万石 | 交流10kV | 800 | 0 | 0 | 0 | 0 | 0 | 0 | 0 | 0
3471 | 工业企业7组 | 3201700140714 | 宜兴市宏益新型建材科技有限公司 | 万石 | 交流10kV | 400 | 400 | 40 | 48.8002 | 38.9166 | 14.5122 | 8.8002 | 0 | 0
3472 | 工业企业7组 | 3201700147889 | 江苏瑞诚非金属材料有限公司 | 万石 | 交流10kV | 400 | 400 | 40 | 149.42 | 144.104 | 48.0766 | 109.42 | 104.104 | 8.0766
3473 | 工业企业7组 | 3201700148381 | 宜兴市五龙石业工艺有限公司 | 万石 | 交流10kV | 630 | 630 | 63 | 17.6892 | 9.8292 | 43.7246 | 0 | 0 | 0
3474 | 工业企业7组 | 3203001577455 | 宜兴泉和石材有限公司 | 万石 | 交流10kV | 315 | 315 | 31.5 | 143.6203 | 134.3523 | 56.6862 | 112.1203 | 102.8523 | 25.1862
3475 | 工业企业7组 | 3203006161466 | 宜兴市瑞琰石业有限公司 | 万石 | 交流10kV | 1300 | 800 | 80 | 458.875 | 422.6667 | 145.8594 | 378.875 | 342.6667 | 65.8594
3476 | 工业企业7组 | 3203006189185 | 宜兴市瑞琰石业有限公司 | 万石 | 交流10kV | 400 | 400 | 40 | 189.7451 | 158.8691 | 50.9859 | 149.7451 | 118.8691 | 10.9859
3477 | 工业企业7组 | 3201113727800 | 宜兴市方圆化工有限公司 | 万石 | 交流10kV | 250 | 250 | 25 | 1.6826 | 1.3959 | 2.2493 | 0 | 0 | 0
3478 | 工业企业7组 | 3201114363731 | 江苏惠瑞生物科技有限公司 | 万石 | 交流10kV | 250 | 250 | 25 | 1.4888 | 1.3105 | 1.2129 | 0 | 0 | 0
3479 | 工业企业7组 | 3201700110769 | 宜兴市志博新材料科技有限公司 | 万石 | 交流10kV | 250 | 250 | 25 | 10.2802 | 4.5667 | 2.4044 | 0 | 0 | 0
3480 | 工业企业7组 | 3201700141924 | 宜兴兴农化工制品有限公司 | 万石 | 交流10kV | 400 | 400 | 40 | 3.8926 | 2.6448 | 1.9136 | 0 | 0 | 0
3481 | 工业企业7组 | 3203080175383 | 无锡跃恒塑料制品有限公司 | 万石 | 交流10kV | 250 | 250 | 25 | 93.4829 | 91.325 | 106.7 | 68.4829 | 66.325 | 81.7
3482 | 工业企业7组 | 3203082676399 | 宜兴市宜武合成材料有限公司 | 万石 | 交流10kV | 250 | 250 | 25 | 3.4955 | 2.5828 | 0.3498 | 0 | 0 | 0
3483 | 工业企业7组 | 3201110466493 | 宜兴市伟业玻纤材料有限公司 | 和桥 | 交流10kV | 250 | 250 | 25 | 0 | 0 | 0 | 0 | 0 | 0
3484 | 工业企业7组 | 3201110492242 | 宜兴市通赢耐火材料有限公司 | 和桥 | 交流10kV | 250 | 250 | 25 | 33.6958 | 18.7597 | 0.7768 | 8.6958 | 0 | 0
3485 | 工业企业7组 | 3201111219134 | 无锡嘉盛商远建筑科技有限公司 | 和桥 | 交流10kV | 500 | 500 | 50 | 129.35 | 115.86 | 70.7656 | 79.35 | 65.86 | 20.7656
3486 | 工业企业7组 | 3201112711633 | 宜兴市和高高温耐火材料有限公司 | 和桥 | 交流10kV | 250 | 250 | 25 | 24.9487 | 27.54 | 22.5852 | 0 | 2.54 | 0
3487 | 工业企业7组 | 3201112928833 | 宜兴市兴达特种耐火材料有限公司 | 和桥 | 交流10kV | 250 | 250 | 25 | 49.2351 | 46.0075 | 12.0512 | 24.2351 | 21.0075 | 0
3488 | 工业企业7组 | 3201112964934 | 宜兴市太平洋集装箱配件有限公司 | 和桥 | 交流10kV | 4000 | 4000 | 400 | 976.2615 | 2276.75 | 531.5692 | 576.2615 | 1876.75 | 131.5692
3489 | 工业企业7组 | 3201113241901 | 宜兴市爱博纤维制品有限公司 | 和桥 | 交流10kV | 250 | 250 | 25 | 48.8535 | 48.975 | 18.4297 | 23.8535 | 23.975 | 0
3490 | 工业企业7组 | 3201113498780 | 宜兴市振华电子陶瓷有限公司 | 和桥 | 交流10kV | 250 | 250 | 25 | 97.1207 | 78.1758 | 63.9674 | 72.1207 | 53.1758 | 38.9674
3491 | 工业企业7组 | 3201113781035 | 圣戈班西普磨介（邯郸）有限公司宜兴分公司 | 和桥 | 交流10kV | 1250 | 1250 | 125 | 164.4523 | 152.4538 | 409.7231 | 39.4523 | 27.4538 | 284.7231
3492 | 工业企业7组 | 3201114024358 | 宜兴市同平新型墙体建筑材料厂 | 和桥 | 交流10kV | 250 | 250 | 25 | 24.3677 | 27.5172 | 1.2872 | 0 | 2.5172 | 0
3493 | 工业企业7组 | 3201114282144 | 宜兴市高科光学元件有限公司 | 和桥 | 交流10kV | 315 | 315 | 31.5 | 130.0625 | 129.6281 | 16.5365 | 98.5625 | 98.1281 | 0
3494 | 工业企业7组 | 3201114627230 | 江苏迪凯环保材料科技有限公司 | 和桥 | 交流10kV | 2000 | 2000 | 200 | 125.8625 | 186.3333 | 655.9369 | 0 | 0 | 455.9369
3495 | 工业企业7组 | 3201114827801 | 宜兴市晶阳耐火材料有限公司 | 和桥 | 交流10kV | 250 | 250 | 25 | 72.9584 | 69.7731 | 49.568 | 47.9584 | 44.7731 | 24.568
3496 | 工业企业7组 | 3201700110598 | 宜兴市新凯耐火材料有限公司 | 和桥 | 交流10kV | 250 | 250 | 25 | 110.0016 | 96.2062 | 61.2875 | 85.0016 | 71.2062 | 36.2875
3497 | 工业企业7组 | 3201700110729 | 宜兴市和桥轻质保温建材厂 | 和桥 | 交流10kV | 315 | 315 | 31.5 | 35.9038 | 30.7858 | 7.6682 | 4.4038 | 0 | 0
3498 | 工业企业7组 | 3201700110794 | 无锡市银杏塑业科技有限公司 | 和桥 | 交流10kV | 250 | 250 | 25 | 59.9956 | 63.4998 | 48.3018 | 34.9956 | 38.4998 | 23.3018
3499 | 工业企业7组 | 3201700110834 | 无锡兴和电子陶瓷有限公司 | 和桥 | 交流10kV | 800 | 800 | 80 | 163.0898 | 150.295 | 89.1145 | 83.0898 | 70.295 | 9.1145
3500 | 工业企业7组 | 3201700116333 | 宜兴市和桥镇炬虹五金机电经营部 | 和桥 | 交流10kV | 500 | 500 | 50 | 249.0313 | 250.2462 | 246.6154 | 199.0313 | 200.2462 | 196.6154
3501 | 工业企业7组 | 3201700117020 | 宜兴市和桥新型墙体材料生产基地 | 和桥 | 交流10kV | 1250 | 1250 | 125 | 49.4938 | 41.1485 | 65.8908 | 0 | 0 | 0
3502 | 工业企业7组 | 3201700136694 | 宜兴市鑫晶阳水煤浆有限公司 | 和桥 | 交流10kV | 400 | 400 | 40 | 112.0954 | 92.5095 | 10.1085 | 72.0954 | 52.5095 | 0
3503 | 工业企业7组 | 3201112664136 | 宜兴市丰泽化工有限公司 | 和桥 | 交流10kV | 160 | 160 | 16 | 2.981 | 2.2581 | 4.6405 | 0 | 0 | 0
3504 | 工业企业7组 | 3201113394941 | 宜兴市星洲复合材料有限公司 | 和桥 | 交流10kV | 250 | 250 | 25 | 37.139 | 33.7587 | 3.4227 | 12.139 | 8.7587 | 0
3505 | 工业企业7组 | 3201113673484 | 宜兴市宜州化学制品有限公司 | 和桥 | 交流10kV | 500 | 500 | 50 | 185.0574 | 260.873 | 150.1413 | 135.0574 | 210.873 | 100.1413
3506 | 工业企业7组 | 3201113760645 | 宜兴市太隔化剂有限公司 | 和桥 | 交流10kV | 250 | 250 | 25 | 17.3405 | 12.2872 | 5.4723 | 0 | 0 | 0
3507 | 工业企业7组 | 3201114205608 | 宜兴市中和化工有限公司 | 和桥 | 交流10kV | 250 | 250 | 25 | 5.2079 | 4.5648 | 1.5697 | 0 | 0 | 0
3508 | 工业企业7组 | 3201700110696 | 宜兴环球精细化工有限公司 | 和桥 | 交流10kV | 160 | 160 | 16 | 11.7141 | 12.3024 | 2.7527 | 0 | 0 | 0
3509 | 工业企业7组 | 3201700124433 | 宜兴市顺安达塑业科技有限公司 | 和桥 | 交流10kV | 315 | 250 | 25 | 4.2535 | 3.47 | 3.6695 | 0 | 0 | 0
3510 | 工业企业7组 | 3201700127420 | 宜兴市闸口海棠树脂有限公司 | 和桥 | 交流10kV | 400 | 0 | 0 | 4.2277 | 4.0971 | 1.128 | 4.2277 | 4.0971 | 1.128
3511 | 工业企业7组 | 3201700127642 | 宜兴金兑化工有限公司 | 和桥 | 交流10kV | 160 | 160 | 16 | 7.7241 | 9.3054 | 2.2775 | 0 | 0 | 0
3512 | 工业企业7组 | 3203082597310 | 江苏沪达科技有限公司 | 和桥 | 交流10kV | 800 | 250 | 25 | 9.3625 | 9.2645 | 2.0406 | 0 | 0 | 0
3513 | 工业企业7组 | 3203081861920 | 无锡市飞诺暖通科技有限公司 | 和桥 | 交流10kV | 250 | 250 | 25 | 19.0778 | 19.2606 | 4.0554 | 0 | 0 | 0
3514 | 工业企业7组 | 3203084601201 | 海发（无锡）供应链有限公司 | 万石 | 交流10kV | 315 | 315 | 31.5 | 124.1526 | 119.0204 | 63.6997 | 92.6526 | 87.5204 | 32.1997
3515 | 工业企业7组 | 3201110426632 | 宜兴市恒威塑业有限公司 | 和桥 | 交流10kV | 500 | 500 | 50 | 238.4585 | 232.3349 | 238.8955 | 188.4585 | 182.3349 | 188.8955
3516 | 工业企业7组 | 3201700110819 | 中稀（宜兴）稀土新材料有限公司 | 和桥 | 交流10kV | 2250 | 2250 | 225 | 1398.4615 | 1346.875 | 1213.0159 | 1173.4615 | 1121.875 | 988.0159
3517 | 工业企业7组 | 3203084275859 | 宜兴市中普润新材料有限公司 | 和桥 | 交流10kV | 1880 | 630 | 63 | 819.3547 | 797.1317 | 526.3778 | 756.3547 | 734.1317 | 463.3778
3518 | 工业企业7组 | 3203081746786 | 江苏华领冷弯科技有限公司 | 和桥 | 交流10kV | 2500 | 2000 | 200 | 0 | 0 | 0 | 0 | 0 | 0
3519 | 工业企业7组 | 3201111372834 | 无锡新瑞铝制品有限公司 | 万石 | 交流10kV | 500 | 500 | 50 | 266.7047 | 247.5265 | 198.0764 | 216.7047 | 197.5265 | 148.0764
3520 | 工业企业7组 | 3201113772034 | 江苏圣亚有色金属材料有限公司 | 万石 | 交流10kV | 2050 | 2050 | 205 | 590.6462 | 618 | 471.6677 | 385.6462 | 413 | 266.6677
3521 | 工业企业7组 | 3201700118170 | 无锡市多正威新材料科技有限公司 | 万石 | 交流10kV | 2050 | 2050 | 205 | 655.2903 | 586.8438 | 595.5873 | 450.2903 | 381.8438 | 390.5873
3522 | 工业企业7组 | 3201700140475 | 宜兴市福莱恩特锻造有限公司 | 万石 | 交流10kV | 1250 | 1250 | 125 | 4.2992 | 3.2169 | 2.25 | 0 | 0 | 0
3523 | 工业企业7组 | 3201110043340 | 宜兴威尼特包装袋有限公司 | 万石 | 交流10kV | 1500 | 1000 | 100 | 978.7231 | 977.1429 | 423.2769 | 878.7231 | 877.1429 | 323.2769
3524 | 工业企业7组 | 3201110283490 | 无锡市华君塑料制品有限公司 | 万石 | 交流10kV | 400 | 400 | 40 | 132.1474 | 139.1294 | 127.7146 | 92.1474 | 99.1294 | 87.7146
3525 | 工业企业7组 | 3201110375869 | 无锡市绿腾塑料包装制品有限公司 | 万石 | 交流10kV | 315 | 315 | 31.5 | 239.5873 | 237.8387 | 212.3725 | 208.0873 | 206.3387 | 180.8725
3526 | 工业企业7组 | 3201110412161 | 无锡帆洋塑料制品有限公司 | 万石 | 交流10kV | 250 | 250 | 25 | 46.6812 | 42.8719 | 42.5154 | 21.6812 | 17.8719 | 17.5154
3527 | 工业企业7组 | 3201110640134 | 无锡市科迪玻璃钢有限公司 | 万石 | 交流10kV | 250 | 250 | 25 | 28.2937 | 68.1448 | 28.2618 | 3.2937 | 43.1448 | 3.2618
3528 | 工业企业7组 | 3201110678004 | 宜兴市俊华纺织厂 | 万石 | 交流10kV | 250 | 250 | 25 | 4.4548 | 7.0447 | 6.7322 | 0 | 0 | 0
3529 | 工业企业7组 | 3201110695465 | 宜兴市润泰纺织有限公司 | 万石 | 交流10kV | 500 | 250 | 25 | 99.4576 | 83.1847 | 160.2429 | 74.4576 | 58.1847 | 135.2429
3530 | 工业企业7组 | 3201110728833 | 宜兴市宏盛塑胶有限公司 | 万石 | 交流10kV | 250 | 250 | 25 | 99.1491 | 97.36 | 96.1414 | 74.1491 | 72.36 | 71.1414
3531 | 工业企业7组 | 3201110731278 | 宜兴市南漕汽车修配厂 | 万石 | 交流10kV | 250 | 250 | 25 | 3.9052 | 2.0209 | 103.9798 | 0 | 0 | 78.9798
3532 | 工业企业7组 | 3201110744934 | 宜兴市万石镇盛溢橡胶制品经营部 | 万石 | 交流10kV | 250 | 250 | 25 | 19.0923 | 23.38 | 0.618 | 0 | 0 | 0
3533 | 工业企业7组 | 3201111511636 | 无锡市文杰网业有限公司 | 万石 | 交流10kV | 315 | 315 | 31.5 | 60.0065 | 46.3176 | 43.7235 | 28.5065 | 14.8176 | 12.2235
3534 | 工业企业7组 | 3201111918133 | 宜兴市腾特金属制品有限公司 | 万石 | 交流10kV | 500 | 250 | 25 | 67.9834 | 62.5213 | 13.35 | 42.9834 | 37.5213 | 0
3535 | 工业企业7组 | 3201112119353 | 无锡市嘉乐塑胶有限公司 | 万石 | 交流10kV | 315 | 315 | 31.5 | 84.4074 | 98.2717 | 37.5188 | 52.9074 | 66.7717 | 6.0188
3536 | 工业企业7组 | 3201113487325 | 宜兴市联创包装制品有限公司 | 万石 | 交流10kV | 250 | 250 | 25 | 64.9892 | 63.8802 | 25.6784 | 39.9892 | 38.8802 | 0.6784
3537 | 工业企业7组 | 3201113569528 | 宜兴市邵氏塑化有限公司 | 万石 | 交流10kV | 315 | 315 | 31.5 | 8.1331 | 10.1193 | 32.2067 | 0 | 0 | 0.7067
3538 | 工业企业7组 | 3201113613326 | 江苏宙泽塑业有限公司 | 万石 | 交流10kV | 250 | 250 | 25 | 88.9697 | 88.7078 | 86.8628 | 63.9697 | 63.7078 | 61.8628
3539 | 工业企业7组 | 3201113647651 | 宜兴市海燕塑料制品有限公司 | 万石 | 交流10kV | 500 | 500 | 50 | 327.6734 | 320.0985 | 141.9889 | 277.6734 | 270.0985 | 91.9889
3540 | 工业企业7组 | 3201114087129 | 宜兴市金帆塑料制品有限公司 | 万石 | 交流10kV | 250 | 250 | 25 | 70.4667 | 64.3789 | 65.9543 | 45.4667 | 39.3789 | 40.9543
3541 | 工业企业7组 | 3201114104988 | 无锡市康华塑料制品有限公司宜兴分公司 | 万石 | 交流10kV | 250 | 250 | 25 | 59.6302 | 57.1415 | 8.1386 | 34.6302 | 32.1415 | 0
3542 | 工业企业7组 | 3201114563225 | 无锡斯伯特密封科技有限公司 | 万石 | 交流10kV | 250 | 250 | 25 | 59.8484 | 51.7954 | 12.0683 | 34.8484 | 26.7954 | 0
3543 | 工业企业7组 | 3201114819149 | 无锡祥来塑业科技有限公司 | 万石 | 交流10kV | 500 | 0 | 0 | 0 | 0 | 0 | 0 | 0 | 0
3544 | 工业企业7组 | 3201700110750 | 宜兴市鹏威石业有限公司 | 万石 | 交流10kV | 315 | 315 | 31.5 | 100.2873 | 101.8593 | 26.7238 | 68.7873 | 70.3593 | 0
3545 | 工业企业7组 | 3201700110758 | 无锡宏宇包装制品有限公司 | 万石 | 交流10kV | 630 | 630 | 63 | 0 | 0 | 0 | 0 | 0 | 0
3546 | 工业企业7组 | 3201700110760 | 宜兴市益民包装制品有限公司 | 万石 | 交流10kV | 500 | 500 | 50 | 0 | 0 | 0 | 0 | 0 | 0
3547 | 工业企业7组 | 3201700110761 | 宜兴市东海塑料有限公司 | 万石 | 交流10kV | 630 | 630 | 63 | 0 | 0 | 0 | 0 | 0 | 0
3548 | 工业企业7组 | 3201700110776 | 宜兴市吉兴科技有限公司 | 万石 | 交流10kV | 1300 | 800 | 80 | 431.6508 | 410.4286 | 364.8063 | 351.6508 | 330.4286 | 284.8063
3549 | 工业企业7组 | 3201700117339 | 宜兴市宏博包装有限公司 | 万石 | 交流10kV | 315 | 315 | 31.5 | 27.6989 | 26.4302 | 2.4089 | 0 | 0 | 0
3550 | 工业企业7组 | 3201700126144 | 宜兴市宏申塑料制品有限公司 | 万石 | 交流10kV | 500 | 500 | 50 | 154.7011 | 151.1045 | 125.8739 | 104.7011 | 101.1045 | 75.8739
3551 | 工业企业7组 | 3201700126152 | 宜兴市永昌着色剂厂有限公司 | 万石 | 交流10kV | 160 | 160 | 16 | 50.0138 | 12.5934 | 3.3654 | 34.0138 | 0 | 0
3552 | 工业企业7组 | 3201700136172 | 宜兴市华友塑胶有限公司 | 万石 | 交流10kV | 315 | 315 | 31.5 | 116.6719 | 87.7797 | 24.6748 | 85.1719 | 56.2797 | 0
3553 | 工业企业7组 | 3201700137834 | 宜兴市源盛制冷设备有限公司 | 万石 | 交流10kV | 315 | 250 | 25 | 29.2907 | 33.2684 | 11.9575 | 4.2907 | 8.2684 | 0
3554 | 工业企业7组 | 3201700140230 | 宜兴晶盛包装材料有限公司 | 万石 | 交流10kV | 1250 | 800 | 80 | 0 | 0 | 0 | 0 | 0 | 0
3555 | 工业企业7组 | 3201700140482 | 无锡意昻仓储设备有限公司 | 万石 | 交流10kV | 315 | 250 | 25 | 101.4063 | 94.55 | 53.8727 | 76.4063 | 69.55 | 28.8727
3556 | 工业企业7组 | 3201700140520 | 宜兴金宇纺织有限公司 | 万石 | 交流10kV | 315 | 315 | 31.5 | 59.7972 | 82.8648 | 114.0719 | 28.2972 | 51.3648 | 82.5719
3557 | 工业企业7组 | 3201700140707 | 江苏兴马容器制造有限公司 | 万石 | 交流10kV | 250 | 250 | 25 | 11.1428 | 10.6034 | 1.3056 | 0 | 0 | 0
3558 | 工业企业7组 | 3201700140984 | 无锡市乐天纺织印染有限公司 | 万石 | 交流10kV | 800 | 800 | 80 | 91.4615 | 86.0333 | 6.2262 | 11.4615 | 6.0333 | 0
3559 | 工业企业7组 | 3201700144800 | 无锡瑞沃克玻璃钢有限公司 | 万石 | 交流10kV | 500 | 500 | 50 | 108.3145 | 111.9334 | 82.4138 | 58.3145 | 61.9334 | 32.4138
3560 | 工业企业7组 | 3201700146101 | 宜兴市弘瑞新材料科技有限公司 | 万石 | 交流10kV | 1000 | 1000 | 100 | 408.2308 | 395.7292 | 155.9523 | 308.2308 | 295.7292 | 55.9523
3561 | 工业企业7组 | 3201700148646 | 江苏吾安塑业科技有限公司 | 万石 | 交流10kV | 315 | 315 | 31.5 | 33.9844 | 24.8975 | 41.6835 | 2.4844 | 0 | 10.1835
3562 | 工业企业7组 | 3203000035149 | 宜兴威尼特包装袋有限公司 | 万石 | 交流10kV | 2000 | 2000 | 200 | 551.7385 | 568.2063 | 446.8594 | 351.7385 | 368.2063 | 246.8594
3563 | 工业企业7组 | 3203001535454 | 宜兴市振邦建材有限公司 | 万石 | 交流10kV | 250 | 250 | 25 | 53.8946 | 61.6577 | 53.9362 | 28.8946 | 36.6577 | 28.9362
3564 | 工业企业7组 | 3203003637950 | 宜兴市金骏纺织品有限公司 | 万石 | 交流10kV | 315 | 250 | 25 | 81.7078 | 96.65 | 110.2508 | 56.7078 | 71.65 | 85.2508
3565 | 工业企业7组 | 3203005627233 | 宜兴市宏宇塑料有限公司 | 万石 | 交流10kV | 250 | 250 | 25 | 26.7525 | 26.4491 | 21.3405 | 1.7525 | 1.4491 | 0
3566 | 工业企业7组 | 3203071057087 | 无锡双马鸿顺金属制品有限公司 | 万石 | 交流10kV | 315 | 315 | 31.5 | 54.6286 | 56.8035 | 3.5997 | 23.1286 | 25.3035 | 0
3567 | 工业企业7组 | 3203078112925 | 无锡帝宝应用材料高科技有限公司 | 万石 | 交流10kV | 315 | 315 | 31.5 | 49.5938 | 48.1008 | 3.4586 | 18.0938 | 16.6008 | 0
3568 | 工业企业7组 | 3203079567844 | 宜兴通赛久管道科技有限公司 | 万石 | 交流10kV | 315 | 315 | 31.5 | 9.1006 | 7.2981 | 13.6298 | 0 | 0 | 0
3569 | 工业企业7组 | 3203079585701 | 九众九科技（无锡）有限公司 | 万石 | 交流10kV | 500 | 500 | 50 | 4.4343 | 2.637 | 1.547 | 0 | 0 | 0
3570 | 工业企业7组 | 3203080436817 | 无锡市海米嘉新材料有限公司 | 万石 | 交流10kV | 315 | 315 | 31.5 | 56.2294 | 55.648 | 9.9765 | 24.7294 | 24.148 | 0
3571 | 工业企业7组 | 3201700124563 | 宜兴市万鑫封头制造有限公司 | 万石 | 交流10kV | 400 | 400 | 40 | 214.9236 | 225.8261 | 33.8609 | 174.9236 | 185.8261 | 0
3572 | 工业企业7组 | 3201110010176 | 无锡朝旭机械科技有限公司 | 万石 | 交流10kV | 250 | 250 | 25 | 67.4567 | 56.9002 | 3.2173 | 42.4567 | 31.9002 | 0
3573 | 工业企业7组 | 3201110015148 | 无锡泰威电子有限公司 | 万石 | 交流10kV | 500 | 500 | 50 | 265.7178 | 261.7462 | 246.5794 | 215.7178 | 211.7462 | 196.5794
3574 | 工业企业7组 | 3201110020682 | 无锡市华能电力设备制造有限公司 | 万石 | 交流10kV | 630 | 630 | 63 | 10.9431 | 16.7523 | 62.8092 | 0 | 0 | 0
3575 | 工业企业7组 | 3201110113729 | 江苏金山环保科技有限公司 | 万石 | 交流10kV | 1430 | 1430 | 143 | 343.8438 | 320.2 | 58.6738 | 200.8438 | 177.2 | 0
3576 | 工业企业7组 | 3201110175000 | 无锡市格美照明电器有限公司 | 万石 | 交流10kV | 250 | 250 | 25 | 51.3386 | 46.1626 | 6.494 | 26.3386 | 21.1626 | 0
3577 | 工业企业7组 | 3201110362936 | 宜兴市恒峰封头制造有限公司 | 万石 | 交流10kV | 500 | 500 | 50 | 298.2308 | 299.1154 | 275.4938 | 248.2308 | 249.1154 | 225.4938
3578 | 工业企业7组 | 3201110375697 | 无锡市峻光照明电器有限公司 | 万石 | 交流10kV | 400 | 400 | 40 | 282.8154 | 286.0877 | 13.6274 | 242.8154 | 246.0877 | 0
3579 | 工业企业7组 | 3201110376860 | 江苏鸿光杆塔有限公司 | 万石 | 交流10kV | 1430 | 1430 | 143 | 56.4703 | 73.145 | 25.3108 | 0 | 0 | 0
3580 | 工业企业7组 | 3201110412042 | 宜兴市宏泰封头有限公司 | 万石 | 交流10kV | 250 | 250 | 25 | 69.9131 | 72.6474 | 0.8897 | 44.9131 | 47.6474 | 0
3581 | 工业企业7组 | 3201110422644 | 江苏格瓦宾换热科技有限公司 | 万石 | 交流10kV | 250 | 250 | 25 | 54.5057 | 47.344 | 13.3175 | 29.5057 | 22.344 | 0
3582 | 工业企业7组 | 3201110453866 | 宜兴市安达信封头有限公司 | 万石 | 交流10kV | 500 | 500 | 50 | 218.055 | 221.5614 | 124.0276 | 168.055 | 171.5614 | 74.0276
3583 | 工业企业7组 | 3201110491529 | 宜兴市大平电力设备有限公司 | 万石 | 交流10kV | 200 | 200 | 20 | 41.7612 | 38.8377 | 10.1134 | 21.7612 | 18.8377 | 0
3584 | 工业企业7组 | 3201110640135 | 宜兴市兴益特种变压器有限公司 | 万石 | 交流10kV | 400 | 400 | 40 | 136.3308 | 121.0154 | 53.3692 | 96.3308 | 81.0154 | 13.3692
3585 | 工业企业7组 | 3201110709460 | 宜兴博艾自动化成套设备有限公司 | 万石 | 交流10kV | 800 | 800 | 80 | 111.1985 | 119.4862 | 73.3154 | 31.1985 | 39.4862 | 0
3586 | 工业企业7组 | 3201110760311 | 江苏健龙电器有限公司 | 万石 | 交流10kV | 630 | 630 | 63 | 212.3047 | 192.3569 | 137.4344 | 149.3047 | 129.3569 | 74.4344
3587 | 工业企业7组 | 3201110812103 | 江苏宏力光电科技股份有限公司 | 万石 | 交流10kV | 400 | 400 | 40 | 0 | 0 | 0 | 0 | 0 | 0
3588 | 工业企业7组 | 3201110900833 | 江苏东南石油制品有限公司 | 万石 | 交流10kV | 250 | 250 | 25 | 74.6215 | 75.9892 | 15.3788 | 49.6215 | 50.9892 | 0
3589 | 工业企业7组 | 3201111135233 | 江苏水悦景观喷泉设备有限公司 | 万石 | 交流10kV | 200 | 200 | 20 | 8.3115 | 4.814 | 2.9492 | 0 | 0 | 0
3590 | 工业企业7组 | 3201111261534 | 无锡市辉丰机电设备有限公司 | 万石 | 交流10kV | 250 | 250 | 25 | 61.8631 | 56.2469 | 48.8054 | 36.8631 | 31.2469 | 23.8054
3591 | 工业企业7组 | 3201111329549 | 宜兴市明都新材料科技有限公司 | 万石 | 交流10kV | 80 | 80 | 8 | 0 | 0 | 0 | 0 | 0 | 0
3592 | 工业企业7组 | 3201111547234 | 无锡市鑫盾辐射防护器材有限公司 | 万石 | 交流10kV | 250 | 250 | 25 | 37.325 | 39.9283 | 0.9558 | 12.325 | 14.9283 | 0
3593 | 工业企业7组 | 3201111588434 | 无锡市淇徽机械科技有限公司 | 万石 | 交流10kV | 250 | 250 | 25 | 95.4686 | 99.4519 | 11.6483 | 70.4686 | 74.4519 | 0
3594 | 工业企业7组 | 3201111859233 | 无锡荣煜智能装备科技有限公司 | 万石 | 交流10kV | 250 | 250 | 25 | 95.6089 | 92.8393 | 16.6022 | 70.6089 | 67.8393 | 0
3595 | 工业企业7组 | 3201112009233 | 宜兴市荣盛冷却设备有限公司 | 万石 | 交流10kV | 200 | 200 | 20 | 87.0297 | 69.8046 | 7.8 | 67.0297 | 49.8046 | 0
3596 | 工业企业7组 | 3201113216133 | 无锡法瑞仪器设备有限公司 | 万石 | 交流10kV | 160 | 160 | 16 | 33.7511 | 30.9117 | 1.9773 | 17.7511 | 14.9117 | 0
3597 | 工业企业7组 | 3201113241905 | 江苏雪浪石化工程有限公司 | 万石 | 交流10kV | 250 | 250 | 25 | 34.616 | 30.028 | 4.1594 | 9.616 | 5.028 | 0
3598 | 工业企业7组 | 3201113279422 | 江苏前川制冷设备有限公司 | 万石 | 交流10kV | 250 | 250 | 25 | 106.4262 | 100.8641 | 21.33 | 81.4262 | 75.8641 | 0
3599 | 工业企业7组 | 3201113295694 | 无锡长城机器制造有限公司 | 万石 | 交流10kV | 500 | 500 | 50 | 273.5123 | 266.4738 | 70.6062 | 223.5123 | 216.4738 | 20.6062
3600 | 工业企业7组 | 3201113304764 | 宜兴市新大陆环保设备有限公司 | 万石 | 交流10kV | 250 | 250 | 25 | 6.201 | 5.9698 | 0.7267 | 0 | 0 | 0
3601 | 工业企业7组 | 3201113387266 | 宜兴市鑫球环保设备有限公司 | 万石 | 交流10kV | 80 | 80 | 8 | 25.5321 | 26.5632 | 4.2358 | 17.5321 | 18.5632 | 0
3602 | 工业企业7组 | 3201113443310 | 江苏宏博净化设备有限公司 | 万石 | 交流10kV | 250 | 250 | 25 | 18.4943 | 16.8515 | 6.5122 | 0 | 0 | 0
3603 | 工业企业7组 | 3201113450034 | 南方中金环境股份有限公司 | 万石 | 交流10kV | 200 | 200 | 20 | 5.166 | 5.3345 | 1.7384 | 0 | 0 | 0
3604 | 工业企业7组 | 3201113681944 | 宜兴市鸿鑫照明器材有限公司 | 万石 | 交流10kV | 250 | 250 | 25 | 61.498 | 56.3394 | 1.7438 | 36.498 | 31.3394 | 0
3605 | 工业企业7组 | 3201113743770 | 无锡市菲尔贝特冷链设备有限公司 | 万石 | 交流10kV | 80 | 80 | 8 | 7.4512 | 6.5625 | 2.7402 | 0 | 0 | 0
3606 | 工业企业7组 | 3201113958513 | 宜兴市大平电力设备有限公司 | 万石 | 交流10kV | 250 | 250 | 25 | 54.8831 | 50.6569 | 6.3738 | 29.8831 | 25.6569 | 0
3607 | 工业企业7组 | 3201113985093 | 江苏天诚伟业电液控制科技有限公司 | 万石 | 交流10kV | 500 | 500 | 50 | 221.6354 | 213.4877 | 158.5462 | 171.6354 | 163.4877 | 108.5462
3608 | 工业企业7组 | 3201114119192 | 宜兴市浩鑫照明器材有限公司 | 万石 | 交流10kV | 250 | 250 | 25 | 101.3649 | 104.7 | 8.1266 | 76.3649 | 79.7 | 0
3609 | 工业企业7组 | 3201114543503 | 宜兴市星恺汽车配件有限公司 | 万石 | 交流10kV | 315 | 315 | 31.5 | 126.3846 | 124.0969 | 138.768 | 94.8846 | 92.5969 | 107.268
3610 | 工业企业7组 | 3201114681218 | 无锡高是医疗技术有限公司 | 万石 | 交流10kV | 400 | 400 | 40 | 120.693 | 81.4176 | 197.25 | 80.693 | 41.4176 | 157.25
3611 | 工业企业7组 | 3201114828776 | 江苏宏博净化设备有限公司 | 万石 | 交流10kV | 250 | 250 | 25 | 12.6006 | 9.9878 | 2.5303 | 0 | 0 | 0
3612 | 工业企业7组 | 3201114843853 | 江苏中茂包装科技有限公司 | 万石 | 交流10kV | 500 | 250 | 25 | 109.8397 | 102.7846 | 17.8097 | 84.8397 | 77.7846 | 0
3613 | 工业企业7组 | 3201700110752 | 宜兴市宏源杆塔制造有限公司 | 万石 | 交流10kV | 315 | 315 | 31.5 | 120.3974 | 114.9625 | 8.466 | 88.8974 | 83.4625 | 0
3614 | 工业企业7组 | 3201700110756 | 江苏明立杆塔有限公司 | 万石 | 交流10kV | 400 | 400 | 40 | 87.0748 | 95.7503 | 14.6063 | 47.0748 | 55.7503 | 0
3615 | 工业企业7组 | 3201700114253 | 宜兴华威封头有限公司 | 万石 | 交流10kV | 2510 | 1880 | 188 | 513.3391 | 520.0057 | 431.1385 | 325.3391 | 332.0057 | 243.1385
3616 | 工业企业7组 | 3201700125364 | 无锡市飞龙电磁线有限公司 | 万石 | 交流10kV | 500 | 500 | 50 | 82.5615 | 93.7222 | 15.8318 | 32.5615 | 43.7222 | 0
3617 | 工业企业7组 | 3201700127954 | 江苏联众联胜空调设备有限公司 | 万石 | 交流10kV | 250 | 250 | 25 | 76.5218 | 73.1434 | 7.7598 | 51.5218 | 48.1434 | 0
3618 | 工业企业7组 | 3201700135368 | 江苏朗誉环保设备有限公司 | 万石 | 交流10kV | 250 | 250 | 25 | 50.6522 | 47.4642 | 5.0311 | 25.6522 | 22.4642 | 0
3619 | 工业企业7组 | 3201700140108 | 宜兴市万华法兰锻造有限公司 | 万石 | 交流10kV | 1650 | 1650 | 165 | 397 | 397 | 397 | 232 | 232 | 232
3620 | 工业企业7组 | 3201700140259 | 江苏富勤机械制造有限公司 | 万石 | 交流10kV | 400 | 400 | 40 | 128.3175 | 121.0234 | 24.6942 | 88.3175 | 81.0234 | 0
3621 | 工业企业7组 | 3201700141693 | 江苏拓耀机械制造有限公司 | 万石 | 交流10kV | 3600 | 2000 | 200 | 360.1 | 431.9762 | 12.75 | 160.1 | 231.9762 | 0
3622 | 工业企业7组 | 3201700145380 | 无锡旭正智能装备有限公司 | 万石 | 交流10kV | 250 | 250 | 25 | 19.76 | 17.1424 | 1.9822 | 0 | 0 | 0
3623 | 工业企业7组 | 3201700145557 | 宜兴市日森防辐射设备有限公司 | 万石 | 交流10kV | 250 | 250 | 25 | 93.6969 | 80.6831 | 3.6386 | 68.6969 | 55.6831 | 0
3624 | 工业企业7组 | 3201700149314 | 无锡市锡宜电力装备有限公司 | 万石 | 交流10kV | 250 | 250 | 25 | 9.3146 | 7.8133 | 5.8517 | 0 | 0 | 0
3625 | 工业企业7组 | 3201700149315 | 无锡市鼎健电力装备有限公司 | 万石 | 交流10kV | 250 | 250 | 25 | 34.1005 | 22.5658 | 0.6745 | 9.1005 | 0 | 0
3626 | 工业企业7组 | 3201700150683 | 宜兴市可浩电工器材有限公司 | 万石 | 交流10kV | 250 | 250 | 25 | 14.5288 | 14.0932 | 5.0235 | 0 | 0 | 0
3627 | 工业企业7组 | 3203001095241 | 无锡闻韬铜业有限公司 | 万石 | 交流10kV | 400 | 400 | 40 | 101.0565 | 127.164 | 20.2433 | 61.0565 | 87.164 | 0
3628 | 工业企业7组 | 3203001645309 | 无锡市鑫鹏达数码科技有限公司 | 万石 | 交流10kV | 500 | 500 | 50 | 275.1892 | 260.3785 | 14.7312 | 225.1892 | 210.3785 | 0
3629 | 工业企业7组 | 3203003954836 | 无锡市麒利汽车科技有限公司 | 万石 | 交流10kV | 2000 | 2000 | 200 | 875.8131 | 894.4417 | 143.4807 | 675.8131 | 694.4417 | 0
3630 | 工业企业7组 | 3203005424884 | 无锡市瑞斯迪精密科技有限公司 | 万石 | 交流10kV | 250 | 250 | 25 | 331.7123 | 319.9 | 103.6109 | 306.7123 | 294.9 | 78.6109
3631 | 工业企业7组 | 3203076595871 | 宜兴市鹏亿金属制品有限公司 | 万石 | 交流10kV | 315 | 315 | 31.5 | 166.0292 | 170.7662 | 23.6942 | 134.5292 | 139.2662 | 0
3632 | 工业企业7组 | 3203078766253 | 无锡联程重工有限公司 | 万石 | 交流10kV | 250 | 250 | 25 | 39.3675 | 35.6077 | 5.0203 | 14.3675 | 10.6077 | 0
3633 | 工业企业7组 | 3203079087635 | 常州三丁动力科技有限公司 | 万石 | 交流10kV | 500 | 500 | 50 | 55.8875 | 55.2125 | 21.864 | 5.8875 | 5.2125 | 0
3634 | 工业企业7组 | 3203079300797 | 宜兴市优信科技有限公司 | 万石 | 交流10kV | 800 | 800 | 80 | 2.563 | 2.1483 | 0.5491 | 0 | 0 | 0
3635 | 工业企业7组 | 3203079478340 | 无锡弘卓玻璃科技有限公司 | 万石 | 交流10kV | 500 | 500 | 50 | 67.7672 | 63.9176 | 64.2173 | 17.7672 | 13.9176 | 14.2173
3636 | 工业企业7组 | 3203081986856 | 无锡市倍咏医疗科技有限公司 | 万石 | 交流10kV | 1050 | 250 | 25 | 9.7056 | 7.3389 | 2.0786 | 0 | 0 | 0
3637 | 工业企业7组 | 3203083610598 | 宜兴市翔雪制冷设备有限公司 | 万石 | 交流10kV | 250 | 250 | 25 | 0 | 0 | 0 | 0 | 0 | 0
3638 | 工业企业7组 | 3201110002530 | 宜兴市福达汽车零部件有限公司 | 万石 | 交流10kV | 250 | 250 | 25 | 64.3908 | 64.1872 | 1.2208 | 39.3908 | 39.1872 | 0
3639 | 工业企业7组 | 3201110015143 | 常州市金兔机械有限公司 | 万石 | 交流10kV | 250 | 250 | 25 | 99.54 | 99.3533 | 5.1879 | 74.54 | 74.3533 | 0
3640 | 工业企业7组 | 3201110019370 | 宜兴市文诺通讯设备零部件有限公司 | 万石 | 交流10kV | 250 | 250 | 25 | 54.222 | 57.2933 | 17.1344 | 29.222 | 32.2933 | 0
3641 | 工业企业7组 | 3201110019724 | 无锡市三江工业炉技术有限公司 | 万石 | 交流10kV | 250 | 250 | 25 | 87.4738 | 70.0725 | 12.9563 | 62.4738 | 45.0725 | 0
3642 | 工业企业7组 | 3201110068105 | 江苏奕成重工机械有限公司 | 万石 | 交流10kV | 250 | 250 | 25 | 44.9842 | 43.2287 | 7.2423 | 19.9842 | 18.2287 | 0
3643 | 工业企业7组 | 3201110362961 | 宜兴市乾宇材料科技有限公司 | 万石 | 交流10kV | 250 | 250 | 25 | 41.3055 | 37.32 | 3.5989 | 16.3055 | 12.32 | 0
3644 | 工业企业7组 | 3201110421729 | 宜兴百思机械有限公司 | 万石 | 交流10kV | 315 | 315 | 31.5 | 127.6277 | 99.3512 | 3.8615 | 96.1277 | 67.8512 | 0
3645 | 工业企业7组 | 3201110421830 | 宜兴市亚康合成革材料有限公司 | 万石 | 交流10kV | 400 | 400 | 40 | 33.3195 | 81.2218 | 4.7778 | 0 | 41.2218 | 0
3646 | 工业企业7组 | 3201110422429 | 江苏劳施建设工程有限公司 | 万石 | 交流10kV | 200 | 200 | 20 | 20.1606 | 14.7971 | 1.4409 | 0.1606 | 0 | 0
3647 | 工业企业7组 | 3201110463837 | 宜兴市联丰化工机械有限公司 | 万石 | 交流10kV | 2500 | 2500 | 250 | 301.0085 | 323.4892 | 60.0019 | 51.0085 | 73.4892 | 0
3648 | 工业企业7组 | 3201110527165 | 宜兴市明鑫塑革材料有限公司 | 万石 | 交流10kV | 315 | 0 | 0 | 4.9618 | 4.8814 | 7.2651 | 4.9618 | 4.8814 | 7.2651
3649 | 工业企业7组 | 3201110684533 | 无锡蕾菲赛尔机械科技有限公司 | 万石 | 交流10kV | 900 | 500 | 50 | 75.0508 | 95.7412 | 80.6938 | 25.0508 | 45.7412 | 30.6938
3650 | 工业企业7组 | 3201110708737 | 宜兴鹰格尔液压制造有限公司 | 万石 | 交流10kV | 1030 | 630 | 63 | 425.51 | 419.7308 | 11.531 | 362.51 | 356.7308 | 0
3651 | 工业企业7组 | 3201110723390 | 无锡日兆节能科技有限公司 | 万石 | 交流10kV | 250 | 250 | 25 | 88.6902 | 73.7545 | 47.2936 | 63.6902 | 48.7545 | 22.2936
3652 | 工业企业7组 | 3201110740936 | 无锡住信建筑构件有限公司 | 万石 | 交流10kV | 3450 | 3450 | 345 | 0 | 0 | 0 | 0 | 0 | 0
3653 | 工业企业7组 | 3201110749151 | 宜兴市高科物资有限公司 | 万石 | 交流10kV | 160 | 160 | 16 | 3.6658 | 4.7135 | 1.3638 | 0 | 0 | 0
3654 | 工业企业7组 | 3201110770734 | 宜兴市江燕金属材料有限公司 | 万石 | 交流10kV | 400 | 400 | 40 | 0.3508 | 3.3434 | 3.689 | 0 | 0 | 0
3655 | 工业企业7组 | 3201110973333 | 无锡市裕神液压机械有限公司 | 万石 | 交流10kV | 815 | 815 | 81.5 | 193.3983 | 177.7429 | 27.0844 | 111.8983 | 96.2429 | 0
3656 | 工业企业7组 | 3201110982833 | 无锡市博茂机械制造有限公司 | 万石 | 交流10kV | 250 | 250 | 25 | 55.9203 | 44.7828 | 27.5891 | 30.9203 | 19.7828 | 2.5891
3657 | 工业企业7组 | 3201111265550 | 无锡弘宇腾机械科技有限公司 | 万石 | 交流10kV | 1000 | 1000 | 100 | 114.9231 | 98.6277 | 14.3431 | 14.9231 | 0 | 0
3658 | 工业企业7组 | 3201111273658 | 无锡市赛利尔机械制造有限公司 | 万石 | 交流10kV | 250 | 250 | 25 | 17.7962 | 18.7571 | 3.0083 | 0 | 0 | 0
3659 | 工业企业7组 | 3201111273660 | 无锡市君臣机械设备有限公司 | 万石 | 交流10kV | 250 | 250 | 25 | 50.5047 | 44.4785 | 7.5847 | 25.5047 | 19.4785 | 0
3660 | 工业企业7组 | 3201111337733 | 宜兴市跨越泵业有限公司 | 万石 | 交流10kV | 1850 | 1850 | 185 | 51.1678 | 30.2 | 12.719 | 0 | 0 | 0
3661 | 工业企业7组 | 3201111455534 | 宜兴市汉堡锻造有限公司 | 万石 | 交流10kV | 2600 | 1000 | 100 | 123.4526 | 79.1088 | 27.8316 | 23.4526 | 0 | 0
3662 | 工业企业7组 | 3201111522158 | 无锡迪杰特汽车零部件有限公司 | 万石 | 交流10kV | 630 | 630 | 63 | 362.0226 | 353.3308 | 93.6383 | 299.0226 | 290.3308 | 30.6383
3663 | 工业企业7组 | 3201112664141 | 江苏恒杰机械制造有限公司 | 万石 | 交流10kV | 500 | 500 | 50 | 143.3525 | 116.3217 | 158.7517 | 93.3525 | 66.3217 | 108.7517
3664 | 工业企业7组 | 3201112873241 | 无锡超能机械科技有限公司 | 万石 | 交流10kV | 250 | 250 | 25 | 61.4038 | 63.89 | 17.3325 | 36.4038 | 38.89 | 0
3665 | 工业企业7组 | 3201112939042 | 无锡市辉丰锻件有限公司 | 万石 | 交流10kV | 500 | 500 | 50 | 213.8119 | 208.3725 | 121.9737 | 163.8119 | 158.3725 | 71.9737
3666 | 工业企业7组 | 3201113097333 | 宜兴市恒通炉业有限公司 | 万石 | 交流10kV | 250 | 250 | 25 | 12.2197 | 10.9527 | 6.6231 | 0 | 0 | 0
3667 | 工业企业7组 | 3201113309160 | 常州普和新材料科技有限公司 | 万石 | 交流10kV | 250 | 250 | 25 | 81.2136 | 79.4944 | 26.0202 | 56.2136 | 54.4944 | 1.0202
3668 | 工业企业7组 | 3201113425834 | 宜兴市江南合金机械有限公司 | 万石 | 交流10kV | 250 | 250 | 25 | 168.0938 | 143.8075 | 18.2042 | 143.0938 | 118.8075 | 0
3669 | 工业企业7组 | 3201113498764 | 无锡金圣凯换热器有限公司 | 万石 | 交流10kV | 80 | 80 | 8 | 25.6352 | 18.1135 | 6.1302 | 17.6352 | 10.1135 | 0
3670 | 工业企业7组 | 3201113510044 | 宜兴市九洲封头锻造有限公司 | 万石 | 交流10kV | 2630 | 2630 | 263 | 1189.1311 | 1226.871 | 548.9873 | 926.1311 | 963.871 | 285.9873
3671 | 工业企业7组 | 3201113526472 | 宜兴市飞达电炉有限公司 | 万石 | 交流10kV | 250 | 250 | 25 | 46.7046 | 46.3569 | 11.5791 | 21.7046 | 21.3569 | 0
3672 | 工业企业7组 | 3201113613325 | 无锡伍迪机械科技有限公司 | 万石 | 交流10kV | 250 | 250 | 25 | 100.5327 | 98.19 | 3.6653 | 75.5327 | 73.19 | 0
3673 | 工业企业7组 | 3201114015515 | 宜兴市嘉龙环境科技有限公司 | 万石 | 交流10kV | 250 | 250 | 25 | 46.1263 | 46.8969 | 0.7017 | 21.1263 | 21.8969 | 0
3674 | 工业企业7组 | 3201114170667 | 江苏永加鸿重工科技有限公司 | 万石 | 交流10kV | 500 | 250 | 25 | 24.7172 | 27.1834 | 1.5988 | 0 | 2.1834 | 0
3675 | 工业企业7组 | 3201114304552 | 江苏东泽环境工程有限公司 | 万石 | 交流10kV | 400 | 400 | 40 | 106.2585 | 81.4492 | 61.4231 | 66.2585 | 41.4492 | 21.4231
3676 | 工业企业7组 | 3201114422988 | 宜兴市中亚电炉有限公司 | 万石 | 交流10kV | 650 | 250 | 25 | 17.8945 | 15.0252 | 2.1957 | 0 | 0 | 0
3677 | 工业企业7组 | 3201114623920 | 江苏一超新型建材科技有限公司 | 万石 | 交流10kV | 500 | 500 | 50 | 74.5406 | 71.366 | 6.6921 | 24.5406 | 21.366 | 0
3678 | 工业企业7组 | 3201700110755 | 宜兴市联丰化工机械有限公司 | 万石 | 交流10kV | 1030 | 1030 | 103 | 380.0167 | 357.0651 | 158.865 | 277.0167 | 254.0651 | 55.865
3679 | 工业企业7组 | 3201700110757 | 宜兴华源照明有限公司 | 万石 | 交流10kV | 200 | 200 | 20 | 108.6873 | 105.4292 | 17.1318 | 88.6873 | 85.4292 | 0
3680 | 工业企业7组 | 3201700110767 | 宜兴市金泰来纤维粉有限公司 | 万石 | 交流10kV | 315 | 0 | 0 | 0 | 0 | 0 | 0 | 0 | 0
3681 | 工业企业7组 | 3201700110768 | 宜兴市宏博精细化工有限公司 | 万石 | 交流10kV | 315 | 0 | 0 | 0 | 0 | 0 | 0 | 0 | 0
3682 | 工业企业7组 | 3201700110774 | 无锡市亿恒液压科技有限公司 | 万石 | 交流10kV | 250 | 250 | 25 | 125.1927 | 117.92 | 7.8843 | 100.1927 | 92.92 | 0
3683 | 工业企业7组 | 3201700112396 | 宜兴吉乐灯具钢杆有限公司 | 万石 | 交流10kV | 500 | 500 | 50 | 248.7031 | 260.0421 | 64.0788 | 198.7031 | 210.0421 | 14.0788
3684 | 工业企业7组 | 3201700113600 | 宜兴市金泰来纤维粉有限公司 | 万石 | 交流10kV | 315 | 0 | 0 | 0 | 0 | 0 | 0 | 0 | 0
3685 | 工业企业7组 | 3201700122366 | 宜兴圣德力新材料有限公司 | 万石 | 交流10kV | 315 | 315 | 31.5 | 35.6874 | 73.6011 | 10.3569 | 4.1874 | 42.1011 | 0
3686 | 工业企业7组 | 3201700125567 | 宜兴市金泰来纤维粉有限公司 | 万石 | 交流10kV | 315 | 315 | 31.5 | 12.8967 | 10.8277 | 2.9909 | 0 | 0 | 0
3687 | 工业企业7组 | 3201700125726 | 无锡市高科包装容器制造有限公司 | 万石 | 交流10kV | 315 | 315 | 31.5 | 143.399 | 147.5652 | 137.9581 | 111.899 | 116.0652 | 106.4581
3688 | 工业企业7组 | 3201700132102 | 宜兴市仁光电炉有限公司 | 万石 | 交流10kV | 160 | 160 | 16 | 48.2446 | 42.9498 | 7.7788 | 32.2446 | 26.9498 | 0
3689 | 工业企业7组 | 3201700133005 | 宜兴市佳运机械制造有限公司 | 万石 | 交流10kV | 630 | 630 | 63 | 0 | 0 | 0 | 0 | 0 | 0
3690 | 工业企业7组 | 3201700133592 | 江苏巨珩新材料科技有限公司 | 万石 | 交流10kV | 500 | 500 | 50 | 61.825 | 53.4 | 12.4036 | 11.825 | 3.4 | 0
3691 | 工业企业7组 | 3201700134664 | 无锡市鹏达科技有限公司 | 万石 | 交流10kV | 250 | 250 | 25 | 33.1732 | 30.708 | 10.8796 | 8.1732 | 5.708 | 0
3692 | 工业企业7组 | 3201700137591 | 宜兴市通达封头有限公司 | 万石 | 交流10kV | 800 | 800 | 80 | 426.5323 | 370.16 | 16.6623 | 346.5323 | 290.16 | 0
3693 | 工业企业7组 | 3201700140982 | 宜兴市宏博油缸附件有限公司 | 万石 | 交流10kV | 315 | 0 | 0 | 125.8643 | 109.462 | 122.1892 | 125.8643 | 109.462 | 122.1892
3694 | 工业企业7组 | 3201700141326 | 无锡市中霸网架有限公司 | 万石 | 交流10kV | 200 | 200 | 20 | 76.8063 | 65.4359 | 9.2524 | 56.8063 | 45.4359 | 0
3695 | 工业企业7组 | 3201700142393 | 宜兴博登泰科工业装备有限公司 | 万石 | 交流10kV | 400 | 400 | 40 | 113.0025 | 112.3529 | 6.2109 | 73.0025 | 72.3529 | 0
3696 | 工业企业7组 | 3201700144405 | 无锡春秋回转支承制造有限公司 | 万石 | 交流10kV | 1915 | 1915 | 191.5 | 69.1969 | 79.0313 | 40.4169 | 0 | 0 | 0
3697 | 工业企业7组 | 3201700145606 | 江苏平海化工机械制造有限公司 | 万石 | 交流10kV | 1400 | 1000 | 100 | 299.8 | 311.1 | 13.9803 | 199.8 | 211.1 | 0
3698 | 工业企业7组 | 3201700146385 | 无锡绿建科技有限公司 | 万石 | 交流10kV | 500 | 500 | 50 | 27.4919 | 31.3668 | 47.0098 | 0 | 0 | 0
3699 | 工业企业7组 | 3203001545644 | 宜兴市海达机械有限公司 | 万石 | 交流10kV | 250 | 250 | 25 | 0 | 0 | 0 | 0 | 0 | 0
3700 | 工业企业7组 | 3203002818263 | 江苏大盛铁塔制造有限公司 | 万石 | 交流10kV | 250 | 250 | 25 | 13.2008 | 13.5311 | 6.1992 | 0 | 0 | 0
3701 | 工业企业7组 | 3203003159368 | 苏州广融企业管理有限公司 | 万石 | 交流10kV | 500 | 500 | 50 | 38.3708 | 33.8431 | 8.7748 | 0 | 0 | 0
3702 | 工业企业7组 | 3203004784946 | 无锡恒吉盛轻合金科技有限公司 | 万石 | 交流10kV | 500 | 500 | 50 | 158.2391 | 157.6703 | 85.9748 | 108.2391 | 107.6703 | 35.9748
3703 | 工业企业7组 | 3203070069776 | 宜兴市铂威精密机械有限公司 | 万石 | 交流10kV | 200 | 200 | 20 | 41.1489 | 35.2363 | 20.9366 | 21.1489 | 15.2363 | 0.9366
3704 | 工业企业7组 | 3203071099840 | 无锡市裕神液压机械有限公司 | 万石 | 交流10kV | 1000 | 1000 | 100 | 203.3662 | 182.3831 | 22.6592 | 103.3662 | 82.3831 | 0
3705 | 工业企业7组 | 3203079883643 | 无锡市赛尔百灵生物技术有限公司 | 万石 | 交流10kV | 315 | 250 | 25 | 0 | 0 | 0 | 0 | 0 | 0
3706 | 工业企业7组 | 3203080622587 | 江苏双马新能源装备有限公司 | 万石 | 交流10kV | 1200 | 1200 | 120 | 209.3672 | 209.6113 | 60.1397 | 89.3672 | 89.6113 | 0
3707 | 工业企业7组 | 3203081917541 | 宜兴东嘉机械科技有限公司 | 万石 | 交流10kV | 400 | 400 | 40 | 11.1052 | 44.6033 | 9.7686 | 0 | 4.6033 | 0
3708 | 工业企业7组 | 3203082155567 | 江苏华骏豪管业科技有限公司 | 万石 | 交流10kV | 250 | 250 | 25 | 38.9902 | 43.5722 | 3.2042 | 13.9902 | 18.5722 | 0
3709 | 工业企业7组 | 3203082744320 | 无锡市郑川化工设备有限公司 | 万石 | 交流10kV | 250 | 250 | 25 | 77.7145 | 67.245 | 41.9517 | 52.7145 | 42.245 | 16.9517
3710 | 工业企业7组 | 3203083022256 | 江苏育祥科技有限公司 | 万石 | 交流10kV | 250 | 250 | 25 | 16.9144 | 16.3618 | 4.1077 | 0 | 0 | 0
3711 | 工业企业7组 | 3201110007754 | 江苏新金磊钢业有限公司 | 万石 | 交流10kV | 400 | 400 | 40 | 247.4408 | 243.6531 | 32.0126 | 207.4408 | 203.6531 | 0
3712 | 工业企业7组 | 3201110010333 | 无锡环球工程机械有限公司 | 万石 | 交流10kV | 500 | 500 | 50 | 143.5767 | 116.1082 | 24.053 | 93.5767 | 66.1082 | 0
3713 | 工业企业7组 | 3201110019369 | 宜兴市百虹包装制品有限公司 | 万石 | 交流10kV | 630 | 630 | 63 | 25.1092 | 21.8667 | 20.8092 | 0 | 0 | 0
3714 | 工业企业7组 | 3201110089703 | 宜兴市宏益新型建材科技有限公司 | 万石 | 交流10kV | 400 | 400 | 40 | 35.4229 | 34.5747 | 60.8078 | 0 | 0 | 20.8078
3715 | 工业企业7组 | 3201110234445 | 江苏大盛铁塔制造有限公司 | 万石 | 交流10kV | 250 | 250 | 25 | 162.4 | 156.3455 | 20.1682 | 137.4 | 131.3455 | 0
3716 | 工业企业7组 | 3201110251236 | 江苏金润智能装备有限公司 | 万石 | 交流10kV | 4450 | 1250 | 125 | 0 | 0 | 0 | 0 | 0 | 0
3717 | 工业企业7组 | 3201110470437 | 宜兴市茂发封头有限公司 | 万石 | 交流10kV | 250 | 250 | 25 | 113.0889 | 100.8891 | 3.3496 | 88.0889 | 75.8891 | 0
3718 | 工业企业7组 | 3201110639943 | 无锡市双德金属制品有限公司 | 万石 | 交流10kV | 500 | 0 | 0 | 0 | 0 | 0 | 0 | 0 | 0
3719 | 工业企业7组 | 3201110640133 | 宜兴市锡宜弹簧有限公司 | 万石 | 交流10kV | 315 | 315 | 31.5 | 208.0597 | 199.4 | 4.5243 | 176.5597 | 167.9 | 0
3720 | 工业企业7组 | 3201110640534 | 宜兴市创美包装材料有限公司 | 万石 | 交流10kV | 400 | 400 | 40 | 52.8806 | 48.7178 | 121.5238 | 12.8806 | 8.7178 | 81.5238
3721 | 工业企业7组 | 3201110820533 | 宜兴市新宜铸造有限公司 | 万石 | 交流10kV | 2680 | 2680 | 268 | 167.5656 | 151.0708 | 36.1569 | 0 | 0 | 0
3722 | 工业企业7组 | 3201111135234 | 宜兴市盛隆塑木制品有限公司 | 万石 | 交流10kV | 250 | 250 | 25 | 6.1815 | 4.0415 | 4.6494 | 0 | 0 | 0
3723 | 工业企业7组 | 3201111135235 | 宜兴市海岳凯金属制品有限公司 | 万石 | 交流10kV | 250 | 250 | 25 | 95.4769 | 100.1969 | 6.1112 | 70.4769 | 75.1969 | 0
3724 | 工业企业7组 | 3201111169674 | 宜兴市兴启航包装有限公司 | 万石 | 交流10kV | 315 | 315 | 31.5 | 12.4706 | 11.5505 | 5.1542 | 0 | 0 | 0
3725 | 工业企业7组 | 3201111568839 | 宜兴市鹏飞锻造有限公司 | 万石 | 交流10kV | 500 | 500 | 50 | 7.7406 | 0.5074 | 90.65 | 0 | 0 | 40.65
3726 | 工业企业7组 | 3201111995436 | 无锡雷恩森弹簧有限公司 | 万石 | 交流10kV | 500 | 500 | 50 | 160.4762 | 146.3577 | 84.8758 | 110.4762 | 96.3577 | 34.8758
3727 | 工业企业7组 | 3201112086781 | 江苏山川金属制品有限公司 | 万石 | 交流10kV | 250 | 250 | 25 | 75.4 | 74.9754 | 5.5318 | 50.4 | 49.9754 | 0
3728 | 工业企业7组 | 3201113406789 | 宜兴市双有物贸有限公司 | 万石 | 交流10kV | 250 | 250 | 25 | 57.9486 | 50.9237 | 58.0469 | 32.9486 | 25.9237 | 33.0469
3729 | 工业企业7组 | 3201113488705 | 宜兴市常新铸造有限公司 | 万石 | 交流10kV | 4750 | 4750 | 475 | 133.2492 | 159.4338 | 33.96 | 0 | 0 | 0
3730 | 工业企业7组 | 3201113651501 | 宜兴市万盛封头有限公司 | 万石 | 交流10kV | 400 | 400 | 40 | 213.1385 | 214.6462 | 51.3246 | 173.1385 | 174.6462 | 11.3246
3731 | 工业企业7组 | 3201113703243 | 宜兴市继业喷塑有限公司 | 万石 | 交流10kV | 250 | 250 | 25 | 82.5242 | 66.732 | 3.2474 | 57.5242 | 41.732 | 0
3732 | 工业企业7组 | 3201113952488 | 宜兴市创美包装材料有限公司 | 万石 | 交流10kV | 315 | 250 | 25 | 26.7398 | 23.6211 | 27.4789 | 1.7398 | 0 | 2.4789
3733 | 工业企业7组 | 3201113999306 | 宜兴市天盛机械有限公司 | 万石 | 交流10kV | 250 | 250 | 25 | 4.4123 | 4.52 | 2.2462 | 0 | 0 | 0
3734 | 工业企业7组 | 3201114085268 | 江苏南方中金污泥处理有限公司 | 万石 | 交流10kV | 315 | 0 | 0 | 0 | 0 | 0 | 0 | 0 | 0
3735 | 工业企业7组 | 3201114113854 | 宜兴市天浩制辊有限公司 | 万石 | 交流10kV | 400 | 0 | 0 | 0 | 0 | 0 | 0 | 0 | 0
3736 | 工业企业7组 | 3201114422997 | 宜兴市金鹏印铁包装制品有限公司 | 万石 | 交流10kV | 250 | 250 | 25 | 95.5447 | 85.4492 | 7.7908 | 70.5447 | 60.4492 | 0
3737 | 工业企业7组 | 3201114465142 | 宜兴市新立织造有限公司 | 万石 | 交流10kV | 250 | 250 | 25 | 19.8071 | 19.3652 | 2.4306 | 0 | 0 | 0
3738 | 工业企业7组 | 3201114519092 | 宜兴市联朕建材有限公司 | 万石 | 交流10kV | 250 | 250 | 25 | 0.9302 | 1.5222 | 0.9898 | 0 | 0 | 0
3739 | 工业企业7组 | 3201114523747 | 无锡市祥隆塑料科技有限公司 | 万石 | 交流10kV | 250 | 250 | 25 | 196.3852 | 192.9155 | 13.0247 | 171.3852 | 167.9155 | 0
3740 | 工业企业7组 | 3201114537420 | 海宝环境科技江苏有限公司 | 万石 | 交流10kV | 250 | 250 | 25 | 62.9934 | 42.7255 | 7.5223 | 37.9934 | 17.7255 | 0
3741 | 工业企业7组 | 3201114543495 | 宜兴市江南冷库空调设备有限公司 | 万石 | 交流10kV | 400 | 400 | 40 | 77.9475 | 79.2575 | 77.1749 | 37.9475 | 39.2575 | 37.1749
3742 | 工业企业7组 | 3201114574687 | 宜兴市兴邵涤塑有限公司 | 万石 | 交流10kV | 250 | 250 | 25 | 78.6856 | 70.5772 | 3.3374 | 53.6856 | 45.5772 | 0
3743 | 工业企业7组 | 3201114584432 | 无锡尚格钢格板有限公司 | 万石 | 交流10kV | 800 | 800 | 80 | 39.9431 | 40.1046 | 2.6723 | 0 | 0 | 0
3744 | 工业企业7组 | 3201114656573 | 无锡市岱洋重工机械有限公司 | 万石 | 交流10kV | 1250 | 1250 | 125 | 294.0785 | 297.9015 | 269.775 | 169.0785 | 172.9015 | 144.775
3745 | 工业企业7组 | 3201114661342 | 无锡市叙鹏机械有限公司 | 万石 | 交流10kV | 500 | 0 | 0 | 0 | 0 | 0 | 0 | 0 | 0
3746 | 工业企业7组 | 3201114701934 | 江苏德进纺织机械有限公司 | 万石 | 交流10kV | 250 | 250 | 25 | 47.3678 | 44.3538 | 8.8515 | 22.3678 | 19.3538 | 0
3747 | 工业企业7组 | 3201114731684 | 无锡市鸿宇建筑机械租赁有限公司 | 万石 | 交流10kV | 250 | 250 | 25 | 25.1805 | 25.2549 | 16.8689 | 0.1805 | 0.2549 | 0
3748 | 工业企业7组 | 3201114828774 | 无锡赛至机械设备有限公司 | 万石 | 交流10kV | 250 | 250 | 25 | 54.9338 | 52.4015 | 25.7388 | 29.9338 | 27.4015 | 0.7388
3749 | 工业企业7组 | 3201114833983 | 宜兴市荣宸塑料有限公司 | 万石 | 交流10kV | 500 | 500 | 50 | 157.5175 | 160.1354 | 154.6963 | 107.5175 | 110.1354 | 104.6963
3750 | 工业企业7组 | 3201700110742 | 宜兴北海封头有限公司 | 万石 | 交流10kV | 1880 | 1880 | 188 | 0 | 0 | 0 | 0 | 0 | 0
3751 | 工业企业7组 | 3201700110751 | 江苏银河钢杆有限公司 | 万石 | 交流10kV | 250 | 250 | 25 | 5.5922 | 8.7118 | 10.7563 | 0 | 0 | 0
3752 | 工业企业7组 | 3201700110765 | 宜兴市宜毛纺织有限公司 | 万石 | 交流10kV | 315 | 250 | 25 | 155.7167 | 145.5581 | 145.201 | 130.7167 | 120.5581 | 120.201
3753 | 工业企业7组 | 3201700110775 | 宜兴市金翼毛条有限公司 | 万石 | 交流10kV | 500 | 500 | 50 | 217.7954 | 237.6892 | 220.7385 | 167.7954 | 187.6892 | 170.7385
3754 | 工业企业7组 | 3201700110777 | 宜兴市宏发金属印刷有限公司 | 万石 | 交流10kV | 815 | 500 | 50 | 77.7344 | 120.6734 | 66.0672 | 27.7344 | 70.6734 | 16.0672
3755 | 工业企业7组 | 3201700112442 | 宜兴市五龙石业工艺有限公司 | 万石 | 交流10kV | 315 | 0 | 0 | 0 | 0 | 0 | 0 | 0 | 0
3756 | 工业企业7组 | 3201700113573 | 无锡正太金属制品有限公司 | 万石 | 交流10kV | 2250 | 2250 | 225 | 722.1125 | 742.5 | 933.5692 | 497.1125 | 517.5 | 708.5692
3757 | 工业企业7组 | 3201700115392 | 江苏宏鑫旋转补偿器科技有限公司 | 万石 | 交流10kV | 315 | 315 | 31.5 | 45.2138 | 12.7269 | 5.6974 | 13.7138 | 0 | 0
3758 | 工业企业7组 | 3201700118075 | 无锡市峻鸿铸锻有限公司 | 万石 | 交流10kV | 1600 | 1600 | 160 | 245.2159 | 215.1587 | 7.9 | 85.2159 | 55.1587 | 0
3759 | 工业企业7组 | 3201700120345 | 宜兴大平杆塔制造有限公司 | 万石 | 交流10kV | 500 | 500 | 50 | 166.3953 | 162.4722 | 145.0513 | 116.3953 | 112.4722 | 95.0513
3760 | 工业企业7组 | 3201700125623 | 宜兴市德胜印刷有限公司 | 万石 | 交流10kV | 400 | 250 | 25 | 28.666 | 26.2775 | 26.5114 | 3.666 | 1.2775 | 1.5114
3761 | 工业企业7组 | 3201700127130 | 宜兴市益昌新材料科技有限公司 | 万石 | 交流10kV | 1250 | 400 | 40 | 172.7172 | 159.4344 | 16.8289 | 132.7172 | 119.4344 | 0
3762 | 工业企业7组 | 3201700137833 | 宜兴市忆蕾弹簧有限公司 | 万石 | 交流10kV | 1000 | 1000 | 100 | 0 | 0 | 0 | 0 | 0 | 0
3763 | 工业企业7组 | 3201700140606 | 宜兴市潘越石材工程有限公司 | 万石 | 交流10kV | 500 | 500 | 50 | 64.2359 | 48.3377 | 120.9226 | 14.2359 | 0 | 70.9226
3764 | 工业企业7组 | 3201700140686 | 无锡市鑫峰盛护栏筛网制造有限公司 | 万石 | 交流10kV | 250 | 250 | 25 | 18.7881 | 18.2528 | 1.883 | 0 | 0 | 0
3765 | 工业企业7组 | 3201700141709 | 宜兴市成益石业工艺有限公司 | 万石 | 交流10kV | 315 | 0 | 0 | 116.2853 | 99.3168 | 5.8203 | 116.2853 | 99.3168 | 5.8203
3766 | 工业企业7组 | 3201700144446 | 无锡市铂立建材科技有限公司 | 万石 | 交流10kV | 250 | 250 | 25 | 94.7814 | 87.8559 | 21.4687 | 69.7814 | 62.8559 | 0
3767 | 工业企业7组 | 3201700144541 | 宜兴松鼠清洁用品有限公司 | 万石 | 交流10kV | 250 | 250 | 25 | 120.26 | 117.3016 | 36.82 | 95.26 | 92.3016 | 11.82
3768 | 工业企业7组 | 3201700144628 | 江苏金山环保工程集团有限公司 | 万石 | 交流10kV | 500 | 500 | 50 | 100.0225 | 94.3125 | 17.2505 | 50.0225 | 44.3125 | 0
3769 | 工业企业7组 | 3201700148380 | 江苏善林石业装饰工程有限公司 | 万石 | 交流10kV | 400 | 400 | 40 | 95.0581 | 112.6375 | 144.2225 | 55.0581 | 72.6375 | 104.2225
3770 | 工业企业7组 | 3201700148412 | 宜兴市金依丰纺织有限公司 | 万石 | 交流10kV | 315 | 315 | 31.5 | 210.0938 | 245.4615 | 286.6 | 178.5938 | 213.9615 | 255.1
3771 | 工业企业7组 | 3201700149300 | 宜兴市强宇钢杆制造有限公司 | 万石 | 交流10kV | 250 | 250 | 25 | 118.4329 | 107.2232 | 3.6354 | 93.4329 | 82.2232 | 0
3772 | 工业企业7组 | 3203000025104 | 宜兴市万盛石化机械设备有限公司 | 万石 | 交流10kV | 250 | 250 | 25 | 78.7364 | 78.1321 | 10.2853 | 53.7364 | 53.1321 | 0
3773 | 工业企业7组 | 3203000462706 | 江苏双马新能源装备有限公司 | 万石 | 交流10kV | 1000 | 1000 | 100 | 274.3369 | 260.125 | 158.1578 | 174.3369 | 160.125 | 58.1578
3774 | 工业企业7组 | 3203000904946 | 无锡市博诺机械有限公司 | 万石 | 交流10kV | 4450 | 4450 | 445 | 148.4063 | 155.7053 | 66.6097 | 0 | 0 | 0
3775 | 工业企业7组 | 3203001351422 | 江苏沃尔通科技发展有限公司 | 万石 | 交流10kV | 1250 | 1250 | 125 | 113.5492 | 117.2357 | 101.8302 | 0 | 0 | 0
3776 | 工业企业7组 | 3203002308531 | 无锡市常赫日机械设备有限公司 | 万石 | 交流10kV | 250 | 250 | 25 | 20.1577 | 14.5575 | 4.1943 | 0 | 0 | 0
3777 | 工业企业7组 | 3203002490722 | 宜兴市长洪机械科技有限公司 | 万石 | 交流10kV | 250 | 250 | 25 | 46.347 | 45.6753 | 25.2483 | 21.347 | 20.6753 | 0.2483
3778 | 工业企业7组 | 3203002883176 | 无锡市博诺机械有限公司 | 万石 | 交流10kV | 630 | 630 | 63 | 263.7656 | 257.4308 | 197.3453 | 200.7656 | 194.4308 | 134.3453
3779 | 工业企业7组 | 3203004556259 | 无锡建汇金属制品有限公司 | 万石 | 交流10kV | 160 | 160 | 16 | 10.3698 | 6.91 | 3.3756 | 0 | 0 | 0
3780 | 工业企业7组 | 3203004730145 | 宜兴市宏博金属制品有限公司 | 万石 | 交流10kV | 250 | 250 | 25 | 60.7917 | 48.2406 | 8.958 | 35.7917 | 23.2406 | 0
3781 | 工业企业7组 | 3203004851038 | 无锡高尔环保科技有限公司 | 万石 | 交流10kV | 250 | 250 | 25 | 3.8434 | 2.9533 | 0.5312 | 0 | 0 | 0
3782 | 工业企业7组 | 3203005430966 | 宜兴市吉兴塑胶有限公司 | 万石 | 交流10kV | 160 | 160 | 16 | 1.9133 | 3.5659 | 0.3009 | 0 | 0 | 0
3783 | 工业企业7组 | 3203005449559 | 江苏龙宜减速机有限公司 | 万石 | 交流10kV | 3650 | 3650 | 365 | 306.3231 | 717.6053 | 201.1231 | 0 | 352.6053 | 0
3784 | 工业企业7组 | 3203005857046 | 无锡金牛钢球有限公司 | 万石 | 交流10kV | 800 | 800 | 80 | 409.8738 | 403.3296 | 193.9323 | 329.8738 | 323.3296 | 113.9323
3785 | 工业企业7组 | 3203070314676 | 宜兴市恒安封头有限公司 | 万石 | 交流10kV | 500 | 500 | 50 | 161.5948 | 161.797 | 146.6508 | 111.5948 | 111.797 | 96.6508
3786 | 工业企业7组 | 3203070998753 | 宜兴市嘉润机械科技有限公司 | 万石 | 交流10kV | 630 | 630 | 63 | 34.6227 | 37.5548 | 20.3225 | 0 | 0 | 0
3787 | 工业企业7组 | 3203073711947 | 宜兴市大唐铸造有限公司 | 万石 | 交流10kV | 5250 | 800 | 80 | 99.4537 | 247.575 | 190.99 | 19.4537 | 167.575 | 110.99
3788 | 工业企业7组 | 3203074270878 | 江苏恒玮环保设备有限公司 | 万石 | 交流10kV | 500 | 500 | 50 | 152.5889 | 145.3318 | 12.7802 | 102.5889 | 95.3318 | 0
3789 | 工业企业7组 | 3203075758349 | 宜兴市安达信封头有限公司 | 万石 | 交流10kV | 800 | 800 | 80 | 208.0785 | 209.2338 | 44.55 | 128.0785 | 129.2338 | 0
3790 | 工业企业7组 | 3203081113746 | 宜兴市国一纺织有限公司 | 万石 | 交流10kV | 315 | 315 | 31.5 | 2.5009 | 2.1137 | 3.114 | 0 | 0 | 0
3791 | 工业企业7组 | 3203081561656 | 无锡市申曙机械制造有限公司 | 万石 | 交流10kV | 630 | 630 | 63 | 33.7023 | 244.2946 | 4.9086 | 0 | 181.2946 | 0
3792 | 工业企业7组 | 3203082330911 | 宜兴市翔悦科技有限公司 | 万石 | 交流10kV | 250 | 250 | 25 | 0 | 0 | 0 | 0 | 0 | 0
3793 | 工业企业7组 | 3203082806610 | 宜兴市欣协机械有限公司 | 万石 | 交流10kV | 200 | 200 | 20 | 93.6269 | 91.1538 | 0 | 73.6269 | 71.1538 | 0
3794 | 工业企业7组 | 3203083550753 | 江苏三叶人造草坪有限公司 | 万石 | 交流10kV | 630 | 630 | 63 | 317.0719 | 325.5571 | 180.5888 | 254.0719 | 262.5571 | 117.5888
3795 | 工业企业7组 | 3203083587896 | 宜兴市如意石业有限公司 | 万石 | 交流10kV | 1600 | 800 | 80 | 583.0313 | 491.2857 | 145.2708 | 503.0313 | 411.2857 | 65.2708
3796 | 工业企业7组 | 3201111232759 | 无锡市万扬产业经济管理服务有限公司 | 万石 | 交流10kV | 1300 | 500 | 50 | 220.2246 | 215.2554 | 110.9415 | 170.2246 | 165.2554 | 60.9415
3797 | 工业企业7组 | 3201114431562 | 宜兴市万石镇国和粮饲加工厂 | 万石 | 交流10kV | 250 | 250 | 25 | 3.0754 | 2.6337 | 0.9603 | 0 | 0 | 0
3798 | 工业企业7组 | 3201114652755 | 江苏中江盛世智能科技有限公司 | 万石 | 交流10kV | 500 | 500 | 50 | 26.2615 | 20.3634 | 8.9308 | 0 | 0 | 0
3799 | 工业企业7组 | 3201700110770 | 无锡三友新材料科技有限公司 | 万石 | 交流10kV | 1260 | 630 | 63 | 23.58 | 17.7654 | 4.4292 | 0 | 0 | 0
3800 | 工业企业7组 | 3201700113640 | 无锡嘉裕电子材料科技有限公司 | 万石 | 交流10kV | 315 | 315 | 31.5 | 66.0032 | 81.6427 | 3.4973 | 34.5032 | 50.1427 | 0
3801 | 工业企业7组 | 3203079841749 | 无锡市万扬产业经济管理服务有限公司 | 万石 | 交流10kV | 2850 | 0 | 0 | 0 | 0 | 0 | 0 | 0 | 0
3802 | 工业企业7组 | 3201700111816 | 宜兴市中大凯水处理有限公司 | 和桥 | 交流10kV | 160 | 160 | 16 | 6.0663 | 3.939 | 0.5188 | 0 | 0 | 0
3803 | 工业企业7组 | 3201700129921 | 江苏润禾纺织实业有限公司 | 和桥 | 交流10kV | 2630 | 2630 | 263 | 1938.1481 | 1951.7097 | 1785.6897 | 1675.1481 | 1688.7097 | 1522.6897
3804 | 工业企业7组 | 3201700142571 | 无锡市天佳纺织品有限公司 | 和桥 | 交流10kV | 3750 | 3750 | 375 | 872.8615 | 869.2585 | 626.7797 | 497.8615 | 494.2585 | 251.7797
3805 | 工业企业7组 | 3201114370752 | 无锡市新蓝天复合材料有限公司 | 和桥 | 交流10kV | 1300 | 500 | 50 | 101.2098 | 100.0742 | 35.7345 | 51.2098 | 50.0742 | 0
3806 | 工业企业7组 | 3203080001228 | 力稳新材料（无锡）有限公司 | 和桥 | 交流10kV | 250 | 250 | 25 | 11.1044 | 11.0192 | 3.7686 | 0 | 0 | 0
3807 | 工业企业7组 | 3201110006176 | 无锡市超玖塑料制品有限公司 | 和桥 | 交流10kV | 315 | 0 | 0 | 0 | 0 | 0 | 0 | 0 | 0
3808 | 工业企业7组 | 3201110021233 | 宜兴吉仁节能科技有限公司 | 和桥 | 交流10kV | 1250 | 1250 | 125 | 234.2231 | 228.6277 | 30.7344 | 109.2231 | 103.6277 | 0
3809 | 工业企业7组 | 3201110360028 | 无锡市恒龙电缆材料有限公司 | 和桥 | 交流10kV | 315 | 315 | 31.5 | 52.2377 | 54.3278 | 3.8662 | 20.7377 | 22.8278 | 0
3810 | 工业企业7组 | 3201110395940 | 宜兴市冰艳塑料制品有限公司 | 和桥 | 交流10kV | 250 | 250 | 25 | 106.9517 | 111.2577 | 102.2955 | 81.9517 | 86.2577 | 77.2955
3811 | 工业企业7组 | 3201110408915 | 宜兴市银海工贸有限公司 | 和桥 | 交流10kV | 315 | 250 | 25 | 87.0606 | 88.3988 | 93.2098 | 62.0606 | 63.3988 | 68.2098
3812 | 工业企业7组 | 3201110408952 | 宜兴市耀华塑料制品有限公司 | 和桥 | 交流10kV | 400 | 250 | 25 | 105.8802 | 107.5697 | 99.7994 | 80.8802 | 82.5697 | 74.7994
3813 | 工业企业7组 | 3201110426631 | 宜兴市祥帆塑业有限公司 | 和桥 | 交流10kV | 400 | 400 | 40 | 268.9194 | 262.5397 | 131.3333 | 228.9194 | 222.5397 | 91.3333
3814 | 工业企业7组 | 3201110450541 | 宜兴市兴旺塑料制品有限公司 | 和桥 | 交流10kV | 315 | 250 | 25 | 33.098 | 19.5645 | 2.1195 | 8.098 | 0 | 0
3815 | 工业企业7组 | 3201110664337 | 宜兴市欣永塑业有限公司 | 和桥 | 交流10kV | 315 | 250 | 25 | 39.2482 | 33.9885 | 26.9566 | 14.2482 | 8.9885 | 1.9566
3816 | 工业企业7组 | 3201110664338 | 宜兴市金峰塑料制品有限公司 | 和桥 | 交流10kV | 315 | 250 | 25 | 8.4859 | 7.1798 | 0.4816 | 0 | 0 | 0
3817 | 工业企业7组 | 3201110740535 | 宜兴市晓明绝热保温材料有限公司 | 和桥 | 交流10kV | 815 | 500 | 50 | 0 | 0 | 0 | 0 | 0 | 0
3818 | 工业企业7组 | 3201110753663 | 宜兴市敏晨塑业有限公司 | 和桥 | 交流10kV | 315 | 250 | 25 | 120.6883 | 119.7389 | 112.4595 | 95.6883 | 94.7389 | 87.4595
3819 | 工业企业7组 | 3201110782533 | 宜兴市登成塑业有限公司 | 和桥 | 交流10kV | 315 | 0 | 0 | 0 | 0 | 0 | 0 | 0 | 0
3820 | 工业企业7组 | 3201110924545 | 宜兴市瑞杰纺织有限公司 | 和桥 | 交流10kV | 315 | 250 | 25 | 158.6667 | 155.7429 | 153.4167 | 133.6667 | 130.7429 | 128.4167
3821 | 工业企业7组 | 3201111046136 | 宜兴市中大凯塑业有限公司 | 和桥 | 交流10kV | 250 | 250 | 25 | 2.0172 | 2.1293 | 14.3598 | 0 | 0 | 0
3822 | 工业企业7组 | 3201111236885 | 宜兴市长风集装袋有限公司 | 和桥 | 交流10kV | 1250 | 1250 | 125 | 813.1017 | 758.7649 | 263.1277 | 688.1017 | 633.7649 | 138.1277
3823 | 工业企业7组 | 3201111512933 | 宜兴市兴盛塑编有限公司 | 和桥 | 交流10kV | 315 | 250 | 25 | 108.8111 | 106.5005 | 99.5103 | 83.8111 | 81.5005 | 74.5103
3824 | 工业企业7组 | 3201111513133 | 宜兴市俊达木质纤维粉有限公司 | 和桥 | 交流10kV | 315 | 250 | 25 | 11.2987 | 6.7378 | 4.1548 | 0 | 0 | 0
3825 | 工业企业7组 | 3201111639733 | 江苏斯特尔运动用品有限公司 | 和桥 | 交流10kV | 630 | 400 | 40 | 208.9543 | 169.55 | 14.1149 | 168.9543 | 129.55 | 0
3826 | 工业企业7组 | 3201111758734 | 宜兴市南亚塑业有限公司 | 和桥 | 交流10kV | 400 | 400 | 40 | 0 | 0 | 0 | 0 | 0 | 0
3827 | 工业企业7组 | 3201112711533 | 江苏溶平科技实业有限公司 | 和桥 | 交流10kV | 250 | 250 | 25 | 63.0074 | 58.98 | 4.27 | 38.0074 | 33.98 | 0
3828 | 工业企业7组 | 3201112777533 | 宜兴威尼特集装袋有限公司 | 和桥 | 交流10kV | 500 | 500 | 50 | 303.9538 | 235.2769 | 205.3677 | 253.9538 | 185.2769 | 155.3677
3829 | 工业企业7组 | 3201112873240 | 宜兴市南顺塑料制品有限公司 | 和桥 | 交流10kV | 400 | 400 | 40 | 250.0469 | 218.1188 | 104.2 | 210.0469 | 178.1188 | 64.2
3830 | 工业企业7组 | 3201113097833 | 宜兴市江南钙塑制品有限公司 | 和桥 | 交流10kV | 500 | 500 | 50 | 273.5385 | 270.3077 | 265.4 | 223.5385 | 220.3077 | 215.4
3831 | 工业企业7组 | 3201113215933 | 宜兴市楝树塑料制品厂 | 和桥 | 交流10kV | 315 | 315 | 31.5 | 103.0878 | 106.92 | 108.4044 | 71.5878 | 75.42 | 76.9044
3832 | 工业企业7组 | 3201113218647 | 宜兴市诚跃塑业有限公司 | 和桥 | 交流10kV | 250 | 250 | 25 | 37.6042 | 37.3698 | 21.2943 | 12.6042 | 12.3698 | 0
3833 | 工业企业7组 | 3201113237147 | 无锡润远塑业有限公司 | 和桥 | 交流10kV | 400 | 400 | 40 | 35.7022 | 38.654 | 1.9297 | 0 | 0 | 0
3834 | 工业企业7组 | 3201113268766 | 宜兴市南新强盛塑胶制品有限公司 | 和桥 | 交流10kV | 250 | 250 | 25 | 30.2358 | 29.5481 | 15.4182 | 5.2358 | 4.5481 | 0
3835 | 工业企业7组 | 3201113295815 | 宜兴市三鸽工贸有限公司 | 和桥 | 交流10kV | 250 | 250 | 25 | 140.6714 | 142.8176 | 38.0914 | 115.6714 | 117.8176 | 13.0914
3836 | 工业企业7组 | 3201113346837 | 江苏江友环保科技有限公司 | 和桥 | 交流10kV | 250 | 250 | 25 | 29.8391 | 25.2753 | 0.6278 | 4.8391 | 0.2753 | 0
3837 | 工业企业7组 | 3201113445041 | 宜兴市百丽纺织染整有限公司 | 和桥 | 交流10kV | 160 | 160 | 16 | 17.7914 | 15.1695 | 15.0674 | 1.7914 | 0 | 0
3838 | 工业企业7组 | 3201113477194 | 宜兴市恒通塑业有限公司 | 和桥 | 交流10kV | 315 | 250 | 25 | 77.9719 | 52.5268 | 45.1978 | 52.9719 | 27.5268 | 20.1978
3839 | 工业企业7组 | 3201113535219 | 宜兴市津本塑业有限公司 | 和桥 | 交流10kV | 315 | 250 | 25 | 89.1258 | 90.5906 | 69.2702 | 64.1258 | 65.5906 | 44.2702
3840 | 工业企业7组 | 3201113648057 | 宜兴市强润塑业有限公司 | 和桥 | 交流10kV | 250 | 250 | 25 | 71.12 | 58.9355 | 35.6462 | 46.12 | 33.9355 | 10.6462
3841 | 工业企业7组 | 3201113650357 | 宜兴市东凯塑业有限公司 | 和桥 | 交流10kV | 500 | 500 | 50 | 117.8286 | 111.6905 | 94.5203 | 67.8286 | 61.6905 | 44.5203
3842 | 工业企业7组 | 3201113743755 | 宜兴市荣超塑业有限公司 | 和桥 | 交流10kV | 315 | 315 | 31.5 | 373.0179 | 353.2458 | 429.8462 | 341.5179 | 321.7458 | 398.3462
3843 | 工业企业7组 | 3201113915423 | 宜兴市全新塑业有限公司 | 和桥 | 交流10kV | 500 | 500 | 50 | 17.0211 | 8.5181 | 147.5915 | 0 | 0 | 97.5915
3844 | 工业企业7组 | 3201113980960 | 宜兴市科鑫塑业有限公司 | 和桥 | 交流10kV | 315 | 250 | 25 | 118.0878 | 123.2783 | 110.2434 | 93.0878 | 98.2783 | 85.2434
3845 | 工业企业7组 | 3201114151577 | 宜兴市恒富塑业有限公司 | 和桥 | 交流10kV | 500 | 500 | 50 | 202.0398 | 207.1769 | 198.0437 | 152.0398 | 157.1769 | 148.0437
3846 | 工业企业7组 | 3201114179309 | 宜兴市敏晨塑业有限公司 | 和桥 | 交流10kV | 250 | 250 | 25 | 133.5571 | 134.7143 | 7.2235 | 108.5571 | 109.7143 | 0
3847 | 工业企业7组 | 3201114218529 | 宜兴市双凤塑料制品有限公司 | 和桥 | 交流10kV | 1030 | 1030 | 103 | 529.7091 | 504.0909 | 646.8413 | 426.7091 | 401.0909 | 543.8413
3848 | 工业企业7组 | 3201114362990 | 宜兴市顺诚纺织有限公司 | 和桥 | 交流10kV | 250 | 250 | 25 | 91.3028 | 90.3049 | 37.9165 | 66.3028 | 65.3049 | 12.9165
3849 | 工业企业7组 | 3201114428786 | 宜兴市兴飞集装袋有限公司 | 和桥 | 交流10kV | 315 | 250 | 25 | 91.1855 | 86.8185 | 111.2348 | 66.1855 | 61.8185 | 86.2348
3850 | 工业企业7组 | 3201114454958 | 宜兴市盛杨塑业有限公司 | 和桥 | 交流10kV | 400 | 400 | 40 | 200.4277 | 178.84 | 150.6 | 160.4277 | 138.84 | 110.6
3851 | 工业企业7组 | 3201114496887 | 江苏致旺科技有限公司 | 和桥 | 交流10kV | 500 | 500 | 50 | 24.7183 | 30.4835 | 73.8923 | 0 | 0 | 23.8923
3852 | 工业企业7组 | 3201114581351 | 宜兴市天龙玻纤制品有限公司 | 和桥 | 交流10kV | 500 | 500 | 50 | 43.5097 | 32.3335 | 73.5503 | 0 | 0 | 23.5503
3853 | 工业企业7组 | 3201114659652 | 无锡市鼎顺塑业有限公司 | 和桥 | 交流10kV | 250 | 250 | 25 | 92.2972 | 88.8558 | 90.7277 | 67.2972 | 63.8558 | 65.7277
3854 | 工业企业7组 | 3201114773384 | 宜兴市圣隆塑料有限责任公司 | 和桥 | 交流10kV | 250 | 250 | 25 | 69.084 | 68.347 | 13.8977 | 44.084 | 43.347 | 0
3855 | 工业企业7组 | 3201114842732 | 江苏舒云包装科技有限公司 | 和桥 | 交流10kV | 250 | 250 | 25 | 84.862 | 75.7052 | 10.2049 | 59.862 | 50.7052 | 0
3856 | 工业企业7组 | 3201114910422 | 宜兴市力高包装材料有限公司 | 和桥 | 交流10kV | 800 | 800 | 80 | 326.2308 | 321.1953 | 135.8047 | 246.2308 | 241.1953 | 55.8047
3857 | 工业企业7组 | 3201114910547 | 宜兴市日盛塑业有限公司 | 和桥 | 交流10kV | 630 | 630 | 63 | 2.6 | 4.3569 | 16.6492 | 0 | 0 | 0
3858 | 工业企业7组 | 3201114923561 | 宜兴市亿祥塑业有限公司 | 和桥 | 交流10kV | 250 | 250 | 25 | 189.3438 | 180.1818 | 99.12 | 164.3438 | 155.1818 | 74.12
3859 | 工业企业7组 | 3201700110630 | 宜兴市塑成模具有限公司 | 和桥 | 交流10kV | 250 | 250 | 25 | 27.6845 | 31.6249 | 14.6067 | 2.6845 | 6.6249 | 0
3860 | 工业企业7组 | 3201700110723 | 宜兴市中长色织有限公司 | 和桥 | 交流10kV | 630 | 500 | 50 | 440.9692 | 428.8769 | 390.1385 | 390.9692 | 378.8769 | 340.1385
3861 | 工业企业7组 | 3201700110727 | 无锡海丽金纺织有限公司 | 和桥 | 交流10kV | 2630 | 2630 | 263 | 962.8 | 953.7742 | 916.3966 | 699.8 | 690.7742 | 653.3966
3862 | 工业企业7组 | 3201700110731 | 宜兴华源纺织有限公司 | 和桥 | 交流10kV | 630 | 630 | 63 | 371.2769 | 356.381 | 400.3846 | 308.2769 | 293.381 | 337.3846
3863 | 工业企业7组 | 3201700110733 | 宜兴市华龙保温材料有限公司 | 和桥 | 交流10kV | 80 | 80 | 8 | 26.8602 | 25.8109 | 13.258 | 18.8602 | 17.8109 | 5.258
3864 | 工业企业7组 | 3201700110736 | 纺织南厂 | 和桥 | 交流10kV | 100 | 100 | 10 | 32.0495 | 29.1372 | 3.13 | 22.0495 | 19.1372 | 0
3865 | 工业企业7组 | 3201700110739 | 宜兴市迎盛旺纺织有限公司 | 和桥 | 交流10kV | 800 | 630 | 63 | 218.4585 | 219.2841 | 219.5154 | 155.4585 | 156.2841 | 156.5154
3866 | 工业企业7组 | 3201700110802 | 宜兴市华福塑料制品有限公司 | 和桥 | 交流10kV | 400 | 400 | 40 | 208.5158 | 198.75 | 27.5007 | 168.5158 | 158.75 | 0
3867 | 工业企业7组 | 3201700110806 | 宜兴市长风集装袋有限公司 | 和桥 | 交流10kV | 315 | 315 | 31.5 | 195.4 | 195.8532 | 51.4889 | 163.9 | 164.3532 | 19.9889
3868 | 工业企业7组 | 3201700110813 | 宜兴市星光塑业有限公司 | 和桥 | 交流10kV | 200 | 200 | 20 | 105.9515 | 96.8987 | 60.1387 | 85.9515 | 76.8987 | 40.1387
3869 | 工业企业7组 | 3201700110816 | 宜兴市勤丰包装材料有限公司 | 和桥 | 交流10kV | 315 | 250 | 25 | 143.6 | 128.3923 | 62.8635 | 118.6 | 103.3923 | 37.8635
3870 | 工业企业7组 | 3201700110817 | 无锡市添晟实业有限公司 | 和桥 | 交流10kV | 250 | 250 | 25 | 48.9492 | 47.5142 | 36.5772 | 23.9492 | 22.5142 | 11.5772
3871 | 工业企业7组 | 3201700110825 | 宜兴市禾友塑制品有限公司 | 和桥 | 交流10kV | 400 | 0 | 0 | 0 | 0 | 0 | 0 | 0 | 0
3872 | 工业企业7组 | 3201700110827 | 宜兴市伟峰电缆材料有限公司 | 和桥 | 交流10kV | 250 | 250 | 25 | 16.7348 | 13.8825 | 1.9832 | 0 | 0 | 0
3873 | 工业企业7组 | 3201700110843 | 宜兴市填料厂 | 和桥 | 交流10kV | 315 | 250 | 25 | 74.2523 | 73.3538 | 56.7756 | 49.2523 | 48.3538 | 31.7756
3874 | 工业企业7组 | 3201700110849 | 无锡市亿融环保成套设备有限公司 | 和桥 | 交流10kV | 160 | 160 | 16 | 11.8934 | 10.7606 | 0.8214 | 0 | 0 | 0
3875 | 工业企业7组 | 3201700112558 | 无锡市银星集装袋有限公司 | 和桥 | 交流10kV | 800 | 800 | 80 | 463.9444 | 465.9317 | 262.2429 | 383.9444 | 385.9317 | 182.2429
3876 | 工业企业7组 | 3201700112946 | 宜兴市盛达塑料有限公司 | 和桥 | 交流10kV | 160 | 160 | 16 | 24.0516 | 26.9745 | 3.6794 | 8.0516 | 10.9745 | 0
3877 | 工业企业7组 | 3201700115243 | 宜兴市华裕塑料包装有限公司 | 和桥 | 交流10kV | 1130 | 1130 | 113 | 327.0869 | 339.5902 | 183.3153 | 214.0869 | 226.5902 | 70.3153
3878 | 工业企业7组 | 3201700118038 | 宜兴市宏达集装袋有限公司 | 和桥 | 交流10kV | 315 | 315 | 31.5 | 192.0952 | 200.4269 | 87.4127 | 160.5952 | 168.9269 | 55.9127
3879 | 工业企业7组 | 3201700118214 | 宜兴市胜强纺织有限公司 | 和桥 | 交流10kV | 315 | 250 | 25 | 200.4106 | 194.4602 | 7.5205 | 175.4106 | 169.4602 | 0
3880 | 工业企业7组 | 3201700122874 | 宜兴莱智化纤有限公司 | 和桥 | 交流10kV | 315 | 315 | 31.5 | 60.8466 | 61.8137 | 63.6018 | 29.3466 | 30.3137 | 32.1018
3881 | 工业企业7组 | 3201700124470 | 宜兴市长乐塑业有限公司 | 和桥 | 交流10kV | 400 | 400 | 40 | 91.7262 | 96.9154 | 127.4631 | 51.7262 | 56.9154 | 87.4631
3882 | 工业企业7组 | 3201700124471 | 宜兴市长江集装袋有限公司 | 和桥 | 交流10kV | 400 | 400 | 40 | 284.0317 | 264.8708 | 133.3108 | 244.0317 | 224.8708 | 93.3108
3883 | 工业企业7组 | 3201700125408 | 宜兴市天鹏塑木有限公司 | 和桥 | 交流10kV | 200 | 200 | 20 | 3.7088 | 3.2408 | 0.4817 | 0 | 0 | 0
3884 | 工业企业7组 | 3201700125634 | 宜兴市江涛塑料制品有限公司 | 和桥 | 交流10kV | 315 | 250 | 25 | 27.9852 | 24.7874 | 51.3965 | 2.9852 | 0 | 26.3965
3885 | 工业企业7组 | 3201700125815 | 宜兴市亿锦针织厂 | 和桥 | 交流10kV | 500 | 500 | 50 | 4.24 | 1.9292 | 2.1245 | 0 | 0 | 0
3886 | 工业企业7组 | 3201700127968 | 江苏吉马康医疗科技有限公司 | 和桥 | 交流10kV | 630 | 630 | 63 | 129.1219 | 153.928 | 113.2156 | 66.1219 | 90.928 | 50.2156
3887 | 工业企业7组 | 3201700129454 | 宜兴威尼特集装袋有限公司 | 和桥 | 交流10kV | 1880 | 1880 | 188 | 1284.873 | 1295 | 1044.6949 | 1096.873 | 1107 | 856.6949
3888 | 工业企业7组 | 3201700132152 | 宜兴市鑫超塑业有限公司 | 和桥 | 交流10kV | 715 | 315 | 31.5 | 117.6266 | 117.0692 | 76.7708 | 86.1266 | 85.5692 | 45.2708
3889 | 工业企业7组 | 3201700136123 | 无锡芳华纺织有限公司 | 和桥 | 交流10kV | 315 | 0 | 0 | 0 | 0 | 0 | 0 | 0 | 0
3890 | 工业企业7组 | 3201700136248 | 宜兴市吉瑞塑业有限公司 | 和桥 | 交流10kV | 315 | 0 | 0 | 0 | 0 | 0 | 0 | 0 | 0
3891 | 工业企业7组 | 3201700137137 | 无锡市金河塑业有限公司 | 和桥 | 交流10kV | 315 | 250 | 25 | 109.0615 | 74.2839 | 0 | 84.0615 | 49.2839 | 0
3892 | 工业企业7组 | 3201700138397 | 宜兴市惠兴塑胶有限公司 | 和桥 | 交流10kV | 500 | 500 | 50 | 345.8456 | 387.6431 | 57.2191 | 295.8456 | 337.6431 | 7.2191
3893 | 工业企业7组 | 3201700139910 | 宜兴市登成塑业有限公司 | 和桥 | 交流10kV | 315 | 315 | 31.5 | 101.1112 | 96.7609 | 67.4597 | 69.6112 | 65.2609 | 35.9597
3894 | 工业企业7组 | 3201700140591 | 宜兴市鑫昌织造有限公司 | 和桥 | 交流10kV | 315 | 250 | 25 | 19.4343 | 11.9998 | 1.1329 | 0 | 0 | 0
3895 | 工业企业7组 | 3201700140709 | 宜兴市佳航塑业有限公司 | 和桥 | 交流10kV | 250 | 250 | 25 | 53.2961 | 54.9713 | 44.805 | 28.2961 | 29.9713 | 19.805
3896 | 工业企业7组 | 3201700141408 | 宜兴市茂新塑料制品有限公司 | 和桥 | 交流10kV | 400 | 250 | 25 | 4.5915 | 4.8414 | 125.5313 | 0 | 0 | 100.5313
3897 | 工业企业7组 | 3201700141994 | 宜兴市丽辉塑业有限公司 | 和桥 | 交流10kV | 400 | 0 | 0 | 0 | 0 | 0 | 0 | 0 | 0
3898 | 工业企业7组 | 3201700142526 | 宜兴市华润物资有限公司 | 和桥 | 交流10kV | 250 | 250 | 25 | 63.5231 | 64.7123 | 2.8269 | 38.5231 | 39.7123 | 0
3899 | 工业企业7组 | 3201700143693 | 宜兴市立波塑料厂 | 和桥 | 交流10kV | 400 | 250 | 25 | 126.9048 | 112.1047 | 3.9811 | 101.9048 | 87.1047 | 0
3900 | 工业企业7组 | 3201700146205 | 宜兴市庆隆塑业有限公司 | 和桥 | 交流10kV | 400 | 400 | 40 | 147.0925 | 123.9391 | 67.8848 | 107.0925 | 83.9391 | 27.8848
3901 | 工业企业7组 | 3201700146541 | 宜兴市苏娜涤塑制品有限公司 | 和桥 | 交流10kV | 400 | 250 | 25 | 119.0421 | 119.0417 | 119.4516 | 94.0421 | 94.0417 | 94.4516
3902 | 工业企业7组 | 3201700148219 | 宜兴市热圣节能保温材料有限公司 | 和桥 | 交流10kV | 630 | 630 | 63 | 0 | 0 | 0 | 0 | 0 | 0
3903 | 工业企业7组 | 3201700148522 | 宜兴市荣烽塑料彩印有限公司 | 和桥 | 交流10kV | 500 | 500 | 50 | 340.0517 | 342.1864 | 297.0508 | 290.0517 | 292.1864 | 247.0508
3904 | 工业企业7组 | 3201700148694 | 宜兴源晟包装制品有限公司 | 和桥 | 交流10kV | 400 | 400 | 40 | 249.3422 | 257.6609 | 128.7269 | 209.3422 | 217.6609 | 88.7269
3905 | 工业企业7组 | 3203000955526 | 宜兴市祥宏塑料包装有限公司 | 和桥 | 交流10kV | 250 | 250 | 25 | 47.5083 | 48.7329 | 94.196 | 22.5083 | 23.7329 | 69.196
3906 | 工业企业7组 | 3203002782755 | 宜兴市弘盛纺织有限公司 | 和桥 | 交流10kV | 80 | 80 | 8 | 21.2763 | 23.3662 | 0.3371 | 13.2763 | 15.3662 | 0
3907 | 工业企业7组 | 3203002894528 | 江苏雍泰特种管件有限公司 | 和桥 | 交流10kV | 500 | 500 | 50 | 28.5878 | 28.5835 | 2.8857 | 0 | 0 | 0
3908 | 工业企业7组 | 3203003375719 | 宜兴市建耀塑业有限公司 | 和桥 | 交流10kV | 1000 | 1000 | 100 | 350.5769 | 349.3707 | 555.4603 | 250.5769 | 249.3707 | 455.4603
3909 | 工业企业7组 | 3203003399648 | 宜兴瑞峰新型材料有限公司 | 和桥 | 交流10kV | 3750 | 2500 | 250 | 772.8095 | 736.4444 | 1415.873 | 522.8095 | 486.4444 | 1165.873
3910 | 工业企业7组 | 3203003549141 | 宜兴市爱威尔集装袋有限公司 | 和桥 | 交流10kV | 250 | 250 | 25 | 186.4615 | 174.7646 | 3.8966 | 161.4615 | 149.7646 | 0
3911 | 工业企业7组 | 3203003772590 | 宜兴市洲洋塑料制品有限公司 | 和桥 | 交流10kV | 315 | 315 | 31.5 | 161.6464 | 163.524 | 104.4094 | 130.1464 | 132.024 | 72.9094
3912 | 工业企业7组 | 3203003825461 | 无锡市华日集装袋有限公司 | 和桥 | 交流10kV | 315 | 250 | 25 | 65.8714 | 45.624 | 70.4756 | 40.8714 | 20.624 | 45.4756
3913 | 工业企业7组 | 3203006052033 | 无锡市田博塑料包装有限公司 | 和桥 | 交流10kV | 250 | 250 | 25 | 785.8308 | 529.6277 | 387.2831 | 760.8308 | 504.6277 | 362.2831
3914 | 工业企业7组 | 3203006210874 | 宜兴市强润塑业有限公司 | 和桥 | 交流10kV | 250 | 250 | 25 | 73.7432 | 48.4311 | 9.7431 | 48.7432 | 23.4311 | 0
3915 | 工业企业7组 | 3203071052479 | 宜兴市鸿韵塑料有限公司 | 和桥 | 交流10kV | 2400 | 1600 | 160 | 481.0492 | 445.3 | 775.1286 | 321.0492 | 285.3 | 615.1286
3916 | 工业企业7组 | 3203071320743 | 宜兴市鹏昌塑业有限公司 | 和桥 | 交流10kV | 500 | 500 | 50 | 172.7427 | 168.6162 | 93.0452 | 122.7427 | 118.6162 | 43.0452
3917 | 工业企业7组 | 3203071852127 | 宜兴市博恒塑业有限公司 | 和桥 | 交流10kV | 250 | 250 | 25 | 25.082 | 22.5091 | 2.0663 | 0.082 | 0 | 0
3918 | 工业企业7组 | 3203075679355 | 无锡中云石集装袋有限公司 | 和桥 | 交流10kV | 250 | 250 | 25 | 121.7508 | 118.3215 | 2.4325 | 96.7508 | 93.3215 | 0
3919 | 工业企业7组 | 3203079082724 | 宜兴市富江塑业有限公司 | 和桥 | 交流10kV | 250 | 250 | 25 | 96.5508 | 90.8822 | 148.0123 | 71.5508 | 65.8822 | 123.0123
3920 | 工业企业7组 | 3203079273228 | 宜兴市俊达木质纤维粉有限公司 | 和桥 | 交流10kV | 400 | 400 | 40 | 197.6154 | 203.3677 | 92.1186 | 157.6154 | 163.3677 | 52.1186
3921 | 工业企业7组 | 3203079824751 | 宜兴市诚跃塑业有限公司 | 和桥 | 交流10kV | 315 | 250 | 25 | 83.1921 | 82.3887 | 68.3788 | 58.1921 | 57.3887 | 43.3788
3922 | 工业企业7组 | 3203080427180 | 宜兴市鋆鼎塑业有限公司 | 和桥 | 交流10kV | 80 | 80 | 8 | 31.0953 | 26.9841 | 2.5157 | 23.0953 | 18.9841 | 0
3923 | 工业企业7组 | 3203081941743 | 宜兴市顺安达碳纤维科技有限公司 | 和桥 | 交流10kV | 250 | 250 | 25 | 25.3518 | 22.8194 | 2.0454 | 0.3518 | 0 | 0
3924 | 工业企业7组 | 3201700148632 | 宜兴市鑫超塑业有限公司 | 和桥 | 交流10kV | 315 | 0 | 0 | 0 | 0 | 0 | 0 | 0 | 0
3925 | 工业企业7组 | 3201110415956 | 宜兴市远大水处理有限公司 | 和桥 | 交流10kV | 250 | 250 | 25 | 55.1138 | 80.7766 | 4.0357 | 30.1138 | 55.7766 | 0
3926 | 工业企业7组 | 3201110721956 | 江苏如意环境工程有限公司 | 和桥 | 交流10kV | 250 | 250 | 25 | 116.9194 | 109.2831 | 10.0955 | 91.9194 | 84.2831 | 0
3927 | 工业企业7组 | 3201111160934 | 江苏华东久鼎钢业有限公司 | 和桥 | 交流10kV | 1250 | 1250 | 125 | 91.9031 | 80.0446 | 10.007 | 0 | 0 | 0
3928 | 工业企业7组 | 3201111285638 | 江苏嘉德宏益环保节能科技有限公司 | 和桥 | 交流10kV | 630 | 630 | 63 | 0 | 0 | 0 | 0 | 0 | 0
3929 | 工业企业7组 | 3201111567833 | 宜兴市思瑞水处理设备有限公司 | 和桥 | 交流10kV | 250 | 250 | 25 | 0 | 0 | 0 | 0 | 0 | 0
3930 | 工业企业7组 | 3201111916542 | 凌志环保股份有限公司 | 和桥 | 交流10kV | 500 | 500 | 50 | 88.2837 | 62.4269 | 9.4115 | 38.2837 | 12.4269 | 0
3931 | 工业企业7组 | 3201112543542 | 宜兴国宸环保设备有限公司 | 和桥 | 交流10kV | 250 | 250 | 25 | 99.7962 | 83.3 | 43.688 | 74.7962 | 58.3 | 18.688
3932 | 工业企业7组 | 3201113228246 | 江苏诚丰环保设备有限公司 | 和桥 | 交流10kV | 250 | 250 | 25 | 73.2883 | 60.9889 | 4.7385 | 48.2883 | 35.9889 | 0
3933 | 工业企业7组 | 3201113384204 | 无锡市舒康医疗器械有限公司 | 和桥 | 交流10kV | 250 | 250 | 25 | 81.9117 | 82.338 | 3.8357 | 56.9117 | 57.338 | 0
3934 | 工业企业7组 | 3201113384210 | 无锡诺贝特流体设备科技有限公司 | 和桥 | 交流10kV | 250 | 250 | 25 | 38.19 | 28.8057 | 3.9745 | 13.19 | 3.8057 | 0
3935 | 工业企业7组 | 3201113387268 | 宜兴市诚鑫辐射防护器材有限公司 | 和桥 | 交流10kV | 160 | 160 | 16 | 15.6769 | 16.0469 | 2.6918 | 0 | 0.0469 | 0
3936 | 工业企业7组 | 3201113489596 | 无锡市永家线缆有限公司 | 和桥 | 交流10kV | 630 | 630 | 63 | 61.6987 | 71.8628 | 14.9062 | 0 | 8.8628 | 0
3937 | 工业企业7组 | 3201113673363 | 宜兴凌盛电子有限公司 | 和桥 | 交流10kV | 250 | 250 | 25 | 135.6552 | 133.3498 | 41.3623 | 110.6552 | 108.3498 | 16.3623
3938 | 工业企业7组 | 3201113846758 | 无锡市嘉鹏环保设备有限公司 | 和桥 | 交流10kV | 250 | 250 | 25 | 95.2692 | 94.4015 | 4.1937 | 70.2692 | 69.4015 | 0
3939 | 工业企业7组 | 3201113981697 | 无锡市神康医疗器械设备有限公司 | 和桥 | 交流10kV | 250 | 250 | 25 | 68.2106 | 72.392 | 7.5915 | 43.2106 | 47.392 | 0
3940 | 工业企业7组 | 3201113990248 | 无锡市兆星辐射防护科技有限公司 | 和桥 | 交流10kV | 250 | 250 | 25 | 133.1045 | 116.436 | 13.1337 | 108.1045 | 91.436 | 0
3941 | 工业企业7组 | 3201114105002 | 江苏新力科技实业有限公司 | 和桥 | 交流10kV | 500 | 500 | 50 | 62.7214 | 70.3537 | 151.0406 | 12.7214 | 20.3537 | 101.0406
3942 | 工业企业7组 | 3201114442670 | 江苏欧亚水秀景观工程有限公司 | 和桥 | 交流10kV | 500 | 500 | 50 | 177.1258 | 167.4369 | 19.8802 | 127.1258 | 117.4369 | 0
3943 | 工业企业7组 | 3201114462058 | 宜兴市高科光学元件有限公司 | 和桥 | 交流10kV | 250 | 250 | 25 | 49.7979 | 48.7449 | 2.6052 | 24.7979 | 23.7449 | 0
3944 | 工业企业7组 | 3201114470434 | 无锡市浩月机械设备有限公司 | 和桥 | 交流10kV | 1030 | 1030 | 103 | 227.2408 | 257.3156 | 52.6669 | 124.2408 | 154.3156 | 0
3945 | 工业企业7组 | 3201114502742 | 宜兴市苏皖环保科技有限公司 | 和桥 | 交流10kV | 250 | 250 | 25 | 79.215 | 85.0509 | 22.5658 | 54.215 | 60.0509 | 0
3946 | 工业企业7组 | 3201114506505 | 无锡市瀛隆线缆有限公司 | 和桥 | 交流10kV | 630 | 0 | 0 | 0 | 0 | 0 | 0 | 0 | 0
3947 | 工业企业7组 | 3201114518218 | 江苏诚鑫辐射防护技术有限公司 | 和桥 | 交流10kV | 250 | 250 | 25 | 51.1182 | 47.754 | 3.6888 | 26.1182 | 22.754 | 0
3948 | 工业企业7组 | 3201114518906 | 无锡市东昊环能科技有限公司 | 和桥 | 交流10kV | 250 | 250 | 25 | 44.0984 | 44.2418 | 3.1923 | 19.0984 | 19.2418 | 0
3949 | 工业企业7组 | 3201114570605 | 江苏科梦水影文化有限公司 | 和桥 | 交流10kV | 250 | 250 | 25 | 61.3788 | 45.2058 | 5.3509 | 36.3788 | 20.2058 | 0
3950 | 工业企业7组 | 3201114603098 | 宜兴顺通机械制造有限公司 | 和桥 | 交流10kV | 250 | 250 | 25 | 25.9958 | 36.9069 | 6.5937 | 0.9958 | 11.9069 | 0
3951 | 工业企业7组 | 3201114656360 | 宜兴市天利印花科技有限公司 | 和桥 | 交流10kV | 250 | 250 | 25 | 93.0215 | 103.3892 | 12.1997 | 68.0215 | 78.3892 | 0
3952 | 工业企业7组 | 3201114731322 | 江苏青途环境工程有限公司 | 和桥 | 交流10kV | 250 | 250 | 25 | 32.9926 | 28.1277 | 3.9556 | 7.9926 | 3.1277 | 0
3953 | 工业企业7组 | 3201114819146 | 江苏墨海实业有限公司 | 和桥 | 交流10kV | 500 | 500 | 50 | 18.04 | 16.9284 | 1.0462 | 0 | 0 | 0
3954 | 工业企业7组 | 3201114828519 | 江苏天雅环保科技有限公司 | 和桥 | 交流10kV | 400 | 400 | 40 | 60.476 | 61.5514 | 5.3337 | 20.476 | 21.5514 | 0
3955 | 工业企业7组 | 3201114830229 | 江苏鹏鹭环境科技有限公司 | 和桥 | 交流10kV | 2500 | 1250 | 125 | 182.1422 | 218.9806 | 49.4359 | 57.1422 | 93.9806 | 0
3956 | 工业企业7组 | 3201114908244 | 江苏天马环保科技集团有限公司 | 和桥 | 交流10kV | 250 | 250 | 25 | 113.1631 | 99.54 | 5.5778 | 88.1631 | 74.54 | 0
3957 | 工业企业7组 | 3201700110604 | 江苏华达环境工程有限公司 | 和桥 | 交流10kV | 250 | 250 | 25 | 0 | 0 | 0 | 0 | 0 | 0
3958 | 工业企业7组 | 3201700110606 | 江苏百事成防辐射科技有限公司 | 和桥 | 交流10kV | 250 | 250 | 25 | 122.5785 | 115.02 | 12.6906 | 97.5785 | 90.02 | 0
3959 | 工业企业7组 | 3201700110732 | 无锡市爱德森机械有限公司 | 和桥 | 交流10kV | 80 | 80 | 8 | 3.8634 | 2.7737 | 0.7237 | 0 | 0 | 0
3960 | 工业企业7组 | 3201700110837 | 无锡市艾宸环保科技有限公司 | 和桥 | 交流10kV | 500 | 250 | 25 | 91.2388 | 88.5869 | 6.2817 | 66.2388 | 63.5869 | 0
3961 | 工业企业7组 | 3201700110856 | 宜兴市净化设备制造公司 | 和桥 | 交流10kV | 100 | 100 | 10 | 0 | 0 | 0 | 0 | 0 | 0
3962 | 工业企业7组 | 3201700112138 | 无锡市兴盛环保设备有限公司 | 和桥 | 交流10kV | 160 | 160 | 16 | 46.3172 | 51.1333 | 26.6231 | 30.3172 | 35.1333 | 10.6231
3963 | 工业企业7组 | 3201700112392 | 宜兴市嘉和环保填料有限公司 | 和桥 | 交流10kV | 1250 | 250 | 25 | 63.6227 | 57.7885 | 16.4536 | 38.6227 | 32.7885 | 0
3964 | 工业企业7组 | 3201700115086 | 江苏新华琪环境工程有限公司 | 和桥 | 交流10kV | 200 | 200 | 20 | 47.7313 | 45.0797 | 9.2829 | 27.7313 | 25.0797 | 0
3965 | 工业企业7组 | 3201700118104 | 新龙鼎控股集团有限公司 | 和桥 | 交流10kV | 200 | 200 | 20 | 52.6344 | 44.2138 | 8.8733 | 32.6344 | 24.2138 | 0
3966 | 工业企业7组 | 3201700118218 | 宜兴市广瀚无损检测材料有限公司 | 和桥 | 交流10kV | 80 | 80 | 8 | 41.9492 | 41.6719 | 40.6092 | 33.9492 | 33.6719 | 32.6092
3967 | 工业企业7组 | 3201700122961 | 江苏洪流环保机械有限公司 | 和桥 | 交流10kV | 250 | 250 | 25 | 15.9202 | 10.5822 | 1.0098 | 0 | 0 | 0
3968 | 工业企业7组 | 3201700124332 | 海洲环保集团有限公司 | 和桥 | 交流10kV | 250 | 250 | 25 | 117.9431 | 105.5248 | 16.6638 | 92.9431 | 80.5248 | 0
3969 | 工业企业7组 | 3201700124416 | 江苏鹏鹭电源有限公司 | 和桥 | 交流10kV | 4380 | 4380 | 438 | 1835.7656 | 1841.0615 | 1787.4921 | 1397.7656 | 1403.0615 | 1349.4921
3970 | 工业企业7组 | 3201700125225 | 瑞盛环境股份有限公司 | 和桥 | 交流10kV | 160 | 160 | 16 | 106.2698 | 86.42 | 5.7416 | 90.2698 | 70.42 | 0
3971 | 工业企业7组 | 3201700127911 | 江苏墨海实业有限公司 | 和桥 | 交流10kV | 1000 | 1000 | 100 | 32.8608 | 30.3508 | 5.5578 | 0 | 0 | 0
3972 | 工业企业7组 | 3201700138183 | 宜兴市波尔威水景影视设备有限公司 | 和桥 | 交流10kV | 250 | 250 | 25 | 68.6767 | 62.9964 | 23.6893 | 43.6767 | 37.9964 | 0
3973 | 工业企业7组 | 3201700140106 | 宜兴盛泉水处理设备有限公司 | 和桥 | 交流10kV | 250 | 250 | 25 | 82.7855 | 83.7997 | 45.1566 | 57.7855 | 58.7997 | 20.1566
3974 | 工业企业7组 | 3201700140604 | 无锡市惠邦环保设备有限公司 | 和桥 | 交流10kV | 250 | 250 | 25 | 34.0689 | 33.6308 | 1.2215 | 9.0689 | 8.6308 | 0
3975 | 工业企业7组 | 3201700140708 | 宜兴市豪强电源有限公司 | 和桥 | 交流10kV | 1400 | 1000 | 100 | 86.5844 | 90.5908 | 3 | 0 | 0 | 0
3976 | 工业企业7组 | 3201700141327 | 无锡市禄源环保成套设备有限公司 | 和桥 | 交流10kV | 200 | 200 | 20 | 30.7417 | 29.2949 | 3.86 | 10.7417 | 9.2949 | 0
3977 | 工业企业7组 | 3201700141328 | 宜兴美达环保工程有限公司 | 和桥 | 交流10kV | 250 | 250 | 25 | 24.1208 | 21.8492 | 2.1809 | 0 | 0 | 0
3978 | 工业企业7组 | 3201700141339 | 宜兴市事成织物后整理有限公司 | 和桥 | 交流10kV | 2000 | 2000 | 200 | 758.7538 | 868.7302 | 855.3968 | 558.7538 | 668.7302 | 655.3968
3979 | 工业企业7组 | 3201700141467 | 无锡市兆星辐射防护科技有限公司 | 和桥 | 交流10kV | 200 | 200 | 20 | 54.6278 | 45.5266 | 3.3223 | 34.6278 | 25.5266 | 0
3980 | 工业企业7组 | 3201700141649 | 江苏新纯江环保工程有限公司 | 和桥 | 交流10kV | 250 | 250 | 25 | 41.8526 | 30.4658 | 12.9377 | 16.8526 | 5.4658 | 0
3981 | 工业企业7组 | 3201700142122 | 凌志环保股份有限公司 | 和桥 | 交流10kV | 1115 | 1115 | 111.5 | 41.5833 | 34.9917 | 8.5079 | 0 | 0 | 0
3982 | 工业企业7组 | 3201700146521 | 江苏新澳电力技术有限公司 | 和桥 | 交流10kV | 250 | 250 | 25 | 50.8409 | 47.2589 | 19.7983 | 25.8409 | 22.2589 | 0
3983 | 工业企业7组 | 3201700148582 | 宜兴市龙海环保填料有限公司 | 和桥 | 交流10kV | 250 | 250 | 25 | 82.1777 | 87.2541 | 71.521 | 57.1777 | 62.2541 | 46.521
3984 | 工业企业7组 | 3203000233115 | 江苏瑞源康医疗器械有限公司 | 和桥 | 交流10kV | 1800 | 1800 | 180 | 217.6415 | 212.4545 | 160.4462 | 37.6415 | 32.4545 | 0
3985 | 工业企业7组 | 3203001107999 | 江苏无锡凯文特实业发展有限公司 | 和桥 | 交流10kV | 500 | 500 | 50 | 368.6273 | 346.3967 | 253.38 | 318.6273 | 296.3967 | 203.38
3986 | 工业企业7组 | 3203001635452 | 江苏双龙水设备有限公司 | 和桥 | 交流10kV | 250 | 250 | 25 | 94.9662 | 99.8953 | 6.7226 | 69.9662 | 74.8953 | 0
3987 | 工业企业7组 | 3203001971290 | 无锡市恒龙电缆材料有限公司 | 和桥 | 交流10kV | 5000 | 3750 | 375 | 1249.5962 | 1292.9161 | 757.8316 | 874.5962 | 917.9161 | 382.8316
3988 | 工业企业7组 | 3203002787009 | 宜兴市恒龙塑料制品有限公司 | 和桥 | 交流10kV | 900 | 500 | 50 | 201.5477 | 184.1578 | 105.0908 | 151.5477 | 134.1578 | 55.0908
3989 | 工业企业7组 | 3203005752505 | 江苏新力达环境工程有限公司 | 和桥 | 交流10kV | 250 | 250 | 25 | 28.7169 | 26.1922 | 4.1308 | 3.7169 | 1.1922 | 0
3990 | 工业企业7组 | 3203071016206 | 宜兴市永诚环保设备有限公司 | 和桥 | 交流10kV | 400 | 250 | 25 | 56.2105 | 68.1725 | 52.7115 | 31.2105 | 43.1725 | 27.7115
3991 | 工业企业7组 | 3203077872255 | 无锡伊诺特过滤系统有限公司 | 和桥 | 交流10kV | 315 | 250 | 25 | 44.8879 | 33.225 | 6.9994 | 19.8879 | 8.225 | 0
3992 | 工业企业7组 | 3203078404174 | 无锡市兴盛环保设备有限公司 | 和桥 | 交流10kV | 200 | 200 | 20 | 6.4627 | 6.7675 | 1.2355 | 0 | 0 | 0
3993 | 工业企业7组 | 3203079051362 | 江苏麦通环保科技有限公司 | 和桥 | 交流10kV | 250 | 250 | 25 | 21.0548 | 19.1608 | 2.9429 | 0 | 0 | 0
3994 | 工业企业7组 | 3203082413111 | 宜兴市友辉塑业科技有限公司 | 和桥 | 交流10kV | 500 | 0 | 0 | 0 | 0 | 0 | 0 | 0 | 0
3995 | 工业企业7组 | 3203082932143 | 无锡青巢仓储有限公司 | 和桥 | 交流10kV | 315 | 315 | 31.5 | 1.866 | 2.2088 | 6.486 | 0 | 0 | 0
3996 | 工业企业7组 | 3203083681919 | 江苏宏闻科技有限公司 | 和桥 | 交流10kV | 200 | 200 | 20 | 0 | 0 | 0 | 0 | 0 | 0
3997 | 工业企业7组 | 3203083708741 | 无锡市铭聪金属科技有限公司 | 和桥 | 交流10kV | 500 | 500 | 50 | 48.0027 | 52.2663 | 73.9655 | 0 | 2.2663 | 23.9655
3998 | 工业企业7组 | 3203083958441 | 无锡汉英机器制造有限公司 | 和桥 | 交流10kV | 250 | 250 | 25 | 58.4531 | 55.3815 | 7.1252 | 33.4531 | 30.3815 | 0
3999 | 工业企业7组 | 3203083967293 | 无锡市华欧水处理设备有限公司 | 和桥 | 交流10kV | 250 | 250 | 25 | 98.0197 | 95.4586 | 70.3145 | 73.0197 | 70.4586 | 45.3145
4000 | 工业企业7组 | 3201113097693 | 宜兴市华恒高性能纤维织造有限公司 | 和桥 | 交流10kV | 500 | 250 | 25 | 168.8143 | 168.6672 | 71.9857 | 143.8143 | 143.6672 | 46.9857
4001 | 工业企业7组 | 3201110000583 | 宜兴市中富碳纤维制品有限公司 | 和桥 | 交流10kV | 250 | 250 | 25 | 31.258 | 115.0828 | 102.5695 | 6.258 | 90.0828 | 77.5695
4002 | 工业企业7组 | 3201110059664 | 无锡市兴隆船舶有限公司 | 和桥 | 交流10kV | 500 | 315 | 31.5 | 89.5743 | 89.7268 | 100.4056 | 58.0743 | 58.2268 | 68.9056
4003 | 工业企业7组 | 3201110426630 | 宜兴市振宏化纤有限公司 | 和桥 | 交流10kV | 400 | 400 | 40 | 196.5844 | 176.4415 | 53.932 | 156.5844 | 136.4415 | 13.932
4004 | 工业企业7组 | 3201110466449 | 宜兴市东浩塑业有限公司 | 和桥 | 交流10kV | 315 | 315 | 31.5 | 140.8337 | 136.1585 | 145.2942 | 109.3337 | 104.6585 | 113.7942
4005 | 工业企业7组 | 3201113444742 | 宜兴市奥华汽配有限公司 | 和桥 | 交流10kV | 1030 | 630 | 63 | 359.6938 | 341.1323 | 86.8 | 296.6938 | 278.1323 | 23.8
4006 | 工业企业7组 | 3201113498779 | 宜兴市南循环保填料有限公司 | 和桥 | 交流10kV | 250 | 250 | 25 | 75.2586 | 72.1885 | 30.1975 | 50.2586 | 47.1885 | 5.1975
4007 | 工业企业7组 | 3201114522472 | 宜兴市高科光学元件有限公司 | 和桥 | 交流10kV | 250 | 250 | 25 | 62.4292 | 63.098 | 22.5962 | 37.4292 | 38.098 | 0
4008 | 工业企业7组 | 3201114568758 | 宜兴市信冠新材料科技有限公司 | 和桥 | 交流10kV | 400 | 0 | 0 | 153.5616 | 155.6273 | 144.1462 | 153.5616 | 155.6273 | 144.1462
4009 | 工业企业7组 | 3201114737012 | 宜兴市大东方实业有限公司 | 和桥 | 交流10kV | 400 | 400 | 40 | 55.952 | 100.7378 | 124.1892 | 15.952 | 60.7378 | 84.1892
4010 | 工业企业7组 | 3201114858736 | 宜兴市宜泰碳纤维织造有限公司 | 和桥 | 交流10kV | 400 | 250 | 25 | 551.5385 | 477.0625 | 193.0692 | 526.5385 | 452.0625 | 168.0692
4011 | 工业企业7组 | 3201114910503 | 无锡市新辉墙材有限公司 | 和桥 | 交流10kV | 500 | 500 | 50 | 88.4285 | 91.8565 | 83.5922 | 38.4285 | 41.8565 | 33.5922
4012 | 工业企业7组 | 3201114936012 | 宜兴金马消防器材有限公司 | 和桥 | 交流10kV | 250 | 250 | 25 | 122.362 | 113.1829 | 7.4125 | 97.362 | 88.1829 | 0
4013 | 工业企业7组 | 3201114960557 | 宜兴市华宝钢结构有限公司 | 和桥 | 交流10kV | 315 | 315 | 31.5 | 132.6317 | 126.2513 | 48.8969 | 101.1317 | 94.7513 | 17.3969
4014 | 工业企业7组 | 3201700110603 | 江苏鹏德工业科技有限公司 | 和桥 | 交流10kV | 2850 | 2850 | 285 | 1090.5938 | 1037.8543 | 190.5031 | 805.5938 | 752.8543 | 0
4015 | 工业企业7组 | 3201700110610 | 宜兴市宜轻机械有限公司 | 和桥 | 交流10kV | 315 | 315 | 31.5 | 39.0972 | 36.56 | 8.8397 | 7.5972 | 5.06 | 0
4016 | 工业企业7组 | 3201700110798 | 江苏东锦汽车配件有限公司 | 和桥 | 交流10kV | 250 | 250 | 25 | 27.3497 | 22.0029 | 5.2274 | 2.3497 | 0 | 0
4017 | 工业企业7组 | 3201700110807 | 无锡市兴隆船舶有限公司 | 和桥 | 交流10kV | 400 | 400 | 40 | 164.1287 | 133.4898 | 46.4926 | 124.1287 | 93.4898 | 6.4926
4018 | 工业企业7组 | 3201700110836 | 江苏富陶车辆部件有限公司 | 和桥 | 交流10kV | 5750 | 5750 | 575 | 1579.2131 | 1435.7625 | 78.4762 | 1004.2131 | 860.7625 | 0
4019 | 工业企业7组 | 3201700111916 | 宜兴市荣成化纤有限公司 | 和桥 | 交流10kV | 800 | 800 | 80 | 101.7062 | 91.2092 | 118.7431 | 21.7062 | 11.2092 | 38.7431
4020 | 工业企业7组 | 3201700118173 | 宜兴市祥盛化纤有限公司 | 和桥 | 交流10kV | 1000 | 1000 | 100 | 530.9815 | 518.14 | 539.7516 | 430.9815 | 418.14 | 439.7516
4021 | 工业企业7组 | 3201700128676 | 无锡奥特光学有限公司 | 和桥 | 交流10kV | 250 | 250 | 25 | 9.1614 | 9.3683 | 2.25 | 0 | 0 | 0
4022 | 工业企业7组 | 3201700136309 | 无锡市悦丰环保填料有限公司 | 和桥 | 交流10kV | 160 | 160 | 16 | 9.3793 | 6.855 | 2.2806 | 0 | 0 | 0
4023 | 工业企业7组 | 3201700140521 | 宜兴市华虹玻璃纤维有限公司 | 和桥 | 交流10kV | 250 | 250 | 25 | 38.5831 | 35.7275 | 9.3789 | 13.5831 | 10.7275 | 0
4024 | 工业企业7组 | 3201700145671 | 宜兴市晶科光学仪器有限公司 | 和桥 | 交流10kV | 500 | 500 | 50 | 303.4294 | 299.2037 | 6.6494 | 253.4294 | 249.2037 | 0
4025 | 工业企业7组 | 3203070394068 | 江苏锐斯卡碳纤维复合材料有限公司 | 和桥 | 交流10kV | 250 | 250 | 25 | 67.6234 | 63.8266 | 5.5292 | 42.6234 | 38.8266 | 0
4026 | 工业企业7组 | 3203072780236 | 江苏鑫帆新材料科技有限公司 | 和桥 | 交流10kV | 250 | 250 | 25 | 84.0317 | 176.0169 | 33.945 | 59.0317 | 151.0169 | 8.945
4027 | 工业企业7组 | 3203075736136 | 江苏瑞世新材料有限公司 | 和桥 | 交流10kV | 400 | 400 | 40 | 76.2094 | 77.2545 | 35.4449 | 36.2094 | 37.2545 | 0
4028 | 工业企业7组 | 3203079273245 | 无锡市盛特碳纤维制品有限公司 | 和桥 | 交流10kV | 250 | 250 | 25 | 41.5416 | 41.3292 | 8.7588 | 16.5416 | 16.3292 | 0
4029 | 工业企业7组 | 3203079740944 | 江苏宝巨合科技有限公司 | 和桥 | 交流10kV | 250 | 250 | 25 | 74.973 | 69.3463 | 1.0303 | 49.973 | 44.3463 | 0
4030 | 工业企业7组 | 3201113823191 | 宜兴市宇杰钢杆有限公司 | 和桥 | 交流10kV | 250 | 250 | 25 | 24.4664 | 24.2586 | 1.8962 | 0 | 0 | 0
4031 | 工业企业7组 | 3201110010623 | 宜兴市水之韵环境设备有限公司 | 和桥 | 交流10kV | 250 | 250 | 25 | 81.3084 | 80.5394 | 2.4628 | 56.3084 | 55.5394 | 0
4032 | 工业企业7组 | 3201110415996 | 宜兴新绿展环保科技有限公司 | 和桥 | 交流10kV | 250 | 250 | 25 | 37.182 | 33.5792 | 2.7973 | 12.182 | 8.5792 | 0
4033 | 工业企业7组 | 3201110426633 | 宜兴市华源金属纤维有限公司 | 和桥 | 交流10kV | 250 | 250 | 25 | 39.344 | 34.6377 | 5.5566 | 14.344 | 9.6377 | 0
4034 | 工业企业7组 | 3201110469397 | 宜兴市同里非金属设备有限公司 | 和桥 | 交流10kV | 250 | 250 | 25 | 44.2033 | 25.5103 | 0 | 19.2033 | 0.5103 | 0
4035 | 工业企业7组 | 3201110696637 | 宜兴市华阳集装袋有限公司 | 和桥 | 交流10kV | 315 | 315 | 31.5 | 148.1948 | 118.8761 | 60.4545 | 116.6948 | 87.3761 | 28.9545
4036 | 工业企业7组 | 3201110744939 | 宜兴中云纺织品有限公司 | 和桥 | 交流10kV | 400 | 250 | 25 | 150.0833 | 142.278 | 126.4531 | 125.0833 | 117.278 | 101.4531
4037 | 工业企业7组 | 3201112777234 | 宜兴市交通建设集团有限公司 | 和桥 | 交流10kV | 400 | 250 | 25 | 8.9634 | 3.4611 | 0.4608 | 0 | 0 | 0
4038 | 工业企业7组 | 3201113387267 | 宜兴市大洋木纤维有限公司 | 和桥 | 交流10kV | 250 | 250 | 25 | 147.1708 | 135.2308 | 160.1002 | 122.1708 | 110.2308 | 135.1002
4039 | 工业企业7组 | 3201113391104 | 宜兴市富陶金属构件有限公司 | 和桥 | 交流10kV | 400 | 250 | 25 | 164.054 | 145.4286 | 42.1215 | 139.054 | 120.4286 | 17.1215
4040 | 工业企业7组 | 3201113418278 | 宜兴市康盛色织有限公司 | 和桥 | 交流10kV | 315 | 250 | 25 | 137.8774 | 135.7362 | 0 | 112.8774 | 110.7362 | 0
4041 | 工业企业7组 | 3201113444730 | 宜兴市长荣人造革辅助材料有限公司 | 和桥 | 交流10kV | 250 | 250 | 25 | 27.6497 | 27.4474 | 71.2294 | 2.6497 | 2.4474 | 46.2294
4042 | 工业企业7组 | 3201113579177 | 宜兴市哲达集装袋有限公司 | 和桥 | 交流10kV | 400 | 400 | 40 | 225.2838 | 208.1441 | 86.5063 | 185.2838 | 168.1441 | 46.5063
4043 | 工业企业7组 | 3201114209311 | 江苏富陶车辆部件有限公司 | 和桥 | 交流10kV | 250 | 250 | 25 | 66.8775 | 60.504 | 2.2522 | 41.8775 | 35.504 | 0
4044 | 工业企业7组 | 3201114345759 | 江苏环球环境工程集团有限公司 | 和桥 | 交流10kV | 400 | 250 | 25 | 45.2052 | 38.6466 | 19.3585 | 20.2052 | 13.6466 | 0
4045 | 工业企业7组 | 3201114353983 | 江苏乾宇塑木科技有限公司 | 和桥 | 交流10kV | 500 | 500 | 50 | 266.6067 | 322.6066 | 459.7581 | 216.6067 | 272.6066 | 409.7581
4046 | 工业企业7组 | 3201114410162 | 无锡金沃织物有限公司 | 和桥 | 交流10kV | 315 | 250 | 25 | 3.8514 | 3.4848 | 0.1308 | 0 | 0 | 0
4047 | 工业企业7组 | 3201114522690 | 无锡嘉盛商远建筑科技有限公司 | 和桥 | 交流10kV | 1250 | 1250 | 125 | 189.7969 | 190.5234 | 48.5651 | 64.7969 | 65.5234 | 0
4048 | 工业企业7组 | 3201114707809 | 宜兴市鑫泰再生资源有限公司 | 和桥 | 交流10kV | 315 | 315 | 31.5 | 53.9208 | 35.1231 | 5.8102 | 22.4208 | 3.6231 | 0
4049 | 工业企业7组 | 3201114825621 | 宜兴市联强汽车配件有限公司 | 和桥 | 交流10kV | 250 | 250 | 25 | 107.4382 | 89.5142 | 8.0454 | 82.4382 | 64.5142 | 0
4050 | 工业企业7组 | 3201114846922 | 昆山市玉山镇博熠泽精密模具厂 | 和桥 | 交流10kV | 250 | 250 | 25 | 1.3012 | 1.3228 | 2.426 | 0 | 0 | 0
4051 | 工业企业7组 | 3201114879346 | 无锡市逸群塑业科技有限公司 | 和桥 | 交流10kV | 250 | 250 | 25 | 6.1446 | 6.1055 | 65.7074 | 0 | 0 | 40.7074
4052 | 工业企业7组 | 3201114890290 | 因大（上海）企业服务有限公司宜兴分公司 | 和桥 | 交流10kV | 2500 | 2500 | 250 | 577.5938 | 555.8154 | 176.3523 | 327.5938 | 305.8154 | 0
4053 | 工业企业7组 | 3201700110597 | 宜兴市广发粉末冶金制品有限公司 | 和桥 | 交流10kV | 200 | 200 | 20 | 64.9638 | 58.9898 | 13.6889 | 44.9638 | 38.9898 | 0
4054 | 工业企业7组 | 3201700110611 | 江苏新雪竹国际服饰有限公司 | 和桥 | 交流10kV | 400 | 400 | 40 | 56.6567 | 54.7575 | 14.2195 | 16.6567 | 14.7575 | 0
4055 | 工业企业7组 | 3201700110612 | 江苏辛巴地板有限公司 | 和桥 | 交流10kV | 500 | 500 | 50 | 209.2462 | 208.7462 | 41.97 | 159.2462 | 158.7462 | 0
4056 | 工业企业7组 | 3201700110633 | 宜兴市恒泰建筑构件有限公司 | 和桥 | 交流10kV | 50 | 50 | 5 | 3.4128 | 3.0897 | 1.914 | 0 | 0 | 0
4057 | 工业企业7组 | 3201700110694 | 宜兴市联辉色织有限责任公司 | 和桥 | 交流10kV | 80 | 80 | 8 | 15.961 | 15.6576 | 15.436 | 7.961 | 7.6576 | 7.436
4058 | 工业企业7组 | 3201700110706 | 宜兴市建业金属铸造有限公司 | 和桥 | 交流10kV | 250 | 0 | 0 | 0 | 0 | 0 | 0 | 0 | 0
4059 | 工业企业7组 | 3201700110788 | 宜兴市太平洋集装箱配件有限公司 | 和桥 | 交流10kV | 8760 | 7330 | 733 | 1280.8462 | 1426.3877 | 1908.6154 | 547.8462 | 693.3877 | 1175.6154
4060 | 工业企业7组 | 3201700110815 | 宜兴市金正农机设备有限公司 | 和桥 | 交流10kV | 250 | 250 | 25 | 32.3963 | 26.9242 | 1.1618 | 7.3963 | 1.9242 | 0
4061 | 工业企业7组 | 3201700110839 | 宜兴佳成印染有限公司 | 和桥 | 交流10kV | 1250 | 0 | 0 | 0 | 0 | 0 | 0 | 0 | 0
4062 | 工业企业7组 | 3201700110851 | 宜兴市电渗析水处理设备有限公司 | 和桥 | 交流10kV | 250 | 250 | 25 | 69.05 | 65.1506 | 0.9906 | 44.05 | 40.1506 | 0
4063 | 工业企业7组 | 3201700118064 | 宜兴市建业金属铸造有限公司 | 和桥 | 交流10kV | 315 | 0 | 0 | 0 | 0 | 0 | 0 | 0 | 0
4064 | 工业企业7组 | 3201700125255 | 宜兴市天宇通用机械配件有限公司 | 和桥 | 交流10kV | 1250 | 250 | 25 | 0 | 0 | 0 | 0 | 0 | 0
4065 | 工业企业7组 | 3201700125371 | 宜兴市中天钢结构有限公司 | 和桥 | 交流10kV | 400 | 400 | 40 | 105.0206 | 95.0615 | 13.5778 | 65.0206 | 55.0615 | 0
4066 | 工业企业7组 | 3201700125689 | 宜兴市太平洋集装箱配件有限公司 | 和桥 | 交流10kV | 6000 | 6000 | 600 | 1377.6 | 3116.0233 | 1147.4762 | 777.6 | 2516.0233 | 547.4762
4067 | 工业企业7组 | 3201700138306 | 宜兴市华福塑料制品有限公司 | 和桥 | 交流10kV | 315 | 315 | 31.5 | 182.25 | 179.7385 | 176.7231 | 150.75 | 148.2385 | 145.2231
4068 | 工业企业7组 | 3201700140687 | 宜兴市豪博锻造有限公司 | 和桥 | 交流10kV | 250 | 250 | 25 | 9.5682 | 13.0432 | 0.1657 | 0 | 0 | 0
4069 | 工业企业7组 | 3201700141391 | 宜兴市太平洋冶炼材料有限公司 | 和桥 | 交流10kV | 250 | 250 | 25 | 0 | 0 | 0 | 0 | 0 | 0
4070 | 工业企业7组 | 3203002326073 | 江苏东涌传动机械有限公司 | 和桥 | 交流10kV | 250 | 250 | 25 | 72.416 | 68.8429 | 9.538 | 47.416 | 43.8429 | 0
4071 | 工业企业7组 | 3203003705274 | 宜兴市海蓝净化设备有限公司 | 和桥 | 交流10kV | 500 | 500 | 50 | 63.0969 | 55.4585 | 4.9788 | 13.0969 | 5.4585 | 0
4072 | 工业企业7组 | 3203004295354 | 无锡锐步金属制品有限公司 | 和桥 | 交流10kV | 2050 | 1250 | 125 | 209.154 | 211.8877 | 237.3729 | 84.154 | 86.8877 | 112.3729
4073 | 工业企业7组 | 3203005584049 | 宜兴市亚威橡塑制品有限公司 | 和桥 | 交流10kV | 500 | 500 | 50 | 130.5589 | 113.2722 | 10.6989 | 80.5589 | 63.2722 | 0
4074 | 工业企业7组 | 3203073781305 | 宜兴狮王木业有限公司 | 和桥 | 交流10kV | 315 | 315 | 31.5 | 94.8631 | 87.2965 | 53.0658 | 63.3631 | 55.7965 | 21.5658
4075 | 工业企业7组 | 3203079138673 | 江苏菲姆斯汽车安全系统有限公司 | 和桥 | 交流10kV | 500 | 500 | 50 | 29.6974 | 28.2968 | 11.0797 | 0 | 0 | 0
4076 | 工业企业7组 | 3203079175505 | 宜兴市和晟昌联合投资有限公司 | 和桥 | 交流10kV | 250 | 250 | 25 | 0.1283 | 0.1234 | 0.0172 | 0 | 0 | 0
4077 | 工业企业7组 | 3203079467770 | 宜兴市翊博碳纤维科技有限公司 | 和桥 | 交流10kV | 400 | 250 | 25 | 114.6489 | 116.9375 | 16.69 | 89.6489 | 91.9375 | 0
4078 | 工业企业7组 | 3203082295657 | 江苏曦轩幕墙装饰工程有限公司 | 和桥 | 交流10kV | 250 | 250 | 25 | 9.5528 | 8.9908 | 1.4758 | 0 | 0 | 0
4079 | 工业企业7组 | 3203083712728 | 因大（上海）企业服务有限公司宜兴分公司 | 和桥 | 交流10kV | 5700 | 5700 | 570 | 0 | 0 | 0 | 0 | 0 | 0
4080 | 工业企业7组 | 3201110576773 | 宜兴市富鑫金属材料有限公司 | 和桥 | 交流10kV | 250 | 250 | 25 | 30.6375 | 30.0883 | 11.4217 | 5.6375 | 5.0883 | 0
4081 | 工业企业7组 | 3201114279320 | 无锡煤科电器有限公司 | 和桥 | 交流10kV | 250 | 250 | 25 | 51.9855 | 15.1867 | 6.5777 | 26.9855 | 0 | 0
4082 | 工业企业7组 | 3201114847198 | 无锡山秀科技有限公司 | 和桥 | 交流10kV | 500 | 500 | 50 | 169.0926 | 168.7313 | 105.5359 | 119.0926 | 118.7313 | 55.5359
4083 | 工业企业7组 | 3201700110607 | 宜兴市和润油脂有限公司 | 和桥 | 交流10kV | 500 | 0 | 0 | 0 | 0 | 0 | 0 | 0 | 0
4084 | 工业企业7组 | 3201700110608 | 宜兴市和润油脂有限公司 | 和桥 | 交流10kV | 250 | 250 | 25 | 20.1248 | 19.69 | 5.0623 | 0 | 0 | 0
4085 | 工业企业7组 | 3201700110614 | 宜兴市和润油脂有限公司 | 和桥 | 交流10kV | 315 | 0 | 0 | 0 | 0 | 0 | 0 | 0 | 0
4086 | 工业企业7组 | 3201700110626 | 江苏苏南饲料有限公司 | 和桥 | 交流10kV | 1400 | 1400 | 140 | 95.8656 | 48.1176 | 561.029 | 0 | 0 | 421.029
4087 | 工业企业7组 | 3201700129473 | 无锡市特林饲料有限公司 | 和桥 | 交流10kV | 500 | 500 | 50 | 8.2403 | 5.3989 | 157.6809 | 0 | 0 | 107.6809
4088 | 工业企业7组 | 3201700136663 | 无锡市立源电器有限公司 | 和桥 | 交流10kV | 500 | 500 | 50 | 109.9385 | 91.8108 | 19.7751 | 59.9385 | 41.8108 | 0
4089 | 工业企业7组 | 3201700111266 | 北山茶场 | 张渚 | 交流10kV | 50 | 50 | 5 | 0 | 0 | 0 | 0 | 0 | 0
4090 | 工业企业7组 | 3201700110905 | 水库茶场 | 张渚 | 交流10kV | 50 | 50 | 5 | 1.298 | 1.1364 | 0.2916 | 0 | 0 | 0
4091 | 工业企业7组 | 3201700111262 | 江苏梅丹健康食品有限公司 | 张渚 | 交流10kV | 250 | 250 | 25 | 0 | 0 | 0 | 0 | 0 | 0
4092 | 工业企业8组 | 3201113465230 | 无锡市兴盛新材料科技有限公司 | 和桥 | 交流10kV | 18650 | 18650 | 1865 | 3743.5385 | 3639.6667 | 4049.2308 | 1878.5385 | 1774.6667 | 2184.2308
4093 | 工业企业8组 | 3201110010973 | 环晟光伏（江苏）有限公司 | 开发区 | 交流20kV | 32950 | 32950 | 3295 | 12043.2573 | 12052.5419 | 12467.2308 | 8748.2573 | 8757.5419 | 9172.2308
4094 | 工业企业8组 | 3201114436037 | 环晟新能源（江苏）有限公司 | 开发区 | 交流20kV | 26950 | 26950 | 2695 | 8013.8462 | 8401.0526 | 10747.5385 | 5318.8462 | 5706.0526 | 8052.5385
4095 | 工业企业8组 | 3201114081696 | 江苏博砚电子科技股份有限公司 | 徐舍 | 交流10kV | 2060 | 2060 | 206 | 494.661 | 465.7813 | 338.1111 | 288.661 | 259.7813 | 132.1111
4096 | 工业企业8组 | 3201114724257 | 江苏环鑫半导体有限公司 | 开发区 | 交流20kV | 7750 | 7750 | 775 | 940.3968 | 974.7969 | 1443.3538 | 165.3968 | 199.7969 | 668.3538
4097 | 工业企业8组 | 3201112144835 | 无锡帝科电子材料股份有限公司 | 开发区 | 交流10kV | 800 | 800 | 80 | 492.0338 | 483.9385 | 417.4615 | 412.0338 | 403.9385 | 337.4615
4098 | 工业企业8组 | 3201114660499 | 中环领先半导体科技股份有限公司 | 开发区 | 交流110kV | 116000 | 116000 | 11600 | 37476.6153 | 38452.7692 | 40341.8461 | 25876.6153 | 26852.7692 | 28741.8461
4099 | 工业企业8组 | 3201114821686 | 江苏先科半导体新材料有限公司 | 开发区 | 交流10kV | 2000 | 2000 | 200 | 482.7188 | 496.9365 | 412.0308 | 282.7188 | 296.9365 | 212.0308
4100 | 工业企业8组 | 3203001361720 | 江苏山水半导体科技有限公司 | 开发区 | 交流10kV | 630 | 630 | 63 | 202.9877 | 192.8662 | 135.4234 | 139.9877 | 129.8662 | 72.4234
4101 | 工业企业8组 | 3201700118017 | 江苏东晨电子科技有限公司 | 环科园 | 交流10kV | 8230 | 7230 | 723 | 4140.7692 | 4138.0952 | 3832.1538 | 3417.7692 | 3415.0952 | 3109.1538
4102 | 工业企业8组 | 3201110065003 | 江苏嘉耐高温材料股份有限公司 | 新庄 | 交流10kV | 5000 | 5000 | 500 | 1031 | 969.2969 | 879.1538 | 531 | 469.2969 | 379.1538
4103 | 工业企业8组 | 3201700109980 | 江苏嘉耐高温材料股份有限公司 | 新庄 | 交流10kV | 630 | 630 | 63 | 263.3015 | 254.8554 | 194.6141 | 200.3015 | 191.8554 | 131.6141
4104 | 工业企业8组 | 3201700129263 | 江苏汉光生物工程有限公司 | 开发区 | 交流10kV | 12000 | 12000 | 1200 | 7640.686 | 7456.602 | 7614.9622 | 6440.686 | 6256.602 | 6414.9622
4105 | 工业企业8组 | 3201110020233 | 江苏立霸实业股份有限公司 | 环科园 | 交流10kV | 1400 | 400 | 40 | 1.5714 | 1.3154 | 1.3279 | 0 | 0 | 0
4106 | 工业企业8组 | 3201700106711 | 江苏立霸实业股份有限公司 | 环科园 | 交流10kV | 250 | 250 | 25 | 2.3715 | 1.5347 | 1.2253 | 0 | 0 | 0
4107 | 工业企业8组 | 3201700141338 | 江苏立霸实业股份有限公司 | 环科园 | 交流10kV | 3750 | 3750 | 375 | 2237.7586 | 2254.5 | 2098.9831 | 1862.7586 | 1879.5 | 1723.9831
4108 | 工业企业8组 | 3201114496933 | 宜兴市润泽纺织科技有限公司 | 张渚 | 交流10kV | 4500 | 2000 | 200 | 1636.8519 | 1628.2456 | 1617.0175 | 1436.8519 | 1428.2456 | 1417.0175
4109 | 工业企业8组 | 3201700111340 | 宜兴市润泽纺织科技有限公司 | 张渚 | 交流10kV | 500 | 0 | 0 | 0 | 0 | 0 | 0 | 0 | 0
4110 | 工业企业8组 | 3201700110489 | 江苏柯能新材料有限公司 | 杨巷 | 交流10kV | 7700 | 0 | 0 | 0 | 0 | 0 | 0 | 0 | 0
4111 | 工业企业8组 | 3201700124345 | 江苏琴川化纤有限公司 | 杨巷 | 交流10kV | 5230 | 3000 | 300 | 2452.7692 | 2427.0769 | 2425.8462 | 2152.7692 | 2127.0769 | 2125.8462
4112 | 工业企业8组 | 3201700110190 | 江苏华亚化纤有限公司 | 新建 | 交流35kV | 30050 | 30050 | 3005 | 7351.2308 | 8407.8125 | 10861.6923 | 4346.2308 | 5402.8125 | 7856.6923
4113 | 工业企业8组 | 3201700141177 | 江苏天地化纤有限公司 | 新建 | 交流10kV | 7700 | 7700 | 770 | 6242.5862 | 6189.5 | 6260 | 5472.5862 | 5419.5 | 5490
4114 | 工业企业8组 | 3201700095078 | 灵谷化工集团有限公司 | 开发区 | 交流35kV | 27050 | 0 | 0 | 0 | 0 | 0 | 0 | 0 | 0
4115 | 工业企业8组 | 3201700148567 | 灵谷化工集团有限公司 | 开发区 | 交流110kV | 80000 | 40000 | 4000 | 14861.1765 | 14446.9091 | 14740 | 10861.1765 | 10446.9091 | 10740
4116 | 工业企业8组 | 3203004679987 | 灵谷化工集团有限公司 | 开发区 | 交流110kV | 20000 | 20000 | 2000 | 16934.6875 | 17162.1875 | 17592.3077 | 14934.6875 | 15162.1875 | 15592.3077
4117 | 工业企业8组 | 3201113390334 | 江苏奥瑞金包装有限公司 | 开发区 | 交流20kV | 5300 | 4300 | 430 | 1947.7969 | 1950.625 | 1901.5082 | 1517.7969 | 1520.625 | 1471.5082
4118 | 工业企业8组 | 3201113390336 | 红牛维他命饮料（江苏）有限公司 | 开发区 | 交流20kV | 4500 | 4500 | 450 | 1093.04 | 1148.2889 | 1643.3846 | 643.04 | 698.2889 | 1193.3846
4119 | 工业企业8组 | 3201700125198 | 江苏三木集团有限公司 | 官林 | 交流35kV | 22100 | 22100 | 2210 | 20201.943 | 20526.4499 | 17127.4498 | 17991.943 | 18316.4499 | 14917.4498
4120 | 工业企业8组 | 3201110735435 | 无锡江南电缆有限公司 | 官林 | 交流10kV | 5100 | 5100 | 510 | 2027.6769 | 2093.8308 | 2935.4462 | 1517.6769 | 1583.8308 | 2425.4462
4121 | 工业企业8组 | 3201700132105 | 无锡江南电缆有限公司 | 官林 | 交流10kV | 6830 | 6830 | 683 | 2558.4407 | 2214.8333 | 3977.377 | 1875.4407 | 1531.8333 | 3294.377
4122 | 工业企业8组 | 3201700132106 | 无锡江南电缆有限公司 | 官林 | 交流10kV | 8205 | 8205 | 820.5 | 1745.7903 | 1740.3103 | 3098.8525 | 925.2903 | 919.8103 | 2278.3525
4123 | 工业企业8组 | 3201700134864 | 无锡江南电缆有限公司 | 官林 | 交流10kV | 250 | 250 | 25 | 139.3727 | 104.6343 | 3.6848 | 114.3727 | 79.6343 | 0
4124 | 工业企业8组 | 3201114527722 | 远东电池江苏有限公司 | 高塍 | 交流110kV | 40100 | 40000 | 4000 | 12.9877 | 84.2111 | 509.2462 | 0 | 0 | 0
4125 | 工业企业8组 | 3201700134133 | 新远东电缆有限公司 | 高塍 | 交流110kV | 71750 | 40250 | 4025 | 10375.3125 | 14074.1538 | 19210.7692 | 6350.3125 | 10049.1538 | 15185.7692
4126 | 工业企业8组 | 3201700112697 | 灵谷化工集团有限公司 | 开发区 | 交流35kV | 36050 | 0 | 0 | 0 | 0 | 0 | 0 | 0 | 0

## 统计表
分组 | 户数 | 最大可限负荷(早)kW | 最大可限负荷(腰)kW | 最大可限负荷(晚)kW
工业企业1组 | 618 | 57800.6721 | 57926.6233 | 53927.9488
工业企业2组 | 507 | 67498.7238 | 67974.0988 | 48351.5834
工业企业3组 | 486 | 45480.6344 | 48616.298 | 52926.353
工业企业4组 | 267 | 56700.7615 | 60143.5988 | 60722.6545
工业企业5组 | 1155 | 74469.7701 | 74859.6367 | 50973.1451
工业企业6组 | 425 | 56602.323 | 57261.871 | 58530.7985
工业企业7组 | 633 | 56759.0583 | 58406.1684 | 30884.6438
工业企业8组 | 35 | 125703.7458 | 131280.0572 | 145320.245
总计 | 4126 | 371292 | 382042 | 307829
全市高压工业企业轮休计划表（保五错二方案）
日期 组别 | 周一 | 周二 | 周三 | 周四 | 周五 | 周六 | 周日
工业企业1组 | 轮休 | 轮休
工业企业2组 |  | 轮休 | 轮休
工业企业3组 |  |  | 轮休 | 轮休
工业企业4组 |  |  |  | 轮休 | 轮休
工业企业5组 |  |  |  |  | 轮休 | 轮休
工业企业6组 | [5 empty] | 轮休 | 轮休
工业企业7组 | 轮休 | [5 empty] | 轮休
可限负荷(腰)kW | 116332.7917 | 125900.7221 | 116590.3968 | 108759.8968 | 135003.2355 | 132121.5077 | 115668.0394
全市高压工业企业轮休计划表（保四错三方案）
日期 组别 | 周一 | 周二 | 周三 | 周四 | 周五 | 周六 | 周日
工业企业1组 | 轮休 | 轮休 | 轮休
工业企业2组 |  | 轮休 | 轮休 | 轮休
工业企业3组 |  |  | 轮休 | 轮休 | 轮休
工业企业4组 |  |  |  | 轮休 | 轮休 | 轮休
工业企业5组 |  |  |  |  | 轮休 | 轮休 | 轮休
工业企业6组 | 轮休 |  |  |  |  | 轮休 | 轮休
工业企业7组 | 轮休 | 轮休 |  |  |  |  | 轮休
可限负荷(腰)kW | 173594.6627 | 184306.8905 | 174517.0201 | 176733.9956 | 183619.5335 | 192265.1065 | 190527.6761