## 明细表
附表2
2025年宜兴市高耗能企业负荷管理方案明细表
序号 | 分组 | 总户号 | 用户名称 | 属地 | 电压等级 | 变压器容量kVA | 运行容量kVA | 保安负荷kVA | 典型负荷(早)kW | 典型负荷(腰)kW | 典型负荷(晚)kW | 最大可限负荷(早)kW | 最大可限负荷(腰)kW | 最大可限负荷(晚)kW
1 | 高耗能企业1组 | 3201700125450 | 宜兴市大鹏建材有限公司 | 张渚 | 交流10kV | 9930 | 4630 | 463 | 124.6254 | 133.449 | 82.502 | 0 | 0 | 0
2 | 高耗能企业1组 | 3201700110507 | 宜兴天山水泥有限责任公司 | 杨巷 | 交流35kV | 41050 | 25050 | 2505 | 4607.2653 | 6529.2 | 5652.7843 | 2102.2653 | 4024.2 | 3147.7843
3 | 高耗能企业1组 | 3203082094271 | 江苏宜城南方水泥有限公司 | 杨巷 | 交流110kV | 45000 | 45000 | 4500 | 4872.9214 | 15168 | 3457.68 | 372.9214 | 10668 | 0
4 | 高耗能企业1组 | 3201700110278 | 宜兴市东一建材有限公司 | 徐舍 | 交流10kV | 14270 | 12070 | 1207 | 585.1569 | 7297.36 | 360.4808 | 0 | 6090.36 | 0
5 | 高耗能企业1组 | 3201700110353 | 宜兴市昊宇新型建筑材料有限公司 | 徐舍 | 交流10kV | 2000 | 1000 | 100 | 5.0673 | 5.86 | 4.86 | 0 | 0 | 0
6 | 高耗能企业1组 | 3201700110360 | 宜兴市胜达水泥有限公司 | 徐舍 | 交流10kV | 6600 | 1000 | 100 | 79.3396 | 61.8868 | 31.3818 | 0 | 0 | 0
7 | 高耗能企业1组 | 3201700110362 | 宜兴市天平水泥有限责任公司 | 徐舍 | 交流35kV | 18000 | 16000 | 1600 | 287.1232 | 964.0364 | 343.4655 | 0 | 0 | 0
8 | 高耗能企业1组 | 3201700124284 | 江苏省鲸龙水泥有限公司 | 徐舍 | 交流10kV | 9000 | 9000 | 900 | 674.9923 | 793.0292 | 576.049 | 0 | 0 | 0
9 | 高耗能企业1组 | 3203080941048 | 江苏宜城南方水泥有限公司 | 徐舍 | 交流10kV | 250 | 250 | 25 | 9.1498 | 7.7793 | 7.3775 | 0 | 0 | 0
10 | 高耗能企业1组 | 3201700106265 | 无锡市金久水泥有限公司 | 开发区 | 交流20kV | 27100 | 27100 | 2710 | 757.871 | 11557.1898 | 883.1973 | 0 | 8847.1898 | 0
11 | 高耗能企业1组 | 3201700118205 | 宜兴市青龙山新材料科技有限公司 | 开发区 | 交流10kV | 1715 | 315 | 31.5 | 2.9455 | 2.25 | 1.4333 | 0 | 0 | 0
12 | 高耗能企业1组 | 3201700105840 | 宜兴市裕丰水泥厂 | 环科园 | 交流10kV | 4830 | 0 | 0 | 78.317 | 245.5 | 54.1623 | 0 | 0 | 0
13 | 高耗能企业1组 | 3201700105856 | 宜兴市金墅水泥有限公司 | 环科园 | 交流10kV | 4030 | 0 | 0 | 0 | 0 | 0 | 0 | 0 | 0
14 | 高耗能企业1组 | 3201700125692 | 宜兴市金墅水泥有限公司 | 环科园 | 交流35kV | 12550 | 0 | 0 | 0 | 0 | 0 | 0 | 0 | 0
15 | 高耗能企业1组 | 3201700129449 | 宜兴市紫霞水泥厂 | 环科园 | 交流10kV | 4675 | 0 | 0 | 4.05 | 2.8421 | 14.22 | 0 | 0 | 0
16 | 高耗能企业1组 | 3201700138064 | 宜兴市金墅水泥有限公司 | 环科园 | 交流10kV | 9570 | 9570 | 957 | 696.3642 | 2508.691 | 822.7054 | 0 | 1551.691 | 0
17 | 高耗能企业1组 | 3201700143486 | 江苏新街南方水泥有限公司 | 环科园 | 交流35kV | 20050 | 0 | 0 | 198.44 | 182.1429 | 171.102 | 0 | 0 | 0
18 | 高耗能企业1组 | 3201700111603 | 宜兴市青象水泥有限公司 | 湖父 | 交流10kV | 15465 | 15065 | 1506.5 | 0 | 0 | 0 | 0 | 0 | 0
19 | 高耗能企业1组 | 3201700111606 | 无锡市东来建材有限公司 | 湖父 | 交流10kV | 4925 | 0 | 0 | 0 | 0 | 0 | 0 | 0 | 0
20 | 高耗能企业1组 | 3201700112116 | 宜兴市盛伟水泥有限公司 | 和桥 | 交流10kV | 2970 | 1915 | 191.5 | 67.7236 | 319.64 | 29.4556 | 0 | 128.14 | 0
21 | 高耗能企业1组 | 3201700113552 | 无锡市天裕建材有限公司 | 芳桥 | 交流10kV | 15830 | 15830 | 1583 | 748.8369 | 5945.2304 | 652.8307 | 0 | 4362.2304 | 0
22 | 高耗能企业1组 | 3201700146551 | 无锡良兴混凝土有限公司 | 芳桥 | 交流10kV | 500 | 500 | 50 | 57.1176 | 45.9462 | 20.0589 | 7.1176 | 0 | 0
23 | 高耗能企业1组 | 3203003315061 | 无锡市荣桦新材料有限公司 | 芳桥 | 交流10kV | 7400 | 7400 | 740 | 107.9077 | 2689.5833 | 100.7125 | 0 | 1949.5833 | 0
24 | 高耗能企业1组 | 3201700111761 | 无锡市任墅水泥有限公司 | 丁蜀 | 交流10kV | 2875 | 1000 | 100 | 18.3547 | 12.9333 | 2.6667 | 0 | 0 | 0
25 | 高耗能企业1组 | 3201700140115 | 宜兴市青龙水泥有限责任公司 | 丁蜀 | 交流10kV | 6550 | 2850 | 285 | 221.3074 | 251.6291 | 42.1926 | 0 | 0 | 0
26 | 高耗能企业2组 | 3201700110197 | 江苏金玉材料有限公司 | 周铁 | 交流10kV | 200 | 200 | 20 | 32.1731 | 25.0619 | 9.22 | 12.1731 | 5.0619 | 0
27 | 高耗能企业2组 | 3201700110211 | 江苏天音化工有限公司 | 周铁 | 交流10kV | 315 | 315 | 31.5 | 55.617 | 55.3727 | 21.8902 | 24.117 | 23.8727 | 0
28 | 高耗能企业2组 | 3201700110213 | 江苏彤晟化学试剂有限公司 | 周铁 | 交流10kV | 250 | 250 | 25 | 15.3583 | 15.0182 | 9.4943 | 0 | 0 | 0
29 | 高耗能企业2组 | 3201700110217 | 江苏瑞佳食品添加剂有限公司 | 周铁 | 交流10kV | 800 | 800 | 80 | 28.7679 | 30.3588 | 13.5481 | 0 | 0 | 0
30 | 高耗能企业2组 | 3201700110225 | 江苏天音化工有限公司 | 周铁 | 交流10kV | 1315 | 0 | 0 | 0 | 0 | 0 | 0 | 0 | 0
31 | 高耗能企业2组 | 3201700110520 | 宜兴利达化学有限公司 | 周铁 | 交流10kV | 500 | 0 | 0 | 0 | 0 | 0 | 0 | 0 | 0
32 | 高耗能企业2组 | 3201700110575 | 宜兴市太湖稀有金属材料有限公司 | 周铁 | 交流10kV | 250 | 250 | 25 | 65.7565 | 69.2525 | 56.237 | 40.7565 | 44.2525 | 31.237
33 | 高耗能企业2组 | 3201700110578 | 宜兴市富瑞兴化工设备有限公司 | 周铁 | 交流10kV | 100 | 100 | 10 | 12.4547 | 4.8751 | 1.253 | 2.4547 | 0 | 0
34 | 高耗能企业2组 | 3201700112299 | 宜兴市万达富工业设备有限公司 | 周铁 | 交流10kV | 250 | 250 | 25 | 17.0415 | 7.825 | 1.6404 | 0 | 0 | 0
35 | 高耗能企业2组 | 3201700127595 | 江苏中信国安新材料有限公司 | 周铁 | 交流10kV | 2890 | 1000 | 100 | 49.5704 | 49.9852 | 79.6296 | 0 | 0 | 0
36 | 高耗能企业2组 | 3201700140046 | 无锡市弘业新型建材有限公司 | 周铁 | 交流10kV | 3630 | 3630 | 363 | 30.6091 | 29.5 | 18.9151 | 0 | 0 | 0
37 | 高耗能企业2组 | 3201700145592 | 宜兴市江山生物科技有限公司 | 周铁 | 交流10kV | 1880 | 1250 | 125 | 530.1091 | 517.8125 | 388.1815 | 405.1091 | 392.8125 | 263.1815
38 | 高耗能企业2组 | 3201700144547 | 江苏朗科建材科技有限公司 | 周铁 | 交流10kV | 250 | 250 | 25 | 26.622 | 16.2906 | 1.6075 | 1.622 | 0 | 0
39 | 高耗能企业2组 | 3201110670359 | 宜兴市天源化工有限公司 | 周铁 | 交流10kV | 250 | 250 | 25 | 12.8573 | 8.2136 | 2.0687 | 0 | 0 | 0
40 | 高耗能企业2组 | 3201111063564 | 宜兴市磊裕水泥制品有限公司 | 周铁 | 交流10kV | 160 | 0 | 0 | 0 | 0 | 0 | 0 | 0 | 0
41 | 高耗能企业2组 | 3201111644933 | 无锡市精密钢管有限公司 | 周铁 | 交流10kV | 1130 | 630 | 63 | 463.0855 | 440.2593 | 186.413 | 400.0855 | 377.2593 | 123.413
42 | 高耗能企业2组 | 3201113762230 | 宜兴市西艾思玻璃制品有限公司 | 周铁 | 交流10kV | 6690 | 250 | 25 | 11.6545 | 1.0345 | 2.8302 | 0 | 0 | 0
43 | 高耗能企业2组 | 3201113814580 | 无锡市久晟机械有限公司 | 周铁 | 交流10kV | 250 | 250 | 25 | 145.2404 | 124.85 | 9.6548 | 120.2404 | 99.85 | 0
44 | 高耗能企业2组 | 3203075553937 | 无锡讴格智控流体科技有限公司 | 周铁 | 交流10kV | 500 | 500 | 50 | 0 | 0 | 0 | 0 | 0 | 0
45 | 高耗能企业2组 | 3203083002390 | 江苏骏高科技有限公司 | 周铁 | 交流10kV | 500 | 500 | 50 | 94.9462 | 158.1583 | 9.1771 | 44.9462 | 108.1583 | 0
46 | 高耗能企业2组 | 3201700110660 | 花岗石薄板厂 | 张渚 | 交流10kV | 200 | 200 | 20 | 2.7263 | 2.7785 | 2.1623 | 0 | 0 | 0
47 | 高耗能企业2组 | 3201700110661 | 鞋厂 | 张渚 | 交流10kV | 100 | 100 | 10 | 0.0555 | 0.0673 | 0.0546 | 0 | 0 | 0
48 | 高耗能企业2组 | 3201700110663 | 宜兴大理石厂 | 张渚 | 交流10kV | 160 | 160 | 16 | 46.9513 | 45.6491 | 5.6596 | 30.9513 | 29.6491 | 0
49 | 高耗能企业2组 | 3201700110664 | 花岗石装饰厂 | 张渚 | 交流10kV | 200 | 200 | 20 | 93.7436 | 89.2931 | 8.2373 | 73.7436 | 69.2931 | 0
50 | 高耗能企业2组 | 3201700110667 | 宜兴市张渚镇华裕石材厂 | 张渚 | 交流10kV | 400 | 250 | 25 | 69.3212 | 43.6272 | 9.2272 | 44.3212 | 18.6272 | 0
51 | 高耗能企业2组 | 3201700110674 | 宜兴市兴东南石材有限公司 | 张渚 | 交流10kV | 400 | 400 | 40 | 70.3868 | 80.6449 | 10.0322 | 30.3868 | 40.6449 | 0
52 | 高耗能企业2组 | 3201700110679 | 宜兴市张渚镇喜发大理石板材厂 | 张渚 | 交流10kV | 250 | 250 | 25 | 3.7955 | 50.1328 | 31.2908 | 0 | 25.1328 | 6.2908
53 | 高耗能企业2组 | 3201700110704 | 宜兴市金潮铝业有限公司 | 张渚 | 交流10kV | 250 | 250 | 25 | 197.2502 | 156.0376 | 8.6896 | 172.2502 | 131.0376 | 0
54 | 高耗能企业2组 | 3201700110709 | 宜兴市张渚镇建磊板材厂 | 张渚 | 交流10kV | 250 | 250 | 25 | 60.3986 | 50.4813 | 17.1511 | 35.3986 | 25.4813 | 0
55 | 高耗能企业2组 | 3201700110778 | 宜兴杰达家具有限公司 | 张渚 | 交流10kV | 200 | 200 | 20 | 0.3291 | 0.3059 | 0.5129 | 0 | 0 | 0
56 | 高耗能企业2组 | 3201700110831 | 宜兴市天峰建筑陶瓷厂 | 张渚 | 交流10kV | 250 | 250 | 25 | 1.1378 | 1.0724 | 1.4464 | 0 | 0 | 0
57 | 高耗能企业2组 | 3201700111051 | 宜兴市张渚镇宏达大理石工艺厂 | 张渚 | 交流10kV | 200 | 200 | 20 | 68.3904 | 80.2456 | 5.8448 | 48.3904 | 60.2456 | 0
58 | 高耗能企业2组 | 3201700111057 | 宜兴市嘉华石业有限公司 | 张渚 | 交流10kV | 100 | 100 | 10 | 8.2398 | 7.8752 | 3.7951 | 0 | 0 | 0
59 | 高耗能企业2组 | 3201700111079 | 华阳石材厂 | 张渚 | 交流10kV | 100 | 0 | 0 | 0 | 0 | 0 | 0 | 0 | 0
60 | 高耗能企业2组 | 3201700111080 | 宜兴市张渚镇怡和大理石厂 | 张渚 | 交流10kV | 315 | 250 | 25 | 98.0418 | 93.2029 | 0.1827 | 73.0418 | 68.2029 | 0
61 | 高耗能企业2组 | 3201700111081 | 宜兴市张渚镇高阳工艺石材厂 | 张渚 | 交流10kV | 250 | 250 | 25 | 1.5568 | 1.5576 | 1.725 | 0 | 0 | 0
62 | 高耗能企业2组 | 3201700111087 | 宜兴市华宝石材厂 | 张渚 | 交流10kV | 200 | 200 | 20 | 12.6991 | 13.8215 | 3.9569 | 0 | 0 | 0
63 | 高耗能企业2组 | 3201700111088 | 宜兴市张渚镇东龙村村民委员会 | 张渚 | 交流10kV | 80 | 80 | 8 | 1.7783 | 1.5777 | 2.4012 | 0 | 0 | 0
64 | 高耗能企业2组 | 3201700111090 | 宜兴市东吴石业有限公司 | 张渚 | 交流10kV | 315 | 315 | 31.5 | 110.6259 | 168.3967 | 81.1089 | 79.1259 | 136.8967 | 49.6089
65 | 高耗能企业2组 | 3201700111094 | 宜兴市张渚镇祥搏石材厂 | 张渚 | 交流10kV | 400 | 400 | 40 | 157.5357 | 162.9982 | 11.4967 | 117.5357 | 122.9982 | 0
66 | 高耗能企业2组 | 3201700111096 | 宜兴市东来石材有限公司 | 张渚 | 交流10kV | 200 | 0 | 0 | 0 | 0 | 0 | 0 | 0 | 0
67 | 高耗能企业2组 | 3201700111098 | 宜兴市东吴石业有限公司 | 张渚 | 交流10kV | 250 | 250 | 25 | 18.8111 | 41.5109 | 0.3396 | 0 | 16.5109 | 0
68 | 高耗能企业2组 | 3201700111221 | 水龙茶场 | 张渚 | 交流10kV | 160 | 160 | 16 | 16.7246 | 20.3296 | 0.1125 | 0.7246 | 4.3296 | 0
69 | 高耗能企业2组 | 3201700111236 | 宜兴市张渚建筑材料有限公司 | 张渚 | 交流10kV | 160 | 160 | 16 | 0 | 0 | 0 | 0 | 0 | 0
70 | 高耗能企业2组 | 3201700111239 | 宜兴市张渚镇嘉坤石材厂 | 张渚 | 交流10kV | 250 | 250 | 25 | 0 | 0 | 0 | 0 | 0 | 0
71 | 高耗能企业2组 | 3201700111251 | 南二坨 | 张渚 | 交流10kV | 200 | 200 | 20 | 36.3364 | 30.2658 | 2.6134 | 16.3364 | 10.2658 | 0
72 | 高耗能企业2组 | 3201700111271 | 宜兴市张渚镇兴石石材厂 | 张渚 | 交流10kV | 250 | 250 | 25 | 58.0344 | 57.0019 | 8.7122 | 33.0344 | 32.0019 | 0
73 | 高耗能企业2组 | 3201700111276 | 宜兴市张渚镇升阳石材厂 | 张渚 | 交流10kV | 160 | 160 | 16 | 151.2164 | 145.6 | 31.0384 | 135.2164 | 129.6 | 15.0384
74 | 高耗能企业2组 | 3201700111278 | 茶亭轧石机 | 张渚 | 交流10kV | 200 | 200 | 20 | 114.0223 | 110.1457 | 7.4035 | 94.0223 | 90.1457 | 0
75 | 高耗能企业2组 | 3201700111279 | 宜兴市张渚镇怡和大理石厂 | 张渚 | 交流10kV | 160 | 160 | 16 | 0.1022 | 0.2229 | 0.0937 | 0 | 0 | 0
76 | 高耗能企业2组 | 3201700111280 | 宜兴杰达石材有限公司 | 张渚 | 交流10kV | 315 | 315 | 31.5 | 79.06 | 118.9389 | 60.5018 | 47.56 | 87.4389 | 29.0018
77 | 高耗能企业2组 | 3201700111282 | 宜兴市恒达石材有限公司 | 张渚 | 交流10kV | 315 | 0 | 0 | 0 | 0 | 0 | 0 | 0 | 0
78 | 高耗能企业2组 | 3201700111297 | 宜兴市兴东南石材有限公司 | 张渚 | 交流10kV | 315 | 315 | 31.5 | 1.7905 | 1.5513 | 1.972 | 0 | 0 | 0
79 | 高耗能企业2组 | 3201700111310 | 宜兴市康顺节能材料科技有限公司 | 张渚 | 交流10kV | 250 | 250 | 25 | 15.8359 | 9.0674 | 2.3948 | 0 | 0 | 0
80 | 高耗能企业2组 | 3201700111313 | 宜兴市通富建材有限公司 | 张渚 | 交流10kV | 100 | 0 | 0 | 0 | 0 | 0 | 0 | 0 | 0
81 | 高耗能企业2组 | 3201700111320 | 宜兴市沪宜矿粉厂 | 张渚 | 交流10kV | 500 | 500 | 50 | 5.6373 | 9.0871 | 7.3438 | 0 | 0 | 0
82 | 高耗能企业2组 | 3201700111343 | 宜兴市蔚辰金属材料有限公司 | 张渚 | 交流10kV | 315 | 315 | 31.5 | 5.1263 | 13.56 | 3.9942 | 0 | 0 | 0
83 | 高耗能企业2组 | 3201700111351 | 宜兴市开勃石业有限公司 | 张渚 | 交流10kV | 400 | 400 | 40 | 50.0815 | 140 | 5.3625 | 10.0815 | 100 | 0
84 | 高耗能企业2组 | 3201700111357 | 宜兴市南方石材厂 | 张渚 | 交流10kV | 200 | 200 | 20 | 8.1287 | 7.318 | 4.2968 | 0 | 0 | 0
85 | 高耗能企业2组 | 3201700111375 | 宜兴市康辉碳酸钙有限公司 | 张渚 | 交流10kV | 800 | 800 | 80 | 22.1691 | 63.8241 | 77.5509 | 0 | 0 | 0
86 | 高耗能企业2组 | 3201700111384 | 宜兴市康辉碳酸钙有限公司 | 张渚 | 交流10kV | 500 | 500 | 50 | 8.2757 | 12.0954 | 6.0705 | 0 | 0 | 0
87 | 高耗能企业2组 | 3201700112106 | 宜兴市量能陶瓷厂 | 张渚 | 交流10kV | 315 | 250 | 25 | 117.4482 | 107.5885 | 90.6902 | 92.4482 | 82.5885 | 65.6902
88 | 高耗能企业2组 | 3201700112492 | 宜兴市富瑞迪建筑新材料有限公司 | 张渚 | 交流10kV | 160 | 160 | 16 | 0.4685 | 0.6453 | 0.7598 | 0 | 0 | 0
89 | 高耗能企业2组 | 3201700112551 | 宜兴市咖啡石材有限公司 | 张渚 | 交流10kV | 315 | 250 | 25 | 33.0296 | 35.4387 | 29.847 | 8.0296 | 10.4387 | 4.847
90 | 高耗能企业2组 | 3201700114484 | 宜兴市张渚镇青龙石材厂 | 张渚 | 交流10kV | 250 | 250 | 25 | 57.0377 | 52.6709 | 6.9075 | 32.0377 | 27.6709 | 0
91 | 高耗能企业2组 | 3201700112412 | 宜兴市南山建材化工有限公司 | 张渚 | 交流10kV | 250 | 250 | 25 | 79.4152 | 50.8076 | 101.1537 | 54.4152 | 25.8076 | 76.1537
92 | 高耗能企业2组 | 3201700116151 | 宜兴兴运石材有限公司 | 张渚 | 交流10kV | 250 | 250 | 25 | 64.396 | 67.7511 | 2.413 | 39.396 | 42.7511 | 0
93 | 高耗能企业2组 | 3201700118129 | 宜兴市铭浩新型墙体材料有限公司 | 张渚 | 交流10kV | 2850 | 2850 | 285 | 827.8214 | 1027.7778 | 756.0545 | 542.8214 | 742.7778 | 471.0545
94 | 高耗能企业2组 | 3201700118200 | 宜兴市创新建材厂 | 张渚 | 交流10kV | 500 | 500 | 50 | 26.9472 | 31.5211 | 1.5895 | 0 | 0 | 0
95 | 高耗能企业2组 | 3201700122899 | 宜兴市张渚苏盛大理石厂 | 张渚 | 交流10kV | 80 | 80 | 8 | 2.9312 | 7.7225 | 2.1388 | 0 | 0 | 0
96 | 高耗能企业2组 | 3201700124170 | 宜兴市康逞精细建材厂 | 张渚 | 交流10kV | 500 | 500 | 50 | 39.4525 | 119.4949 | 72.3536 | 0 | 69.4949 | 22.3536
97 | 高耗能企业2组 | 3201700126146 | 宜兴美联常驰石业有限公司 | 张渚 | 交流10kV | 1250 | 1250 | 125 | 532.0214 | 703.312 | 34.4872 | 407.0214 | 578.312 | 0
98 | 高耗能企业2组 | 3201700127963 | 宜兴市张渚矿山建材厂 | 张渚 | 交流10kV | 80 | 80 | 8 | 6.5637 | 4.7137 | 1.7282 | 0 | 0 | 0
99 | 高耗能企业2组 | 3201700128607 | 宜兴市兴盛玻璃厂 | 张渚 | 交流10kV | 250 | 0 | 0 | 0 | 0 | 0 | 0 | 0 | 0
100 | 高耗能企业2组 | 3201700130564 | 宜兴市张渚镇永恒石材厂 | 张渚 | 交流10kV | 250 | 250 | 25 | 30.3763 | 31.4535 | 5.3234 | 5.3763 | 6.4535 | 0
101 | 高耗能企业2组 | 3201700134555 | 宜兴市张渚镇兴宏大理石厂 | 张渚 | 交流10kV | 80 | 80 | 8 | 21.7911 | 23.8472 | 0.1216 | 13.7911 | 15.8472 | 0
102 | 高耗能企业2组 | 3201700134972 | 宜兴市张渚镇华益大理石厂 | 张渚 | 交流10kV | 250 | 250 | 25 | 127.6704 | 123.5525 | 92.4007 | 102.6704 | 98.5525 | 67.4007
103 | 高耗能企业2组 | 3201700142595 | 宜兴市华旺漆业有限公司 | 张渚 | 交流10kV | 80 | 80 | 8 | 0 | 0 | 0 | 0 | 0 | 0
104 | 高耗能企业2组 | 3201700144402 | 宜兴市大理石矿 | 张渚 | 交流10kV | 250 | 250 | 25 | 1.5776 | 1.1538 | 0.8036 | 0 | 0 | 0
105 | 高耗能企业2组 | 3201700142422 | 宜兴市轩凯科技有限公司 | 张渚 | 交流10kV | 250 | 250 | 25 | 16.2546 | 12.8323 | 5.6329 | 0 | 0 | 0
106 | 高耗能企业2组 | 3201700149894 | 宜兴市通富建材有限公司 | 张渚 | 交流10kV | 8500 | 8500 | 850 | 552.963 | 1257.9216 | 2166.6122 | 0 | 407.9216 | 1316.6122
107 | 高耗能企业2组 | 3201700149395 | 宜兴市张渚兴朝机械厂 | 张渚 | 交流10kV | 400 | 0 | 0 | 0 | 0 | 0 | 0 | 0 | 0
108 | 高耗能企业2组 | 3201110021419 | 江苏精诚山钙业有限公司 | 张渚 | 交流10kV | 400 | 400 | 40 | 63.3378 | 72.3271 | 11.6691 | 23.3378 | 32.3271 | 0
109 | 高耗能企业2组 | 3201110041118 | 无锡欣迪润滑科技有限公司 | 张渚 | 交流10kV | 160 | 160 | 16 | 1.5536 | 1.04 | 0.6391 | 0 | 0 | 0
110 | 高耗能企业2组 | 3201110057587 | 江苏精诚山钙业有限公司 | 张渚 | 交流10kV | 400 | 400 | 40 | 7.456 | 0.2467 | 0.1615 | 0 | 0 | 0
111 | 高耗能企业2组 | 3201110057804 | 江苏精诚山钙业有限公司 | 张渚 | 交流10kV | 400 | 400 | 40 | 89.598 | 106.1208 | 23.5398 | 49.598 | 66.1208 | 0
112 | 高耗能企业2组 | 3201110057835 | 江苏精诚山钙业有限公司 | 张渚 | 交流10kV | 400 | 400 | 40 | 56.2593 | 57.3737 | 1.6271 | 16.2593 | 17.3737 | 0
113 | 高耗能企业2组 | 3201110142888 | 宜兴市茗岭红岭建筑陶瓷厂 | 张渚 | 交流10kV | 250 | 250 | 25 | 5.1913 | 3.4091 | 0.1189 | 0 | 0 | 0
114 | 高耗能企业2组 | 3201110349214 | 江苏精诚山钙业有限公司 | 张渚 | 交流10kV | 400 | 0 | 0 | 0 | 0 | 0 | 0 | 0 | 0
115 | 高耗能企业2组 | 3201110410585 | 宜兴市张渚镇华澳大理石厂 | 张渚 | 交流10kV | 100 | 100 | 10 | 23.2398 | 20.5345 | 0.2646 | 13.2398 | 10.5345 | 0
116 | 高耗能企业2组 | 3201110731845 | 宜兴市通富建材有限公司 | 张渚 | 交流10kV | 400 | 0 | 0 | 0 | 0 | 0 | 0 | 0 | 0
117 | 高耗能企业2组 | 3201110735167 | 江苏大鹏建材科技有限公司 | 张渚 | 交流10kV | 630 | 400 | 40 | 25.117 | 30.3286 | 64.1118 | 0 | 0 | 24.1118
118 | 高耗能企业2组 | 3201110841035 | 宜兴市环宇滑石粉厂 | 张渚 | 交流10kV | 250 | 250 | 25 | 4.7655 | 1.34 | 126.604 | 0 | 0 | 101.604
119 | 高耗能企业2组 | 3201111063577 | 宜兴市张渚镇茶林大理石厂 | 张渚 | 交流10kV | 250 | 250 | 25 | 11.3927 | 19.9182 | 2.117 | 0 | 0 | 0
120 | 高耗能企业2组 | 3201111500234 | 宜兴市邦迪建材有限公司 | 张渚 | 交流10kV | 965 | 965 | 96.5 | 126.9628 | 153.6529 | 26.455 | 30.4628 | 57.1529 | 0
121 | 高耗能企业2组 | 3201111575133 | 宜兴市茶前砂石有限公司 | 张渚 | 交流10kV | 250 | 250 | 25 | 3.7345 | 17.7171 | 8.9424 | 0 | 0 | 0
122 | 高耗能企业2组 | 3201113484609 | 宜兴海兴石业有限公司 | 张渚 | 交流10kV | 250 | 250 | 25 | 40.1854 | 20.3255 | 1.3248 | 15.1854 | 0 | 0
123 | 高耗能企业2组 | 3201113668457 | 江苏悦禧玫瑰科技有限公司 | 张渚 | 交流10kV | 400 | 400 | 40 | 0.0951 | 0.03 | 0.1067 | 0 | 0 | 0
124 | 高耗能企业2组 | 3201113922465 | 宜兴市张渚镇汉和石材工艺厂 | 张渚 | 交流10kV | 250 | 250 | 25 | 100.31 | 88.1161 | 4.4876 | 75.31 | 63.1161 | 0
125 | 高耗能企业2组 | 3201113959414 | 宜兴市通富建材有限公司 | 张渚 | 交流10kV | 250 | 0 | 0 | 0 | 0 | 0 | 0 | 0 | 0
126 | 高耗能企业2组 | 3201113985019 | 宜兴市张渚镇恒天大理石厂 | 张渚 | 交流10kV | 400 | 250 | 25 | 134.225 | 153.1374 | 43.8129 | 109.225 | 128.1374 | 18.8129
127 | 高耗能企业2组 | 3201114036321 | 宜兴市兴东南石材有限公司 | 张渚 | 交流10kV | 500 | 500 | 50 | 82.4268 | 82.8545 | 41.1736 | 32.4268 | 32.8545 | 0
128 | 高耗能企业2组 | 3201114068185 | 无锡三人行化工有限公司 | 张渚 | 交流10kV | 80 | 80 | 8 | 0.4212 | 0.4258 | 0.4652 | 0 | 0 | 0
129 | 高耗能企业2组 | 3201114263256 | 宜兴市锡达重质碳酸钙厂 | 张渚 | 交流10kV | 250 | 250 | 25 | 4.0145 | 5.4944 | 3.2733 | 0 | 0 | 0
130 | 高耗能企业2组 | 3201114398457 | 宜兴市华虹混凝土有限公司 | 张渚 | 交流10kV | 500 | 0 | 0 | 226.5532 | 144.3217 | 153.467 | 0 | 0 | 0
131 | 高耗能企业2组 | 3201114429968 | 宜兴市恒隆石材厂 | 张渚 | 交流10kV | 250 | 250 | 25 | 25.6813 | 36.244 | 5.4759 | 0.6813 | 11.244 | 0
132 | 高耗能企业2组 | 3201114432601 | 宜兴市康辉碳酸钙有限公司 | 张渚 | 交流10kV | 500 | 500 | 50 | 33.0276 | 91.8996 | 21.9645 | 0 | 41.8996 | 0
133 | 高耗能企业2组 | 3201114437215 | 宜兴市兴澄发建材有限公司 | 张渚 | 交流10kV | 2250 | 1600 | 160 | 23.7 | 131.4286 | 13.7865 | 0 | 0 | 0
134 | 高耗能企业2组 | 3201114522321 | 无锡强路新型墙体材料有限公司 | 张渚 | 交流10kV | 500 | 500 | 50 | 48.7764 | 162.2073 | 14.0805 | 0 | 112.2073 | 0
135 | 高耗能企业2组 | 3201114565700 | 宜兴市祥群建材有限公司 | 张渚 | 交流10kV | 250 | 250 | 25 | 5.8049 | 11.5692 | 0.6962 | 0 | 0 | 0
136 | 高耗能企业2组 | 3201114574399 | 宜兴市五千年玉雕工艺厂 | 张渚 | 交流10kV | 250 | 250 | 25 | 36.9 | 39.6567 | 3.5696 | 11.9 | 14.6567 | 0
137 | 高耗能企业2组 | 3201114627824 | 宜兴市诚一新型建材厂 | 张渚 | 交流10kV | 1000 | 1000 | 100 | 48.5509 | 73.4917 | 15.6164 | 0 | 0 | 0
138 | 高耗能企业2组 | 3201114754290 | 宜兴市飞里矿粉厂 | 张渚 | 交流10kV | 500 | 500 | 50 | 77.243 | 64.3324 | 132.6191 | 27.243 | 14.3324 | 82.6191
139 | 高耗能企业2组 | 3201114820077 | 宜兴市张渚镇梅芬建材经营部 | 张渚 | 交流10kV | 500 | 0 | 0 | 0 | 0 | 0 | 0 | 0 | 0
140 | 高耗能企业2组 | 3201114827463 | 宜兴市梦皓建材有限公司 | 张渚 | 交流10kV | 1600 | 1600 | 160 | 32.0607 | 32.5455 | 193.8556 | 0 | 0 | 33.8556
141 | 高耗能企业2组 | 3201114827799 | 江苏康辉硅酸钙板有限公司 | 张渚 | 交流10kV | 500 | 0 | 0 | 0 | 0 | 0 | 0 | 0 | 0
142 | 高耗能企业2组 | 3203000525604 | 宜兴市神牛工业气体有限公司 | 张渚 | 交流10kV | 250 | 250 | 25 | 3.5727 | 2.8882 | 2.0136 | 0 | 0 | 0
143 | 高耗能企业2组 | 3203005169224 | 无锡市欧易德机械有限公司 | 张渚 | 交流10kV | 80 | 80 | 8 | 16.6571 | 16.9533 | 2.3984 | 8.6571 | 8.9533 | 0
144 | 高耗能企业2组 | 3203077136549 | 吴翔 | 张渚 | 交流10kV | 200 | 0 | 0 | 0 | 0 | 0 | 0 | 0 | 0
145 | 高耗能企业2组 | 3203077811618 | 宜兴市乔达纺织厂 | 张渚 | 交流10kV | 250 | 250 | 25 | 7.9393 | 7.798 | 2.5575 | 0 | 0 | 0
146 | 高耗能企业2组 | 3203079764615 | 宜兴市硕达新型材料科技有限公司 | 张渚 | 交流10kV | 500 | 0 | 0 | 0.0185 | 0.0157 | 0.02 | 0.0185 | 0.0157 | 0.02
147 | 高耗能企业2组 | 3203078957449 | 无锡市博金睿再生资源回收有限公司 | 张渚 | 交流10kV | 250 | 250 | 25 | 17.7267 | 60.4057 | 37.7344 | 0 | 35.4057 | 12.7344
148 | 高耗能企业2组 | 3203079854886 | 宜兴鑫华铖科技有限公司 | 张渚 | 交流10kV | 250 | 250 | 25 | 32.2404 | 37.21 | 0.8784 | 7.2404 | 12.21 | 0
149 | 高耗能企业2组 | 3203082028970 | 宜兴市旭灿新材料科技有限公司 | 张渚 | 交流10kV | 630 | 630 | 63 | 1.6871 | 1.5067 | 1.3527 | 0 | 0 | 0
150 | 高耗能企业2组 | 3203083856563 | 宜兴市上干生物质燃料有限公司 | 张渚 | 交流10kV | 200 | 200 | 20 | 2.7042 | 2.0522 | 3.2922 | 0 | 0 | 0
151 | 高耗能企业2组 | 3203087415709 | 宜兴市张渚镇广发水泥制品厂 | 张渚 | 交流10kV | 250 | 250 | 25 | 59.0486 | 50.3593 | 2.4976 | 34.0486 | 25.3593 | 0
152 | 高耗能企业2组 | 3201700111535 | 宜兴市南园园东工贸有限公司 | 宜城 | 交流10kV | 200 | 200 | 20 | 0.4312 | 0.5182 | 0.1245 | 0 | 0 | 0
153 | 高耗能企业2组 | 3201700111536 | 宜兴瑞泰耐火材料有限公司 | 宜城 | 交流10kV | 945 | 945 | 94.5 | 67.4491 | 66.8667 | 52.3055 | 0 | 0 | 0
154 | 高耗能企业2组 | 3201700111545 | 猪场 | 宜城 | 交流10kV | 100 | 100 | 10 | 25.0998 | 23.508 | 24.0909 | 15.0998 | 13.508 | 14.0909
155 | 高耗能企业2组 | 3201700111546 | 宜兴市宝欣耐火材料有限公司 | 宜城 | 交流10kV | 200 | 200 | 20 | 19.8478 | 13.6328 | 2.3301 | 0 | 0 | 0
156 | 高耗能企业2组 | 3201700111550 | 宜兴市华业建材有限公司 | 宜城 | 交流10kV | 200 | 200 | 20 | 81.6964 | 65.9364 | 33.8107 | 61.6964 | 45.9364 | 13.8107
157 | 高耗能企业2组 | 3201700112289 | 江苏地龙管业有限公司 | 宜城 | 交流10kV | 250 | 250 | 25 | 53.1411 | 54.034 | 34.2218 | 28.1411 | 29.034 | 9.2218
158 | 高耗能企业2组 | 3201700123036 | 宜兴市强大耐火材料有限公司 | 宜城 | 交流10kV | 80 | 80 | 8 | 19.8177 | 18.2349 | 3.9035 | 11.8177 | 10.2349 | 0
159 | 高耗能企业2组 | 3201700126451 | 江苏地龙管业有限公司 | 宜城 | 交流10kV | 500 | 500 | 50 | 123.613 | 132.9182 | 22.4566 | 73.613 | 82.9182 | 0
160 | 高耗能企业2组 | 3201700137661 | 江苏地龙管业有限公司 | 宜城 | 交流10kV | 250 | 250 | 25 | 51.1802 | 54.7757 | 10.1059 | 26.1802 | 29.7757 | 0
161 | 高耗能企业2组 | 3201111514337 | 宜兴市诺科陶瓷有限公司 | 宜城 | 交流10kV | 250 | 250 | 25 | 101.64 | 97.0236 | 81.9618 | 76.64 | 72.0236 | 56.9618
162 | 高耗能企业2组 | 3201112241733 | 宜兴市申兴瓷件厂有限公司 | 宜城 | 交流10kV | 250 | 250 | 25 | 200 | 200 | 200 | 175 | 175 | 175
163 | 高耗能企业2组 | 3203003284128 | 宜兴市中电耐磨耐火科技有限公司 | 宜城 | 交流10kV | 250 | 250 | 25 | 110.8696 | 84.4426 | 27.9307 | 85.8696 | 59.4426 | 2.9307
164 | 高耗能企业2组 | 3203006301416 | 宜兴市中环耐火材料有限公司 | 宜城 | 交流10kV | 250 | 250 | 25 | 92.3339 | 88.887 | 43.5364 | 67.3339 | 63.887 | 18.5364
165 | 高耗能企业2组 | 3201700110486 | 江苏东邦科技有限公司 | 杨巷 | 交流10kV | 1400 | 1000 | 100 | 261.1673 | 253.56 | 169.0607 | 161.1673 | 153.56 | 69.0607
166 | 高耗能企业2组 | 3201111275733 | 宜兴市千金铜业有限公司 | 杨巷 | 交流10kV | 2850 | 1250 | 125 | 0 | 0 | 16.5302 | 0 | 0 | 0
167 | 高耗能企业2组 | 3201113266861 | 江苏国平油品科技有限公司 | 杨巷 | 交流10kV | 500 | 500 | 50 | 109.8577 | 124.64 | 45.2533 | 59.8577 | 74.64 | 0
168 | 高耗能企业2组 | 3201114222721 | 宜兴市涂门纳米新材料有限公司 | 杨巷 | 交流10kV | 500 | 0 | 0 | 0.0871 | 0.6172 | 0.0558 | 0.0871 | 0 | 0.0558
169 | 高耗能企业2组 | 3201114420820 | 宜兴市丰华盛商贸有限公司 | 杨巷 | 交流10kV | 250 | 250 | 25 | 0.3834 | 0.3832 | 1.3028 | 0 | 0 | 0
170 | 高耗能企业2组 | 3201114611752 | 宜兴苏建新型建材科技有限公司 | 杨巷 | 交流10kV | 2730 | 2730 | 273 | 347.5455 | 309.887 | 173.7395 | 74.5455 | 36.887 | 0
171 | 高耗能企业2组 | 3201114907397 | 无锡金东能环境科技有限公司 | 杨巷 | 交流10kV | 1300 | 1300 | 130 | 228.6436 | 210.9037 | 122.0679 | 98.6436 | 80.9037 | 0
172 | 高耗能企业2组 | 3203079109594 | 无锡市中杰包装材料有限公司 | 杨巷 | 交流10kV | 250 | 250 | 25 | 7.1527 | 9.3124 | 6.3089 | 0 | 0 | 0
173 | 高耗能企业2组 | 3203079187330 | 宜兴市张渚镇跃伟大理石厂 | 杨巷 | 交流10kV | 400 | 0 | 0 | 0 | 0 | 0 | 0 | 0 | 0
174 | 高耗能企业2组 | 3203079703375 | 宜兴市通富建材有限公司 | 杨巷 | 交流10kV | 1000 | 500 | 50 | 3.8591 | 3.54 | 2.0625 | 0 | 0 | 0
175 | 高耗能企业2组 | 3203080076214 | 氟特高新材料（无锡）有限公司 | 杨巷 | 交流10kV | 400 | 400 | 40 | 34.1242 | 33.2294 | 25.9789 | 0 | 0 | 0
176 | 高耗能企业2组 | 3203082354778 | 宜兴市旺达塑业有限公司 | 杨巷 | 交流10kV | 500 | 500 | 50 | 13.1195 | 12.0409 | 9.8734 | 0 | 0 | 0
177 | 高耗能企业2组 | 3203082628933 | 无锡垚之久汽车零部件有限公司 | 杨巷 | 交流10kV | 250 | 250 | 25 | 13.9711 | 9.7764 | 1.5625 | 0 | 0 | 0
178 | 高耗能企业2组 | 3203083377182 | 宜兴市双平线缆有限公司 | 杨巷 | 交流10kV | 1200 | 800 | 80 | 267.3 | 245.3873 | 209.2345 | 187.3 | 165.3873 | 129.2345
179 | 高耗能企业2组 | 3203081455419 | 无锡华亨线缆有限公司 | 杨巷 | 交流10kV | 1130 | 1130 | 113 | 145.2776 | 145.6232 | 42.73 | 32.2776 | 32.6232 | 0
180 | 高耗能企业2组 | 3203083044739 | 无锡市军艳橡塑有限公司 | 杨巷 | 交流10kV | 500 | 500 | 50 | 279.2932 | 271.7725 | 93.8676 | 229.2932 | 221.7725 | 43.8676
181 | 高耗能企业2组 | 3201700110371 | 无锡远东玻璃有限公司 | 徐舍 | 交流10kV | 2150 | 900 | 90 | 29.9778 | 73.2188 | 65.4364 | 0 | 0 | 0
182 | 高耗能企业2组 | 3201700110429 | 宜兴市苏南化工厂有限公司 | 徐舍 | 交流10kV | 100 | 100 | 10 | 3.7741 | 1.9977 | 1.1291 | 0 | 0 | 0
183 | 高耗能企业2组 | 3201700112333 | 宜兴市超敏化工有限公司 | 徐舍 | 交流10kV | 80 | 80 | 8 | 0.8957 | 1.0091 | 0.8221 | 0 | 0 | 0
184 | 高耗能企业2组 | 3201700112334 | 江苏聚丰稀土合金有限公司 | 徐舍 | 交流10kV | 2850 | 2050 | 205 | 15.4255 | 4.3158 | 298.7855 | 0 | 0 | 93.7855
185 | 高耗能企业2组 | 3201700113757 | 宜兴市鲸皇电机冲片有限公司 | 徐舍 | 交流10kV | 1250 | 1250 | 125 | 412.1913 | 390.073 | 10.6909 | 287.1913 | 265.073 | 0
186 | 高耗能企业2组 | 3201700125224 | 宜兴市埝头汤泉采石矿 | 徐舍 | 交流10kV | 250 | 0 | 0 | 0 | 0 | 0 | 0 | 0 | 0
187 | 高耗能企业2组 | 3201700135393 | 宜兴市八零环保设备有限公司 | 徐舍 | 交流10kV | 160 | 160 | 16 | 27.8379 | 28.3981 | 19.0043 | 11.8379 | 12.3981 | 3.0043
188 | 高耗能企业2组 | 3201700140760 | 无锡市必盛水处理剂有限公司 | 徐舍 | 交流10kV | 400 | 400 | 40 | 178.4821 | 165.2618 | 107.6804 | 138.4821 | 125.2618 | 67.6804
189 | 高耗能企业2组 | 3201700145661 | 宜兴市华虹混凝土有限公司 | 徐舍 | 交流10kV | 400 | 400 | 40 | 119.954 | 133.6418 | 56.4364 | 79.954 | 93.6418 | 16.4364
190 | 高耗能企业2组 | 3201110000584 | 江苏宜净水处理化学品有限公司 | 徐舍 | 交流10kV | 630 | 630 | 63 | 309.3442 | 308.449 | 234.2745 | 246.3442 | 245.449 | 171.2745
191 | 高耗能企业2组 | 3201110021442 | 宜兴市振华预制构件制造有限公司 | 徐舍 | 交流10kV | 3030 | 1600 | 160 | 339.2622 | 383.8652 | 404.2577 | 179.2622 | 223.8652 | 244.2577
192 | 高耗能企业2组 | 3201110367320 | 宜兴市浩特机械制造有限公司 | 徐舍 | 交流10kV | 400 | 250 | 25 | 5.7243 | 5.5893 | 5.0132 | 0 | 0 | 0
193 | 高耗能企业2组 | 3201110784337 | 江苏庆通宇建材发展有限公司 | 徐舍 | 交流10kV | 1050 | 1050 | 105 | 36.8679 | 30.9791 | 47.3473 | 0 | 0 | 0
194 | 高耗能企业2组 | 3201111575433 | 宜兴苏洋铜业有限公司 | 徐舍 | 交流10kV | 250 | 0 | 0 | 0 | 0 | 0 | 0 | 0 | 0
195 | 高耗能企业2组 | 3201111908033 | 无锡市盛家渡新型建材有限公司 | 徐舍 | 交流10kV | 250 | 250 | 25 | 0 | 0 | 0 | 0 | 0 | 0
196 | 高耗能企业2组 | 3201112092841 | 宜兴市鲸塘镇诚庄空心砖厂 | 徐舍 | 交流10kV | 400 | 0 | 0 | 0 | 0 | 0 | 0 | 0 | 0
197 | 高耗能企业2组 | 3201112113841 | 华虹集团宜兴市华虹新型墙体建筑材料有限公司 | 徐舍 | 交流10kV | 2125 | 1500 | 150 | 115.1018 | 120.6097 | 63.5691 | 0 | 0 | 0
198 | 高耗能企业2组 | 3201112455733 | 宜兴市亚泰方正铜材有限公司 | 徐舍 | 交流10kV | 315 | 315 | 31.5 | 81.5074 | 70.9097 | 47.775 | 50.0074 | 39.4097 | 16.275
199 | 高耗能企业2组 | 3201113070419 | 无锡江丰资源再生有限公司 | 徐舍 | 交流10kV | 2500 | 2500 | 250 | 341.463 | 301.715 | 280.6109 | 91.463 | 51.715 | 30.6109
200 | 高耗能企业2组 | 3201113390365 | 潞安宏泰新型铜材科技宜兴有限公司 | 徐舍 | 交流10kV | 6765 | 6765 | 676.5 | 1109.6964 | 1462.8148 | 2259.9818 | 433.1964 | 786.3148 | 1583.4818
201 | 高耗能企业2组 | 3201113394585 | 宜兴市永虹昌商贸有限公司 | 徐舍 | 交流10kV | 500 | 0 | 0 | 180.2154 | 49.3238 | 114.7832 | 0 | 0 | 0
202 | 高耗能企业2组 | 3201113609667 | 宜兴市东一建材有限公司 | 徐舍 | 交流10kV | 250 | 250 | 25 | 57.0857 | 93.1836 | 19.2879 | 32.0857 | 68.1836 | 0
203 | 高耗能企业2组 | 3201113649669 | 宜兴金亿达建材销售有限公司 | 徐舍 | 交流10kV | 250 | 0 | 0 | 0 | 0 | 0 | 0 | 0 | 0
204 | 高耗能企业2组 | 3201114077370 | 无锡市铁鑫耐火材料有限公司 | 徐舍 | 交流10kV | 250 | 250 | 25 | 6.862 | 8.5258 | 0.9825 | 0 | 0 | 0
205 | 高耗能企业2组 | 3201114431480 | 宜兴市奇瑞建材有限公司 | 徐舍 | 交流10kV | 1250 | 1250 | 125 | 269.9321 | 265.0519 | 244.8093 | 144.9321 | 140.0519 | 119.8093
206 | 高耗能企业2组 | 3201114594673 | 江苏鼎筑预制构件有限公司 | 徐舍 | 交流10kV | 500 | 500 | 50 | 71.6418 | 69.6018 | 20.2485 | 21.6418 | 19.6018 | 0
207 | 高耗能企业2组 | 3201114600115 | 宜兴市通协混凝土有限公司 | 徐舍 | 交流10kV | 500 | 500 | 50 | 27.2455 | 35.8494 | 14.4316 | 0 | 0 | 0
208 | 高耗能企业2组 | 3201114713746 | 宜兴市三瑞高温材料有限公司 | 徐舍 | 交流10kV | 250 | 250 | 25 | 0.1732 | 0.1695 | 0.0822 | 0 | 0 | 0
209 | 高耗能企业2组 | 3201114734994 | 江苏镁研材料科技有限公司 | 徐舍 | 交流10kV | 250 | 250 | 25 | 1.9831 | 0.9876 | 0.6317 | 0 | 0 | 0
210 | 高耗能企业2组 | 3203004468404 | 江苏诺亚建材科技有限公司 | 徐舍 | 交流10kV | 500 | 500 | 50 | 76.784 | 72.16 | 6.0463 | 26.784 | 22.16 | 0
211 | 高耗能企业2组 | 3203070345385 | 江苏嘉德重工有限公司 | 徐舍 | 交流10kV | 1600 | 800 | 80 | 56.9585 | 47.88 | 6.9132 | 0 | 0 | 0
212 | 高耗能企业2组 | 3203076022267 | 宜兴市徐舍镇人民政府 | 徐舍 | 交流10kV | 6260 | 0 | 0 | 0 | 0 | 0 | 0 | 0 | 0
213 | 高耗能企业2组 | 3203078814103 | 宜兴市鼎业新型建材有限公司 | 徐舍 | 交流10kV | 5480 | 4480 | 448 | 691.5322 | 330.7392 | 836.9636 | 243.5322 | 0 | 388.9636
214 | 高耗能企业2组 | 3203083484206 | 江苏国沣新材料有限公司 | 徐舍 | 交流10kV | 2100 | 0 | 0 | 17.6827 | 11.525 | 4.834 | 0 | 0 | 0
215 | 高耗能企业2组 | 3203083933155 | 江苏通诚建设工程有限公司 | 徐舍 | 交流10kV | 2450 | 2450 | 245 | 384.7885 | 451.6962 | 68.5104 | 139.7885 | 206.6962 | 0
216 | 高耗能企业2组 | 3203084010048 | 宜兴市臣功制药设备厂 | 徐舍 | 交流10kV | 250 | 250 | 25 | 53.6509 | 40.8345 | 11.0677 | 28.6509 | 15.8345 | 0
217 | 高耗能企业2组 | 3203084020738 | 宜兴市徐舍镇现代制药设备厂 | 徐舍 | 交流10kV | 250 | 250 | 25 | 74.8138 | 70.8806 | 1.3698 | 49.8138 | 45.8806 | 0
218 | 高耗能企业2组 | 3203082403537 | 宜兴市氿普实业有限公司 | 徐舍 | 交流10kV | 250 | 250 | 25 | 8.0111 | 8.3556 | 2.0477 | 0 | 0 | 0
219 | 高耗能企业2组 | 3203084152546 | 江苏通诚建设工程有限公司 | 徐舍 | 交流10kV | 500 | 500 | 50 | 30.3277 | 37.578 | 8.8261 | 0 | 0 | 0
220 | 高耗能企业2组 | 3203084328383 | 中晟新材料科技（宜兴）有限公司 | 徐舍 | 交流10kV | 1200 | 800 | 80 | 333.2926 | 290.813 | 51.012 | 253.2926 | 210.813 | 0
221 | 高耗能企业2组 | 3203084630760 | 宜兴市优仁石油制品有限公司 | 徐舍 | 交流10kV | 400 | 400 | 40 | 14.6418 | 6.8118 | 8.3764 | 0 | 0 | 0
222 | 高耗能企业2组 | 3203083761924 | 宜兴市海阳建材机械有限公司 | 徐舍 | 交流10kV | 630 | 630 | 63 | 16.0114 | 15.3469 | 31.0604 | 0 | 0 | 0
223 | 高耗能企业2组 | 3203086222664 | 宜兴沃德凯新材料科技有限公司 | 徐舍 | 交流10kV | 1050 | 250 | 25 | 0 | 0 | 0 | 0 | 0 | 0
224 | 高耗能企业2组 | 3201700123102 | 宜兴市远洋耐火保温厂 | 新庄 | 交流10kV | 500 | 500 | 50 | 158.5661 | 161.9655 | 108.2623 | 108.5661 | 111.9655 | 58.2623
225 | 高耗能企业2组 | 3201700141760 | 江苏诺亚建材科技有限公司 | 新庄 | 交流10kV | 100 | 100 | 10 | 15.9584 | 16.116 | 2.1833 | 5.9584 | 6.116 | 0
226 | 高耗能企业2组 | 3201700140724 | 宜兴市恒祥耐火材料有限公司 | 新庄 | 交流10kV | 250 | 250 | 25 | 7.5416 | 5.9572 | 1.8946 | 0 | 0 | 0
227 | 高耗能企业2组 | 3201110007955 | 江苏安固电建工程有限公司 | 新庄 | 交流10kV | 250 | 250 | 25 | 10.1947 | 9.0582 | 1.1274 | 0 | 0 | 0
228 | 高耗能企业2组 | 3201110376596 | 江苏俊锦塑木有限公司 | 新庄 | 交流10kV | 400 | 0 | 0 | 0 | 0 | 0 | 0 | 0 | 0
229 | 高耗能企业2组 | 3201110452750 | 江苏正达炉料有限公司 | 新庄 | 交流10kV | 3500 | 500 | 50 | 71.0385 | 88.7255 | 104.31 | 21.0385 | 38.7255 | 54.31
230 | 高耗能企业2组 | 3201110537329 | 江苏晔华炉业有限公司 | 新庄 | 交流10kV | 1050 | 250 | 25 | 8.1553 | 5.8077 | 6.579 | 0 | 0 | 0
231 | 高耗能企业2组 | 3201110794011 | 宜兴市远洋船舶材料有限公司 | 新庄 | 交流10kV | 1650 | 1250 | 125 | 191.0596 | 179.625 | 56.486 | 66.0596 | 54.625 | 0
232 | 高耗能企业2组 | 3201111633533 | 宜兴中裕混凝土有限公司 | 新庄 | 交流10kV | 800 | 800 | 80 | 77.6167 | 64.2625 | 29.149 | 0 | 0 | 0
233 | 高耗能企业2组 | 3201113006934 | 江苏诺明高温材料股份有限公司 | 新庄 | 交流10kV | 6630 | 6630 | 663 | 736.463 | 928.4167 | 510.58 | 73.463 | 265.4167 | 0
234 | 高耗能企业2组 | 3201113295688 | 宜兴金君耐火炉料有限公司 | 新庄 | 交流10kV | 800 | 800 | 80 | 107.9691 | 131.4891 | 223.352 | 27.9691 | 51.4891 | 143.352
235 | 高耗能企业2组 | 3201113752607 | 宜兴市金旭节能材料有限公司 | 新庄 | 交流10kV | 200 | 200 | 20 | 30.2757 | 23.9029 | 1.8426 | 10.2757 | 3.9029 | 0
236 | 高耗能企业2组 | 3201113846770 | 宜兴市奇盼新材料科技有限公司 | 新庄 | 交流10kV | 400 | 400 | 40 | 15.8507 | 15.0111 | 3.8356 | 0 | 0 | 0
237 | 高耗能企业2组 | 3201114819615 | 宜兴市迅达耐火材料有限公司 | 新庄 | 交流10kV | 400 | 400 | 40 | 10.758 | 8.1238 | 3.5221 | 0 | 0 | 0
238 | 高耗能企业2组 | 3203003366890 | 江苏正达炉料有限公司 | 新庄 | 交流10kV | 315 | 0 | 0 | 0 | 0 | 0 | 0 | 0 | 0
239 | 高耗能企业2组 | 3203005839155 | 汉生豪斯（无锡）纸业有限公司 | 新庄 | 交流10kV | 500 | 500 | 50 | 127.5607 | 136.3943 | 44.7094 | 77.5607 | 86.3943 | 0
240 | 高耗能企业2组 | 3203071214414 | 江苏华翊成电气科技有限公司 | 新庄 | 交流10kV | 250 | 250 | 25 | 92.7872 | 91.2173 | 42.5804 | 67.7872 | 66.2173 | 17.5804
241 | 高耗能企业2组 | 3203076113541 | 宜兴市恒祥耐火材料有限公司 | 新庄 | 交流10kV | 500 | 500 | 50 | 132.525 | 129.0767 | 33.9283 | 82.525 | 79.0767 | 0
242 | 高耗能企业2组 | 3203081936892 | 宜兴市神洲土工材料有限公司 | 新庄 | 交流10kV | 2500 | 2500 | 250 | 2414.5714 | 2451.3584 | 2360.3454 | 2164.5714 | 2201.3584 | 2110.3454
243 | 高耗能企业2组 | 3203083312944 | 宜兴市佳莱特机械设备有限公司 | 新庄 | 交流10kV | 250 | 250 | 25 | 0 | 0 | 0 | 0 | 0 | 0
244 | 高耗能企业2组 | 3201700109980 | 江苏嘉耐高温材料股份有限公司 | 新庄 | 交流10kV | 630 | 630 | 63 | 298.4161 | 264.68 | 233.3585 | 235.4161 | 201.68 | 170.3585
245 | 高耗能企业2组 | 3201110065003 | 江苏嘉耐高温材料股份有限公司 | 新庄 | 交流10kV | 5000 | 5000 | 500 | 851.1964 | 856.7164 | 847.9245 | 351.1964 | 356.7164 | 347.9245
246 | 高耗能企业2组 | 3203084455723 | 昆山康奥建材科技有限公司巴城分公司 | 新庄 | 交流10kV | 400 | 400 | 40 | 116.8811 | 115.6829 | 5.3575 | 76.8811 | 75.6829 | 0
247 | 高耗能企业2组 | 3201700110186 | 江苏赛易特新材料科技有限公司 | 新建 | 交流10kV | 315 | 250 | 25 | 2.5715 | 2.3764 | 1.254 | 0 | 0 | 0
248 | 高耗能企业2组 | 3201700110194 | 江苏昌吉利新能源科技有限公司 | 新建 | 交流10kV | 880 | 880 | 88 | 386.6786 | 415.6852 | 374.1464 | 298.6786 | 327.6852 | 286.1464
249 | 高耗能企业2组 | 3201700112096 | 无锡润新染料有限公司 | 新建 | 交流10kV | 1800 | 0 | 0 | 0 | 0 | 0 | 0 | 0 | 0
250 | 高耗能企业2组 | 3201700120304 | 宜兴市宜金人造金刚石有限公司 | 新建 | 交流10kV | 315 | 0 | 0 | 0 | 0 | 0 | 0 | 0 | 0
251 | 高耗能企业2组 | 3201110288116 | 无锡市润尔润滑油有限公司 | 新建 | 交流10kV | 250 | 250 | 25 | 0.8934 | 0.7298 | 1.1179 | 0 | 0 | 0
252 | 高耗能企业2组 | 3201110739037 | 宜兴市博研欣业科技有限公司 | 新建 | 交流10kV | 315 | 0 | 0 | 0 | 0 | 0 | 0 | 0 | 0
253 | 高耗能企业2组 | 3201113993872 | 无锡市海凌石化有限公司 | 新建 | 交流10kV | 250 | 250 | 25 | 6.901 | 5.6973 | 2.1924 | 0 | 0 | 0
254 | 高耗能企业2组 | 3201114245596 | 无锡市宜能石化有限公司 | 新建 | 交流10kV | 250 | 250 | 25 | 0 | 0 | 0 | 0 | 0 | 0
255 | 高耗能企业2组 | 3203003767640 | 江苏圣威朗铝业有限公司 | 新建 | 交流10kV | 1260 | 1260 | 126 | 221.7415 | 239.0596 | 359.0863 | 95.7415 | 113.0596 | 233.0863
256 | 高耗能企业2组 | 3203070911047 | 江苏大华玻璃钢有限公司 | 新建 | 交流10kV | 250 | 250 | 25 | 49.635 | 25.4735 | 7.5941 | 24.635 | 0.4735 | 0
257 | 高耗能企业2组 | 3203081096764 | 江苏天尼威环保科技有限公司 | 新建 | 交流10kV | 250 | 250 | 25 | 22.7856 | 24.5433 | 2.8821 | 0 | 0 | 0
258 | 高耗能企业2组 | 3203082397711 | 无锡东亮企业管理有限公司 | 新建 | 交流10kV | 5830 | 0 | 0 | 0.0774 | 0.0521 | 0.0322 | 0.0774 | 0.0521 | 0.0322
259 | 高耗能企业2组 | 3203081486702 | 江苏广兴丰茂科技有限公司 | 新建 | 交流10kV | 3000 | 3000 | 300 | 1003.0643 | 864.1964 | 276.6857 | 703.0643 | 564.1964 | 0
260 | 高耗能企业2组 | 3203084217450 | 无锡市振海环保科技有限公司 | 新建 | 交流10kV | 400 | 400 | 40 | 117.2768 | 101.9116 | 113.8378 | 77.2768 | 61.9116 | 73.8378
261 | 高耗能企业2组 | 3203084284570 | 宜兴市振海稀土材料有限公司 | 新建 | 交流10kV | 1600 | 1600 | 160 | 200.3571 | 195.2185 | 582.5556 | 40.3571 | 35.2185 | 422.5556
262 | 高耗能企业2组 | 3201700110874 | 宜兴市鸿胜建材有限公司 | 西渚 | 交流10kV | 200 | 200 | 20 | 0.0295 | 0 | 0 | 0 | 0 | 0
263 | 高耗能企业2组 | 3201700110899 | 宜兴市顺达灯具厂 | 西渚 | 交流10kV | 100 | 0 | 0 | 0 | 0 | 0 | 0 | 0 | 0
264 | 高耗能企业2组 | 3201700110947 | 宜兴市亨达化工有限公司 | 西渚 | 交流10kV | 250 | 250 | 25 | 2.4129 | 2.6325 | 1.2445 | 0 | 0 | 0
265 | 高耗能企业2组 | 3201700110958 | 宜兴市创业琉璃瓦厂 | 西渚 | 交流10kV | 80 | 0 | 0 | 0 | 0 | 0 | 0 | 0 | 0
266 | 高耗能企业2组 | 3201700125555 | 宜兴市亿顺新型建材有限公司 | 西渚 | 交流10kV | 250 | 0 | 0 | 0 | 0 | 0 | 0 | 0 | 0
267 | 高耗能企业2组 | 3201700134869 | 宜兴市金山建筑陶瓷厂 | 西渚 | 交流10kV | 160 | 0 | 0 | 0 | 0 | 0 | 0 | 0 | 0
268 | 高耗能企业2组 | 3201110452928 | 无锡市鸿翔耐火材料有限公司 | 西渚 | 交流10kV | 250 | 250 | 25 | 87.8161 | 79.0705 | 21.6073 | 62.8161 | 54.0705 | 0
269 | 高耗能企业2组 | 3201114520732 | 无锡市广宇化工厂 | 西渚 | 交流10kV | 200 | 200 | 20 | 0.108 | 0.2736 | 0.167 | 0 | 0 | 0
270 | 高耗能企业2组 | 3201114672418 | 宜兴市金迈新型建材有限公司 | 西渚 | 交流10kV | 1600 | 1600 | 160 | 386.8464 | 717.3222 | 812.8618 | 226.8464 | 557.3222 | 652.8618
271 | 高耗能企业2组 | 3203080911769 | 宜兴市光明特种瓷件有限公司 | 西渚 | 交流10kV | 500 | 500 | 50 | 152.9768 | 141.0488 | 108.7828 | 102.9768 | 91.0488 | 58.7828
272 | 高耗能企业2组 | 3201700110766 | 无锡市华敏铜业有限公司 | 万石 | 交流10kV | 800 | 0 | 0 | 0 | 0 | 0 | 0 | 0 | 0
273 | 高耗能企业2组 | 3201700110769 | 宜兴市志博新材料科技有限公司 | 万石 | 交流10kV | 250 | 250 | 25 | 20.7513 | 12.1667 | 3.253 | 0 | 0 | 0
274 | 高耗能企业2组 | 3201700118170 | 无锡市多正威新材料科技有限公司 | 万石 | 交流10kV | 2050 | 1250 | 125 | 75.9509 | 95.6226 | 145.3904 | 0 | 0 | 20.3904
275 | 高耗能企业2组 | 3201700140714 | 宜兴市宏益新型建材科技有限公司 | 万石 | 交流10kV | 400 | 400 | 40 | 76.5469 | 37.7027 | 10.7139 | 36.5469 | 0 | 0
276 | 高耗能企业2组 | 3201700141924 | 宜兴兴农化工制品有限公司 | 万石 | 交流10kV | 400 | 400 | 40 | 10.0871 | 9.3256 | 1.4938 | 0 | 0 | 0
277 | 高耗能企业2组 | 3201700147889 | 江苏瑞诚非金属材料有限公司 | 万石 | 交流10kV | 400 | 400 | 40 | 75.9829 | 61.1433 | 32.9071 | 35.9829 | 21.1433 | 0
278 | 高耗能企业2组 | 3201700148381 | 宜兴市五龙石业工艺有限公司 | 万石 | 交流10kV | 630 | 630 | 63 | 153.9379 | 118.22 | 61.8578 | 90.9379 | 55.22 | 0
279 | 高耗能企业2组 | 3201110010431 | 江苏飞升石业有限公司 | 万石 | 交流10kV | 630 | 630 | 63 | 219.8179 | 166.1345 | 55.0433 | 156.8179 | 103.1345 | 0
280 | 高耗能企业2组 | 3201110714133 | 宜兴升平石业有限公司 | 万石 | 交流10kV | 400 | 400 | 40 | 11.648 | 43.1152 | 44.423 | 0 | 3.1152 | 4.423
281 | 高耗能企业2组 | 3201112776836 | 宜兴市时代中进石材有限公司 | 万石 | 交流10kV | 400 | 400 | 40 | 151.7907 | 159.8328 | 2.2656 | 111.7907 | 119.8328 | 0
282 | 高耗能企业2组 | 3201112800046 | 宜兴市光裕装饰材料有限公司 | 万石 | 交流10kV | 250 | 250 | 25 | 22.6811 | 17.1415 | 0.7643 | 0 | 0 | 0
283 | 高耗能企业2组 | 3201113331713 | 宜兴市千任石墨制品有限公司 | 万石 | 交流10kV | 250 | 250 | 25 | 2.2094 | 4.0647 | 0.1178 | 0 | 0 | 0
284 | 高耗能企业2组 | 3201113444749 | 宜兴市成益石业工艺有限公司 | 万石 | 交流10kV | 500 | 250 | 25 | 53.0868 | 35.5167 | 8.2912 | 28.0868 | 10.5167 | 0
285 | 高耗能企业2组 | 3201113495173 | 江苏一超新型建材科技有限公司 | 万石 | 交流10kV | 500 | 500 | 50 | 155.1321 | 94.1941 | 38.46 | 105.1321 | 44.1941 | 0
286 | 高耗能企业2组 | 3201113727800 | 宜兴市方圆化工有限公司 | 万石 | 交流10kV | 250 | 250 | 25 | 1.6093 | 2.6733 | 1.693 | 0 | 0 | 0
287 | 高耗能企业2组 | 3201113852724 | 宜兴市创意建材有限公司 | 万石 | 交流10kV | 250 | 250 | 25 | 3.5833 | 3.9752 | 2.1254 | 0 | 0 | 0
288 | 高耗能企业2组 | 3201114363731 | 江苏惠瑞生物科技有限公司 | 万石 | 交流10kV | 250 | 250 | 25 | 31.6413 | 26.6913 | 2.6387 | 6.6413 | 1.6913 | 0
289 | 高耗能企业2组 | 3201114555596 | 宜兴市富利来石业工艺有限公司 | 万石 | 交流10kV | 250 | 250 | 25 | 54.3829 | 48.4431 | 7.6833 | 29.3829 | 23.4431 | 0
290 | 高耗能企业2组 | 3203001577455 | 宜兴泉和石材有限公司 | 万石 | 交流10kV | 315 | 315 | 31.5 | 128.1407 | 102.9273 | 66.2889 | 96.6407 | 71.4273 | 34.7889
291 | 高耗能企业2组 | 3203006161466 | 宜兴市瑞琰石业有限公司 | 万石 | 交流10kV | 1300 | 800 | 80 | 427.6429 | 287.963 | 162.1273 | 347.6429 | 207.963 | 82.1273
292 | 高耗能企业2组 | 3203006189185 | 宜兴市瑞琰石业有限公司 | 万石 | 交流10kV | 400 | 400 | 40 | 166.4771 | 114.3629 | 67.7371 | 126.4771 | 74.3629 | 27.7371
293 | 高耗能企业2组 | 3203082676399 | 宜兴市宜武合成材料有限公司 | 万石 | 交流10kV | 250 | 250 | 25 | 22.5745 | 22.3191 | 0.9177 | 0 | 0 | 0
294 | 高耗能企业2组 | 3203084601201 | 海发（无锡）供应链有限公司 | 万石 | 交流10kV | 315 | 315 | 31.5 | 225.225 | 205.7692 | 87.4164 | 193.725 | 174.2692 | 55.9164
295 | 高耗能企业2组 | 3203085566266 | 宜兴市鑫浩石业有限公司 | 万石 | 交流10kV | 500 | 500 | 50 | 47.1698 | 32.574 | 85.5244 | 0 | 0 | 35.5244
296 | 高耗能企业2组 | 3203085708970 | 宜兴市华盛制革材料有限公司 | 万石 | 交流10kV | 315 | 315 | 31.5 | 18.2585 | 15.4237 | 5.3646 | 0 | 0 | 0
297 | 高耗能企业2组 | 3203088630679 | 宜兴市三鑫合成材料有限公司 | 万石 | 交流10kV | 250 | 250 | 25 | 80.9623 | 80.8245 | 103.4673 | 55.9623 | 55.8245 | 78.4673
298 | 高耗能企业2组 | 3201700110963 | 宜兴市建盛耐火炉料厂 | 太华 | 交流10kV | 200 | 200 | 20 | 13.4491 | 11.8735 | 40.3371 | 0 | 0 | 20.3371
299 | 高耗能企业2组 | 3201700110969 | 宜兴市现代化工涂料研究所 | 太华 | 交流10kV | 50 | 0 | 0 | 0 | 0 | 0 | 0 | 0 | 0
300 | 高耗能企业2组 | 3201700110972 | 江苏添竹化工科技有限公司 | 太华 | 交流10kV | 315 | 250 | 25 | 83.9792 | 75.27 | 23.0516 | 58.9792 | 50.27 | 0
301 | 高耗能企业2组 | 3201700110978 | 宜兴市申华织造有限公司 | 太华 | 交流10kV | 250 | 250 | 25 | 13.7632 | 15.2616 | 14.6336 | 0 | 0 | 0
302 | 高耗能企业2组 | 3201700111075 | 宜兴市康辉化工有限公司 | 太华 | 交流10kV | 50 | 50 | 5 | 0.8596 | 0.7465 | 1.1205 | 0 | 0 | 0
303 | 高耗能企业2组 | 3203070122093 | 宜兴嘉博窗饰有限公司 | 太华 | 交流10kV | 80 | 80 | 8 | 7.0779 | 8.218 | 3.4244 | 0 | 0.218 | 0
304 | 高耗能企业2组 | 3203071045295 | 宜兴市古诚建材有限公司 | 太华 | 交流10kV | 250 | 0 | 0 | 0.1764 | 0.1561 | 0.1075 | 0.1764 | 0.1561 | 0.1075
305 | 高耗能企业2组 | 3203082595066 | 宜兴市昊昌罐业有限公司 | 太华 | 交流10kV | 250 | 250 | 25 | 22.88 | 23.3902 | 1.2748 | 0 | 0 | 0
306 | 高耗能企业2组 | 3201700106248 | 江苏国立化工科技有限公司 | 开发区 | 交流20kV | 1880 | 1250 | 125 | 591.9259 | 494.4727 | 518.2982 | 466.9259 | 369.4727 | 393.2982
307 | 高耗能企业2组 | 3201700106254 | 江苏恒顺防水材料有限公司 | 开发区 | 交流10kV | 400 | 400 | 40 | 17.6013 | 16.5707 | 15.6445 | 0 | 0 | 0
308 | 高耗能企业2组 | 3201700109963 | 江苏生花农药有限公司 | 开发区 | 交流10kV | 400 | 0 | 0 | 0 | 0 | 0 | 0 | 0 | 0
309 | 高耗能企业2组 | 3201700109970 | 江苏长城窑炉工程有限公司 | 开发区 | 交流10kV | 315 | 315 | 31.5 | 62.5857 | 81.9714 | 36.1369 | 31.0857 | 50.4714 | 4.6369
310 | 高耗能企业2组 | 3201700111913 | 宜兴市龙华建筑材料有限公司 | 开发区 | 交流10kV | 250 | 250 | 25 | 28.3938 | 26.0235 | 17.0719 | 3.3938 | 1.0235 | 0
311 | 高耗能企业2组 | 3201700122594 | 江苏鑫源生化科技发展有限公司 | 开发区 | 交流10kV | 800 | 800 | 80 | 211.7654 | 236.598 | 161.1 | 131.7654 | 156.598 | 81.1
312 | 高耗能企业2组 | 3201700124315 | 江苏雷蒙新材料有限公司 | 开发区 | 交流10kV | 630 | 630 | 63 | 104.6979 | 102.4878 | 74.6536 | 41.6979 | 39.4878 | 11.6536
313 | 高耗能企业2组 | 3201700118084 | 宜兴彩晟实业有限公司 | 开发区 | 交流10kV | 1600 | 500 | 50 | 77.6036 | 75.0218 | 55.16 | 27.6036 | 25.0218 | 5.16
314 | 高耗能企业2组 | 3201700120552 | 江苏雷蒙新材料有限公司 | 开发区 | 交流10kV | 1750 | 1750 | 175 | 851.1667 | 808.5714 | 720.1887 | 676.1667 | 633.5714 | 545.1887
315 | 高耗能企业2组 | 3201700124697 | 江苏创新石化有限公司 | 开发区 | 交流10kV | 500 | 500 | 50 | 75.443 | 83.0375 | 18.7554 | 25.443 | 33.0375 | 0
316 | 高耗能企业2组 | 3201700124364 | 宜兴市联阳化工厂 | 开发区 | 交流10kV | 250 | 250 | 25 | 0 | 0 | 0 | 0 | 0 | 0
317 | 高耗能企业2组 | 3201700118253 | 宜兴市诸桥物流有限公司 | 开发区 | 交流10kV | 1000 | 1000 | 100 | 209.3091 | 185.5 | 159.278 | 109.3091 | 85.5 | 59.278
318 | 高耗能企业2组 | 3201700125233 | 宜兴市神洲土工材料有限公司 | 开发区 | 交流10kV | 315 | 0 | 0 | 0 | 0 | 0 | 0 | 0 | 0
319 | 高耗能企业2组 | 3201700125462 | 江苏森禾化工科技有限公司 | 开发区 | 交流10kV | 400 | 400 | 40 | 269.4918 | 262.8623 | 200.508 | 229.4918 | 222.8623 | 160.508
320 | 高耗能企业2组 | 3201700122963 | 宜兴市龙兴科技有限公司 | 开发区 | 交流10kV | 1250 | 1250 | 125 | 3.8489 | 3.5351 | 2.8537 | 0 | 0 | 0
321 | 高耗能企业2组 | 3201700127554 | 江苏宇星科技有限公司 | 开发区 | 交流10kV | 6600 | 6600 | 660 | 758.9074 | 770.0943 | 1098.2364 | 98.9074 | 110.0943 | 438.2364
322 | 高耗能企业2组 | 3201700127993 | 宜兴市新佳助剂有限公司 | 开发区 | 交流10kV | 160 | 160 | 16 | 7.0408 | 5.1367 | 1.815 | 0 | 0 | 0
323 | 高耗能企业2组 | 3201700132817 | 无锡双诚炭黑科技股份有限公司 | 开发区 | 交流10kV | 3180 | 3180 | 318 | 306.0353 | 291.76 | 263.298 | 0 | 0 | 0
324 | 高耗能企业2组 | 3201700133036 | 无锡宜澄化学有限公司 | 开发区 | 交流10kV | 250 | 250 | 25 | 28.0993 | 31.4285 | 3.5513 | 3.0993 | 6.4285 | 0
325 | 高耗能企业2组 | 3201700136253 | 宜兴市华光玻璃有限公司 | 开发区 | 交流10kV | 1200 | 1200 | 120 | 302.7879 | 242.75 | 268.4222 | 182.7879 | 122.75 | 148.4222
326 | 高耗能企业2组 | 3201700139172 | 华耐国际（宜兴）高级陶瓷有限公司 | 开发区 | 交流10kV | 2000 | 2000 | 200 | 677.5536 | 672.6923 | 501.5536 | 477.5536 | 472.6923 | 301.5536
327 | 高耗能企业2组 | 3201700139585 | 江苏德美科化工有限公司 | 开发区 | 交流10kV | 2250 | 2250 | 225 | 683.6607 | 766.6364 | 721.9091 | 458.6607 | 541.6364 | 496.9091
328 | 高耗能企业2组 | 3201700140107 | 宜兴市古王科技有限公司 | 开发区 | 交流10kV | 1030 | 1030 | 103 | 271.8909 | 259.013 | 74.6214 | 168.8909 | 156.013 | 0
329 | 高耗能企业2组 | 3201700140958 | 宜兴市绿源荧光材料有限公司 | 开发区 | 交流10kV | 315 | 0 | 0 | 0 | 0 | 0 | 0 | 0 | 0
330 | 高耗能企业2组 | 3201700141300 | 国泰新科工业科技（宜兴）有限公司 | 开发区 | 交流10kV | 6488 | 5238 | 523.8 | 382.2615 | 345.0222 | 80.696 | 0 | 0 | 0
331 | 高耗能企业2组 | 3201700141433 | 江苏金久建材集团有限公司 | 开发区 | 交流10kV | 1600 | 1600 | 160 | 143.3407 | 159.7815 | 64.5585 | 0 | 0 | 0
332 | 高耗能企业2组 | 3201700141341 | 江苏宝宜瑞新材料有限公司 | 开发区 | 交流10kV | 1345 | 945 | 94.5 | 423.6821 | 421.1667 | 36.6036 | 329.1821 | 326.6667 | 0
333 | 高耗能企业2组 | 3201700141846 | 江苏诺明高温材料股份有限公司 | 开发区 | 交流10kV | 2050 | 1650 | 165 | 336.2857 | 489.9231 | 225.9873 | 171.2857 | 324.9231 | 60.9873
334 | 高耗能企业2组 | 3201700143223 | 宜兴市九州研磨介质有限公司 | 开发区 | 交流10kV | 250 | 250 | 25 | 47.0389 | 43.734 | 13.4109 | 22.0389 | 18.734 | 0
335 | 高耗能企业2组 | 3201700141335 | 江苏沃尔得化工有限公司 | 开发区 | 交流10kV | 1030 | 1030 | 103 | 432.2375 | 455.8667 | 342.7019 | 329.2375 | 352.8667 | 239.7019
336 | 高耗能企业2组 | 3201700146124 | 江苏冠洋精细化工有限公司 | 开发区 | 交流10kV | 500 | 500 | 50 | 6.7242 | 4.65 | 1.6023 | 0 | 0 | 0
337 | 高耗能企业2组 | 3201700143779 | 江苏永舟科技有限公司 | 开发区 | 交流10kV | 630 | 630 | 63 | 134.8577 | 129.88 | 7.2744 | 71.8577 | 66.88 | 0
338 | 高耗能企业2组 | 3201700150432 | 宜兴市永泰墙体建材有限公司 | 开发区 | 交流10kV | 250 | 250 | 25 | 0.5031 | 0.455 | 0.6618 | 0 | 0 | 0
339 | 高耗能企业2组 | 3201700148689 | 雅喜路（宜兴）复合材料有限公司 | 开发区 | 交流10kV | 2000 | 2000 | 200 | 687.7327 | 637.5 | 102.5 | 487.7327 | 437.5 | 0
340 | 高耗能企业2组 | 3201110019216 | 宜兴市耀辉科技有限公司 | 开发区 | 交流10kV | 2000 | 1000 | 100 | 29.8518 | 103.5455 | 92.4745 | 0 | 3.5455 | 0
341 | 高耗能企业2组 | 3201110019548 | 江苏恒兴新材料科技股份有限公司 | 开发区 | 交流10kV | 630 | 630 | 63 | 301.2222 | 290.1455 | 253.5893 | 238.2222 | 227.1455 | 190.5893
342 | 高耗能企业2组 | 3201110019930 | 宜兴市欧蒙化学有限公司 | 开发区 | 交流10kV | 250 | 250 | 25 | 2.5321 | 2.1843 | 0.6323 | 0 | 0 | 0
343 | 高耗能企业2组 | 3201110426534 | 宜兴市相羽特种陶瓷有限公司 | 开发区 | 交流10kV | 200 | 200 | 20 | 7.7952 | 7.9709 | 0.2161 | 0 | 0 | 0
344 | 高耗能企业2组 | 3201110731532 | 无锡市陶栖化工有限公司 | 开发区 | 交流10kV | 250 | 250 | 25 | 88.9545 | 97.1615 | 32.7629 | 63.9545 | 72.1615 | 7.7629
345 | 高耗能企业2组 | 3201112711735 | 宜兴市创新精细化工有限公司 | 开发区 | 交流10kV | 1430 | 1430 | 143 | 128.5857 | 114.64 | 56.5709 | 0 | 0 | 0
346 | 高耗能企业2组 | 3201113495162 | 宜兴市江山生物科技有限公司 | 开发区 | 交流10kV | 250 | 250 | 25 | 27.3446 | 22.3124 | 5.9645 | 2.3446 | 0 | 0
347 | 高耗能企业2组 | 3201113499610 | 宜兴市星光宝亿化工有限公司 | 开发区 | 交流10kV | 400 | 400 | 40 | 148.4179 | 157.8036 | 47.4679 | 108.4179 | 117.8036 | 7.4679
348 | 高耗能企业2组 | 3201113510245 | 宜兴华谊一品着色科技有限公司 | 开发区 | 交流10kV | 11500 | 8300 | 830 | 0 | 0 | 0 | 0 | 0 | 0
349 | 高耗能企业2组 | 3201113673372 | 宜兴坤鑫新能源科技有限公司 | 开发区 | 交流10kV | 200 | 200 | 20 | 24.7049 | 20.7456 | 4.6844 | 4.7049 | 0.7456 | 0
350 | 高耗能企业2组 | 3201114096792 | 江苏金久建材集团有限公司 | 开发区 | 交流10kV | 500 | 0 | 0 | 0 | 0 | 0 | 0 | 0 | 0
351 | 高耗能企业2组 | 3201114519160 | 江苏黑奇工程有限公司 | 开发区 | 交流10kV | 250 | 250 | 25 | 10.6073 | 9.3255 | 6.6313 | 0 | 0 | 0
352 | 高耗能企业2组 | 3203000305135 | 宜兴盛智环保科技有限公司 | 开发区 | 交流10kV | 800 | 800 | 80 | 15.6894 | 14.2073 | 2.442 | 0 | 0 | 0
353 | 高耗能企业2组 | 3203080332638 | 宜兴市美盛微电子科技有限公司 | 开发区 | 交流10kV | 815 | 815 | 81.5 | 441.5357 | 447.7091 | 286.1786 | 360.0357 | 366.2091 | 204.6786
354 | 高耗能企业2组 | 3203080616076 | 宜兴市华剑建材有限公司 | 开发区 | 交流10kV | 250 | 250 | 25 | 62.3169 | 57.4385 | 4.0321 | 37.3169 | 32.4385 | 0
355 | 高耗能企业2组 | 3203082025477 | 宜兴市澳科物资有限公司 | 开发区 | 交流10kV | 400 | 400 | 40 | 274.2815 | 245.5651 | 22.7082 | 234.2815 | 205.5651 | 0
356 | 高耗能企业2组 | 3203084248496 | 宜兴小野田混凝土有限公司 | 开发区 | 交流10kV | 1600 | 1600 | 160 | 151.7587 | 183.2254 | 52.7585 | 0 | 23.2254 | 0
357 | 高耗能企业2组 | 3203085596556 | 中靶贵金属材料（无锡）有限公司 | 开发区 | 交流10kV | 800 | 800 | 80 | 2.3 | 1.425 | 1.44 | 0 | 0 | 0
358 | 高耗能企业2组 | 3203087386027 | 江苏智山行电力工程有限公司 | 开发区 | 交流10kV | 200 | 200 | 20 | 0 | 0 | 0 | 0 | 0 | 0
359 | 高耗能企业2组 | 3203087572438 | 宜兴市长城橡胶有限公司 | 开发区 | 交流10kV | 315 | 315 | 31.5 | 0 | 0 | 0 | 0 | 0 | 0
360 | 高耗能企业2组 | 3201700106845 | 江苏科创石化有限公司 | 环科园 | 交流10kV | 815 | 815 | 81.5 | 85.2769 | 76.6887 | 70.2811 | 3.7769 | 0 | 0
361 | 高耗能企业2组 | 3201700106857 | 宜兴市方正节能砖有限公司 | 环科园 | 交流10kV | 250 | 250 | 25 | 38.0408 | 26.1129 | 11.0897 | 13.0408 | 1.1129 | 0
362 | 高耗能企业2组 | 3201700112078 | 宜兴市创佳墙体材料有限公司 | 环科园 | 交流10kV | 160 | 160 | 16 | 14.843 | 14.9546 | 1.3671 | 0 | 0 | 0
363 | 高耗能企业2组 | 3201700112483 | 江苏灿维化工有限公司 | 环科园 | 交流10kV | 80 | 80 | 8 | 3.3598 | 3.3329 | 2.2036 | 0 | 0 | 0
364 | 高耗能企业2组 | 3201700136122 | 宜兴市祥业化工有限公司 | 环科园 | 交流10kV | 250 | 250 | 25 | 132.3309 | 107.2667 | 26.1 | 107.3309 | 82.2667 | 1.1
365 | 高耗能企业2组 | 3201700138175 | 宜兴市利嘉建筑保温工程有限公司 | 环科园 | 交流10kV | 250 | 250 | 25 | 88.25 | 78.6945 | 19.8898 | 63.25 | 53.6945 | 0
366 | 高耗能企业2组 | 3201700138330 | 宜兴市瑞建窑炉材料有限公司 | 环科园 | 交流10kV | 2860 | 1260 | 126 | 57.68 | 51.0473 | 28.6148 | 0 | 0 | 0
367 | 高耗能企业2组 | 3201110167566 | 宜兴市宏丰冶金耐火建筑保温辅助材料厂 | 环科园 | 交流10kV | 500 | 500 | 50 | 9.2931 | 11.856 | 11.0348 | 0 | 0 | 0
368 | 高耗能企业2组 | 3201110375519 | 宜兴市兴南复合材料有限公司 | 环科园 | 交流10kV | 250 | 250 | 25 | 22.2457 | 18.486 | 7.0493 | 0 | 0 | 0
369 | 高耗能企业2组 | 3201110499030 | 宜兴市晶盛建材厂 | 环科园 | 交流10kV | 800 | 800 | 80 | 48.8509 | 27.3551 | 2.1749 | 0 | 0 | 0
370 | 高耗能企业2组 | 3201111176544 | 无锡市兴达节能耐火材料有限公司 | 环科园 | 交流10kV | 400 | 400 | 40 | 0.5082 | 0.7178 | 0.1281 | 0 | 0 | 0
371 | 高耗能企业2组 | 3201111619544 | 无锡市古森漆业有限公司 | 环科园 | 交流10kV | 250 | 250 | 25 | 3.4507 | 3.2308 | 1.6406 | 0 | 0 | 0
372 | 高耗能企业2组 | 3201111695737 | 宜兴市诚宇电工材料有限公司 | 环科园 | 交流10kV | 80 | 80 | 8 | 8.1241 | 5.3189 | 0.2063 | 0.1241 | 0 | 0
373 | 高耗能企业2组 | 3201112134354 | 宜兴市汉成玻璃钢有限公司 | 环科园 | 交流10kV | 400 | 400 | 40 | 93.13 | 99.134 | 67.7344 | 53.13 | 59.134 | 27.7344
374 | 高耗能企业2组 | 3201112929707 | 江苏中正陶瓷科技有限公司 | 环科园 | 交流10kV | 250 | 250 | 25 | 87.9239 | 77.178 | 88.7234 | 62.9239 | 52.178 | 63.7234
375 | 高耗能企业2组 | 3201113176133 | 江苏龙诚玻璃钢有限公司 | 环科园 | 交流10kV | 500 | 500 | 50 | 94.858 | 83.8476 | 24.5027 | 44.858 | 33.8476 | 0
376 | 高耗能企业2组 | 3201113231329 | 宜兴市凯达耐火材料有限公司 | 环科园 | 交流10kV | 250 | 250 | 25 | 22.6298 | 16.122 | 5.0332 | 0 | 0 | 0
377 | 高耗能企业2组 | 3201113525081 | 宜兴市新街新型墙体材料有限公司 | 环科园 | 交流10kV | 250 | 250 | 25 | 43.1686 | 40.1861 | 3.5629 | 18.1686 | 15.1861 | 0
378 | 高耗能企业2组 | 3201113740147 | 宜兴市伟能碳酸钙有限公司 | 环科园 | 交流10kV | 400 | 0 | 0 | 2.7902 | 33.3385 | 2.8268 | 0 | 0 | 0
379 | 高耗能企业2组 | 3201114643638 | 宜兴市华宇耐火电瓷厂 | 环科园 | 交流10kV | 250 | 250 | 25 | 2.8771 | 3.5202 | 6.8413 | 0 | 0 | 0
380 | 高耗能企业2组 | 3203001345719 | 江苏宜兴环保科技工业园发展集团有限公司 | 环科园 | 交流10kV | 2400 | 0 | 0 | 0 | 0 | 0 | 0 | 0 | 0
381 | 高耗能企业2组 | 3203003745460 | 宜兴市凯达耐火材料工程有限公司 | 环科园 | 交流10kV | 250 | 250 | 25 | 4.2853 | 4.317 | 2.1212 | 0 | 0 | 0
382 | 高耗能企业2组 | 3203073240520 | 江苏金合特种合金材料有限公司 | 环科园 | 交流10kV | 4150 | 4150 | 415 | 463.1964 | 501.6727 | 288.9236 | 48.1964 | 86.6727 | 0
383 | 高耗能企业2组 | 3203080165013 | 宜兴市天乐建材有限公司 | 环科园 | 交流10kV | 1250 | 0 | 0 | 0 | 0 | 0 | 0 | 0 | 0
384 | 高耗能企业2组 | 3203080662151 | 宜兴吉海物联网科技有限公司 | 环科园 | 交流10kV | 1750 | 1750 | 175 | 150.7223 | 95.5511 | 91.9613 | 0 | 0 | 0
385 | 高耗能企业2组 | 3203084356451 | 宜兴市耶妙机械有限公司 | 环科园 | 交流10kV | 250 | 250 | 25 | 100.4027 | 120.5692 | 78.7582 | 75.4027 | 95.5692 | 53.7582
386 | 高耗能企业2组 | 3203087470829 | 无锡翊沣环保工程有限公司 | 环科园 | 交流10kV | 250 | 250 | 25 | 0 | 0 | 0 | 0 | 0 | 0
387 | 高耗能企业2组 | 3203088113967 | 宜兴市满宏耐火材料有限公司 | 环科园 | 交流10kV | 500 | 500 | 50 | 0 | 0 | 0 | 0 | 0 | 0
388 | 高耗能企业2组 | 3201700110598 | 宜兴市新凯耐火材料有限公司 | 和桥 | 交流10kV | 250 | 250 | 25 | 92.383 | 82.3019 | 50.1345 | 67.383 | 57.3019 | 25.1345
389 | 高耗能企业2组 | 3201700110696 | 宜兴环球精细化工有限公司 | 和桥 | 交流10kV | 160 | 160 | 16 | 4.7632 | 6.0525 | 2.0733 | 0 | 0 | 0
390 | 高耗能企业2组 | 3201700110729 | 宜兴市和桥轻质保温建材厂 | 和桥 | 交流10kV | 315 | 315 | 31.5 | 15.9116 | 17.5764 | 22.7763 | 0 | 0 | 0
391 | 高耗能企业2组 | 3201700110794 | 无锡市银杏塑业科技有限公司 | 和桥 | 交流10kV | 250 | 250 | 25 | 1.9675 | 1.7581 | 1.4555 | 0 | 0 | 0
392 | 高耗能企业2组 | 3201700110834 | 无锡兴和电子陶瓷有限公司 | 和桥 | 交流10kV | 800 | 800 | 80 | 299.5455 | 284.3 | 216.6491 | 219.5455 | 204.3 | 136.6491
393 | 高耗能企业2组 | 3201700116333 | 宜兴市和桥镇炬虹五金机电经营部 | 和桥 | 交流10kV | 500 | 500 | 50 | 363.0364 | 362.8333 | 359.3774 | 313.0364 | 312.8333 | 309.3774
394 | 高耗能企业2组 | 3201700117020 | 宜兴市和桥新型墙体材料生产基地 | 和桥 | 交流10kV | 1250 | 1250 | 125 | 73.4054 | 56.0667 | 50.36 | 0 | 0 | 0
395 | 高耗能企业2组 | 3201700124433 | 宜兴市顺安达塑业科技有限公司 | 和桥 | 交流10kV | 315 | 250 | 25 | 14.8674 | 13.735 | 1.0446 | 0 | 0 | 0
396 | 高耗能企业2组 | 3201700127642 | 宜兴金兑化工有限公司 | 和桥 | 交流10kV | 160 | 160 | 16 | 7.3613 | 6.5562 | 2.5073 | 0 | 0 | 0
397 | 高耗能企业2组 | 3201700127420 | 宜兴市闸口海棠树脂有限公司 | 和桥 | 交流10kV | 400 | 400 | 40 | 10.1169 | 3.8 | 5.9028 | 0 | 0 | 0
398 | 高耗能企业2组 | 3201700136694 | 宜兴市鑫晶阳水煤浆有限公司 | 和桥 | 交流10kV | 400 | 400 | 40 | 51.898 | 35.9571 | 4.0921 | 11.898 | 0 | 0
399 | 高耗能企业2组 | 3201110466493 | 宜兴市伟业玻纤材料有限公司 | 和桥 | 交流10kV | 250 | 250 | 25 | 47.8186 | 40.567 | 25.6378 | 22.8186 | 15.567 | 0.6378
400 | 高耗能企业2组 | 3201110492242 | 宜兴市通赢耐火材料有限公司 | 和桥 | 交流10kV | 250 | 250 | 25 | 31.42 | 23.6085 | 1.2352 | 6.42 | 0 | 0
401 | 高耗能企业2组 | 3201111219134 | 无锡嘉盛商远建筑科技有限公司 | 和桥 | 交流10kV | 500 | 500 | 50 | 16.4421 | 12.8831 | 6.5861 | 0 | 0 | 0
402 | 高耗能企业2组 | 3201112664136 | 宜兴市丰泽化工有限公司 | 和桥 | 交流10kV | 160 | 160 | 16 | 5.3124 | 5.0221 | 1.463 | 0 | 0 | 0
403 | 高耗能企业2组 | 3201112711633 | 宜兴市和高高温耐火材料有限公司 | 和桥 | 交流10kV | 250 | 250 | 25 | 22.5167 | 0.5592 | 15.7409 | 0 | 0 | 0
404 | 高耗能企业2组 | 3201112928833 | 宜兴市兴达特种耐火材料有限公司 | 和桥 | 交流10kV | 250 | 250 | 25 | 33.6196 | 27.5955 | 8.2673 | 8.6196 | 2.5955 | 0
405 | 高耗能企业2组 | 3201112964934 | 宜兴市太平洋集装箱配件有限公司 | 和桥 | 交流10kV | 4000 | 4000 | 400 | 2361.5 | 2782.1667 | 2565.8364 | 1961.5 | 2382.1667 | 2165.8364
406 | 高耗能企业2组 | 3201113241901 | 宜兴市爱博纤维制品有限公司 | 和桥 | 交流10kV | 250 | 250 | 25 | 70.7106 | 62.1888 | 54.7408 | 45.7106 | 37.1888 | 29.7408
407 | 高耗能企业2组 | 3201113394941 | 宜兴市星洲复合材料有限公司 | 和桥 | 交流10kV | 250 | 250 | 25 | 100.0168 | 95.4615 | 17.5107 | 75.0168 | 70.4615 | 0
408 | 高耗能企业2组 | 3201113498780 | 宜兴市振华电子陶瓷有限公司 | 和桥 | 交流10kV | 250 | 250 | 25 | 99.3335 | 81.404 | 64.5674 | 74.3335 | 56.404 | 39.5674
409 | 高耗能企业2组 | 3201113673484 | 宜兴市宜洲生物科技有限公司 | 和桥 | 交流10kV | 500 | 500 | 50 | 151.0357 | 181.7852 | 148.0833 | 101.0357 | 131.7852 | 98.0833
410 | 高耗能企业2组 | 3201113760645 | 宜兴市太隔化剂有限公司 | 和桥 | 交流10kV | 250 | 250 | 25 | 0.3478 | 0.5644 | 34.7735 | 0 | 0 | 9.7735
411 | 高耗能企业2组 | 3201113781035 | 圣戈班西普磨介（邯郸）有限公司宜兴分公司 | 和桥 | 交流10kV | 1250 | 1250 | 125 | 206.6611 | 268.2857 | 277.6727 | 81.6611 | 143.2857 | 152.6727
412 | 高耗能企业2组 | 3201114024358 | 宜兴市同平新型墙体建筑材料厂 | 和桥 | 交流10kV | 250 | 250 | 25 | 0 | 0 | 0 | 0 | 0 | 0
413 | 高耗能企业2组 | 3201114205608 | 宜兴市中和化工有限公司 | 和桥 | 交流10kV | 250 | 250 | 25 | 6.4283 | 4.6778 | 1.9615 | 0 | 0 | 0
414 | 高耗能企业2组 | 3201114282144 | 宜兴市高科光学元件有限公司 | 和桥 | 交流10kV | 315 | 315 | 31.5 | 126.5433 | 115.2809 | 6.4998 | 95.0433 | 83.7809 | 0
415 | 高耗能企业2组 | 3201114627230 | 江苏迪凯环保材料科技有限公司 | 和桥 | 交流10kV | 2000 | 2000 | 200 | 130.4152 | 328.7619 | 137.3673 | 0 | 128.7619 | 0
416 | 高耗能企业2组 | 3201114827801 | 宜兴市晶阳耐火材料有限公司 | 和桥 | 交流10kV | 250 | 250 | 25 | 6.8938 | 6.7732 | 5.6862 | 0 | 0 | 0
417 | 高耗能企业2组 | 3203081861920 | 无锡市飞诺暖通科技有限公司 | 和桥 | 交流10kV | 250 | 250 | 25 | 42.8468 | 28.4 | 11.6415 | 17.8468 | 3.4 | 0
418 | 高耗能企业2组 | 3203082597310 | 江苏沪达科技有限公司 | 和桥 | 交流10kV | 800 | 250 | 25 | 43.4611 | 28.1463 | 9.883 | 18.4611 | 3.1463 | 0
419 | 高耗能企业2组 | 3201700110452 | 宜兴市兴华树脂有限公司 | 高塍 | 交流10kV | 100 | 100 | 10 | 7.6898 | 6.5089 | 4.4589 | 0 | 0 | 0
420 | 高耗能企业2组 | 3201700112040 | 宜兴市弘腾金属科技有限公司 | 高塍 | 交流10kV | 730 | 160 | 16 | 3.9554 | 3.7537 | 4.7321 | 0 | 0 | 0
421 | 高耗能企业2组 | 3201700112042 | 宜兴市华泽耐火材料有限公司 | 高塍 | 交流10kV | 100 | 100 | 10 | 6.4429 | 6.6598 | 2.1539 | 0 | 0 | 0
422 | 高耗能企业2组 | 3201700112926 | 江苏金道生物科技有限公司 | 高塍 | 交流10kV | 13230 | 1250 | 125 | 1975.3273 | 3205.0943 | 2986.5385 | 1850.3273 | 3080.0943 | 2861.5385
423 | 高耗能企业2组 | 3201700136700 | 江苏复兴科技发展有限公司 | 高塍 | 交流10kV | 200 | 200 | 20 | 44.2607 | 36.3505 | 9.4384 | 24.2607 | 16.3505 | 0
424 | 高耗能企业2组 | 3201700137985 | 宜兴市富宏日化制品有限公司 | 高塍 | 交流10kV | 315 | 315 | 31.5 | 40.3429 | 35.0073 | 10.5024 | 8.8429 | 3.5073 | 0
425 | 高耗能企业2组 | 3201700141137 | 宜兴市兴国耐火材料有限公司 | 高塍 | 交流10kV | 500 | 500 | 50 | 139.8509 | 192.417 | 296.952 | 89.8509 | 142.417 | 246.952
426 | 高耗能企业2组 | 3201113353367 | 宜兴市东祥化工助剂有限公司 | 高塍 | 交流10kV | 250 | 250 | 25 | 43.9098 | 64.2046 | 8.3966 | 18.9098 | 39.2046 | 0
427 | 高耗能企业2组 | 3201114673416 | 宜兴市双辉化工有限公司 | 高塍 | 交流10kV | 250 | 250 | 25 | 21.9814 | 19.8123 | 4.4377 | 0 | 0 | 0
428 | 高耗能企业2组 | 3201700110067 | 无锡市绿田化工有限公司 | 芳桥 | 交流10kV | 250 | 250 | 25 | 6.46 | 3.5825 | 1.24 | 0 | 0 | 0
429 | 高耗能企业2组 | 3201700110074 | 宜兴市耐火材料有限公司 | 芳桥 | 交流10kV | 4000 | 3000 | 300 | 135.7818 | 818.15 | 208.937 | 0 | 518.15 | 0
430 | 高耗能企业2组 | 3201700110075 | 宜兴市申生催化剂有限公司 | 芳桥 | 交流10kV | 1030 | 400 | 40 | 9.7064 | 11.0056 | 2.3727 | 0 | 0 | 0
431 | 高耗能企业2组 | 3201700110178 | 宜兴市于氏特种玻璃有限公司 | 芳桥 | 交流10kV | 250 | 250 | 25 | 80.1055 | 77.5218 | 26.8945 | 55.1055 | 52.5218 | 1.8945
432 | 高耗能企业2组 | 3201700124322 | 虎皇新材料科技集团有限公司 | 芳桥 | 交流10kV | 2260 | 630 | 63 | 86.1942 | 80.2276 | 172.1774 | 23.1942 | 17.2276 | 109.1774
433 | 高耗能企业2组 | 3201700123143 | 宜兴林锋淤泥综合利用科技有限公司 | 芳桥 | 交流10kV | 315 | 0 | 0 | 14.7198 | 3.8422 | 1.4718 | 0 | 0 | 0
434 | 高耗能企业2组 | 3201700124546 | 宜兴林锋淤泥综合利用科技有限公司 | 芳桥 | 交流10kV | 3600 | 3600 | 360 | 540.8519 | 835.2727 | 637.8333 | 180.8519 | 475.2727 | 277.8333
435 | 高耗能企业2组 | 3201700136631 | 宜兴市于氏特种玻璃有限公司 | 芳桥 | 交流10kV | 1250 | 1250 | 125 | 159.9232 | 147.935 | 102.5873 | 34.9232 | 22.935 | 0
436 | 高耗能企业2组 | 3201110664344 | 宜兴市江亚化学有限公司 | 芳桥 | 交流10kV | 80 | 80 | 8 | 11.2016 | 8.2804 | 6.2107 | 3.2016 | 0.2804 | 0
437 | 高耗能企业2组 | 3201113293149 | 宜兴市裕民炉料有限公司 | 芳桥 | 交流10kV | 200 | 200 | 20 | 11.1475 | 7.2476 | 1.4995 | 0 | 0 | 0
438 | 高耗能企业2组 | 3201113380777 | 无锡市开来生物科技有限公司 | 芳桥 | 交流10kV | 1630 | 630 | 63 | 90.6415 | 81.5294 | 14.3636 | 27.6415 | 18.5294 | 0
439 | 高耗能企业2组 | 3201113387337 | 丰烨医药（无锡）有限公司 | 芳桥 | 交流10kV | 200 | 200 | 20 | 37.0804 | 26.9165 | 20.3309 | 17.0804 | 6.9165 | 0.3309
440 | 高耗能企业2组 | 3203080827917 | 宜兴市中邦机械有限公司 | 芳桥 | 交流10kV | 250 | 250 | 25 | 7.8967 | 6.1998 | 0.9709 | 0 | 0 | 0
441 | 高耗能企业2组 | 3203080741328 | 筑元门业制造江苏有限公司 | 芳桥 | 交流10kV | 250 | 250 | 25 | 43.3182 | 33.0733 | 10.7362 | 18.3182 | 8.0733 | 0
442 | 高耗能企业2组 | 3203081566595 | 宜兴市晟瑞辰机械设备有限公司 | 芳桥 | 交流10kV | 2000 | 2000 | 200 | 565.2134 | 507.2618 | 412.0527 | 365.2134 | 307.2618 | 212.0527
443 | 高耗能企业3组 | 3201700111587 | 无锡市南方耐材有限公司 | 湖父 | 交流10kV | 2850 | 1600 | 160 | 544.24 | 439.3019 | 513.4727 | 384.24 | 279.3019 | 353.4727
444 | 高耗能企业3组 | 3201700111589 | 宜兴市画溪建材厂 | 湖父 | 交流10kV | 80 | 80 | 8 | 1.3444 | 0.6255 | 0.017 | 0 | 0 | 0
445 | 高耗能企业3组 | 3201700111590 | 江苏威尔斯通陶瓷有限公司 | 湖父 | 交流10kV | 250 | 250 | 25 | 48.3721 | 47.4518 | 25.07 | 23.3721 | 22.4518 | 0.07
446 | 高耗能企业3组 | 3201700111609 | 宜兴市广翔电子材料有限公司 | 湖父 | 交流10kV | 800 | 800 | 80 | 254.2786 | 287.6255 | 191.8589 | 174.2786 | 207.6255 | 111.8589
447 | 高耗能企业3组 | 3201700111616 | 宜兴震辰铜业有限公司 | 湖父 | 交流10kV | 1000 | 1000 | 100 | 223.7714 | 277.8 | 94.6173 | 123.7714 | 177.8 | 0
448 | 高耗能企业3组 | 3201700119495 | 宜兴市胜赢建材有限公司 | 湖父 | 交流10kV | 250 | 250 | 25 | 2.7215 | 2.5175 | 0.37 | 0 | 0 | 0
449 | 高耗能企业3组 | 3201700129469 | 宜兴市连铸耐火材料厂有限公司 | 湖父 | 交流10kV | 1250 | 1250 | 125 | 39.1745 | 49.2109 | 135.4618 | 0 | 0 | 10.4618
450 | 高耗能企业3组 | 3201700142544 | 宜兴市千叶非金属材料有限公司 | 湖父 | 交流10kV | 400 | 400 | 40 | 78.6232 | 67.1637 | 56.9184 | 38.6232 | 27.1637 | 16.9184
451 | 高耗能企业3组 | 3201700146144 | 宜兴市锦辉铜材有限公司 | 湖父 | 交流10kV | 630 | 630 | 63 | 57.6593 | 55.9879 | 61.5782 | 0 | 0 | 0
452 | 高耗能企业3组 | 3201110721952 | 江苏光天耐材科技有限公司 | 湖父 | 交流10kV | 400 | 250 | 25 | 112.7946 | 53.2852 | 13.3825 | 87.7946 | 28.2852 | 0
453 | 高耗能企业3组 | 3201111475133 | 宜兴市云达冶金炉料有限公司 | 湖父 | 交流10kV | 500 | 500 | 50 | 36.9406 | 40.2004 | 8.5677 | 0 | 0 | 0
454 | 高耗能企业3组 | 3201113811377 | 宜兴市阳羡真空陶瓷有限公司 | 湖父 | 交流10kV | 250 | 250 | 25 | 9.9413 | 9.0887 | 4.0095 | 0 | 0 | 0
455 | 高耗能企业3组 | 3201113946042 | 宜兴市良旭焊接瓷件有限公司 | 湖父 | 交流10kV | 250 | 250 | 25 | 41.1055 | 34.9267 | 6.4409 | 16.1055 | 9.9267 | 0
456 | 高耗能企业3组 | 3201114005788 | 江苏经纲科技有限公司 | 湖父 | 交流10kV | 250 | 250 | 25 | 20.2663 | 21.51 | 0.9815 | 0 | 0 | 0
457 | 高耗能企业3组 | 3201114293057 | 宜兴市昱同耐材科技有限公司 | 湖父 | 交流10kV | 500 | 500 | 50 | 1.2889 | 1.068 | 0.6867 | 0 | 0 | 0
458 | 高耗能企业3组 | 3201114437340 | 宜兴市兴丰碳素模具有限公司 | 湖父 | 交流10kV | 250 | 250 | 25 | 0 | 0 | 0 | 0 | 0 | 0
459 | 高耗能企业3组 | 3203003424917 | 宜兴市银湖精制石墨制品有限公司 | 湖父 | 交流10kV | 1000 | 250 | 25 | 133.0343 | 121.8717 | 20.8884 | 108.0343 | 96.8717 | 0
460 | 高耗能企业3组 | 3203002714461 | 无锡金鲤陶瓷有限公司 | 湖父 | 交流10kV | 500 | 500 | 50 | 325.3357 | 278.2782 | 222.8364 | 275.3357 | 228.2782 | 172.8364
461 | 高耗能企业3组 | 3203004485720 | 宜兴市非凡陶瓷制品有限公司 | 湖父 | 交流10kV | 400 | 400 | 40 | 100.6409 | 84.2255 | 50.5752 | 60.6409 | 44.2255 | 10.5752
462 | 高耗能企业3组 | 3203070362836 | 宜兴市旭日耐材制品有限公司 | 湖父 | 交流10kV | 500 | 250 | 25 | 8.5916 | 16.6924 | 10.9461 | 0 | 0 | 0
463 | 高耗能企业3组 | 3201700110819 | 中稀（宜兴）稀土新材料有限公司 | 和桥 | 交流10kV | 2250 | 2250 | 225 | 1512.1818 | 1457.9245 | 1341.3208 | 1287.1818 | 1232.9245 | 1116.3208
464 | 高耗能企业3组 | 3201110426632 | 宜兴市恒威塑业有限公司 | 和桥 | 交流10kV | 500 | 500 | 50 | 289.5283 | 271.7286 | 232.1154 | 239.5283 | 221.7286 | 182.1154
465 | 高耗能企业3组 | 3203081746786 | 江苏华领冷弯科技有限公司 | 和桥 | 交流10kV | 2500 | 2500 | 250 | 421.0768 | 455.1545 | 15.6107 | 171.0768 | 205.1545 | 0
466 | 高耗能企业3组 | 3203084275859 | 宜兴市中普润新材料有限公司 | 和桥 | 交流10kV | 1880 | 630 | 63 | 98.1191 | 76.05 | 60.6604 | 35.1191 | 13.05 | 0
467 | 高耗能企业3组 | 3201700117227 | 宜兴市兴科陶瓷有限公司 | 官林 | 交流10kV | 250 | 250 | 25 | 0 | 0 | 0 | 0 | 0 | 0
468 | 高耗能企业3组 | 3201700110123 | 宜兴市紫金铜业有限公司 | 官林 | 交流10kV | 5200 | 3600 | 360 | 2313.5686 | 2634.9545 | 2493.549 | 1953.5686 | 2274.9545 | 2133.549
469 | 高耗能企业3组 | 3201700110266 | 宜兴捷先化学工业有限公司 | 官林 | 交流10kV | 100 | 100 | 10 | 18.5004 | 13.8107 | 1.6892 | 8.5004 | 3.8107 | 0
470 | 高耗能企业3组 | 3201700110301 | 宜兴市科迪粉体材料有限公司 | 官林 | 交流10kV | 200 | 0 | 0 | 0 | 0 | 0 | 0 | 0 | 0
471 | 高耗能企业3组 | 3201700110304 | 无锡市雄峰金属材料有限公司 | 官林 | 交流10kV | 1600 | 1600 | 160 | 59.449 | 55.6083 | 45.6 | 0 | 0 | 0
472 | 高耗能企业3组 | 3201700110336 | 宜兴市金啸铜业有限公司 | 官林 | 交流10kV | 6150 | 1250 | 125 | 393.5891 | 396.2609 | 473.0981 | 268.5891 | 271.2609 | 348.0981
473 | 高耗能企业3组 | 3201700110514 | 宜兴市东民新材料有限公司 | 官林 | 交流10kV | 1000 | 1000 | 100 | 298.4264 | 275.4057 | 285.1019 | 198.4264 | 175.4057 | 185.1019
474 | 高耗能企业3组 | 3201700110559 | 宜兴市铁山耐火材料有限公司 | 官林 | 交流10kV | 250 | 250 | 25 | 14.2553 | 17.7171 | 13.1924 | 0 | 0 | 0
475 | 高耗能企业3组 | 3201700110561 | 宜兴市苏南石油化工助剂有限公司 | 官林 | 交流10kV | 200 | 0 | 0 | 0 | 0 | 0 | 0 | 0 | 0
476 | 高耗能企业3组 | 3201700110562 | 江苏泰瑞耐火有限公司 | 官林 | 交流10kV | 500 | 500 | 50 | 0.006 | 0.3 | 5.3963 | 0 | 0 | 0
477 | 高耗能企业3组 | 3201700110567 | 无锡市双鹰耐火材料有限公司 | 官林 | 交流10kV | 500 | 500 | 50 | 0 | 0 | 0 | 0 | 0 | 0
478 | 高耗能企业3组 | 3201700120352 | 江苏格桑花涂料有限公司 | 官林 | 交流10kV | 160 | 0 | 0 | 0 | 0 | 0 | 0 | 0 | 0
479 | 高耗能企业3组 | 3201700125159 | 江苏三木集团耀鑫贵金属有限公司 | 官林 | 交流10kV | 80 | 80 | 8 | 14.9255 | 9.1005 | 4.7938 | 6.9255 | 1.1005 | 0
480 | 高耗能企业3组 | 3201700140622 | 无锡康利红科技有限公司 | 官林 | 交流10kV | 250 | 250 | 25 | 39.9702 | 77.6767 | 64.9586 | 14.9702 | 52.6767 | 39.9586
481 | 高耗能企业3组 | 3201700141264 | 无锡市宏润耐火材料有限公司 | 官林 | 交流10kV | 200 | 200 | 20 | 5.5148 | 4.9343 | 0.357 | 0 | 0 | 0
482 | 高耗能企业3组 | 3201700141322 | 无锡市宾王化工厂（普通合伙） | 官林 | 交流10kV | 200 | 200 | 20 | 0 | 0 | 0 | 0 | 0 | 0
483 | 高耗能企业3组 | 3201700141076 | 江苏永昇复合材料有限公司 | 官林 | 交流10kV | 250 | 250 | 25 | 73.0229 | 73.214 | 11.5896 | 48.0229 | 48.214 | 0
484 | 高耗能企业3组 | 3201700149629 | 江苏四方威凯科技有限公司 | 官林 | 交流10kV | 500 | 500 | 50 | 391.4292 | 311.125 | 60.4887 | 341.4292 | 261.125 | 10.4887
485 | 高耗能企业3组 | 3201700141506 | 无锡市天通铜材有限公司 | 官林 | 交流10kV | 1250 | 1250 | 125 | 81.9945 | 125.3839 | 76.2945 | 0 | 0.3839 | 0
486 | 高耗能企业3组 | 3201700149655 | 无锡市中能铜业有限公司 | 官林 | 交流10kV | 6165 | 2850 | 285 | 1355.9286 | 1298.9429 | 0 | 1070.9286 | 1013.9429 | 0
487 | 高耗能企业3组 | 3201110662380 | 宜兴市金鼎耐火材料有限公司 | 官林 | 交流10kV | 250 | 250 | 25 | 43.2793 | 43.2287 | 34.2405 | 18.2793 | 18.2287 | 9.2405
488 | 高耗能企业3组 | 3201111918833 | 宜兴市华夏化工材料有限公司 | 官林 | 交流10kV | 1500 | 1500 | 150 | 87.1736 | 111.1846 | 20.5786 | 0 | 0 | 0
489 | 高耗能企业3组 | 3201112099749 | 无锡市伟峰化工有限公司 | 官林 | 交流10kV | 500 | 500 | 50 | 212.0442 | 189.3333 | 98.7377 | 162.0442 | 139.3333 | 48.7377
490 | 高耗能企业3组 | 3201112479133 | 无锡锦汇建筑科技有限公司 | 官林 | 交流10kV | 500 | 500 | 50 | 76.7419 | 78.8638 | 45.735 | 26.7419 | 28.8638 | 0
491 | 高耗能企业3组 | 3201112664533 | 宜兴市铁山耐火材料有限公司 | 官林 | 交流10kV | 315 | 250 | 25 | 18.3139 | 21.5005 | 13.5759 | 0 | 0 | 0
492 | 高耗能企业3组 | 3201112778633 | 江苏海云花新材料有限公司 | 官林 | 交流10kV | 250 | 250 | 25 | 121.6171 | 124.2651 | 20.8396 | 96.6171 | 99.2651 | 0
493 | 高耗能企业3组 | 3201112931340 | 无锡市耀鑫新材料科技有限公司 | 官林 | 交流10kV | 500 | 500 | 50 | 285.9132 | 317.375 | 189.7107 | 235.9132 | 267.375 | 139.7107
494 | 高耗能企业3组 | 3201113174852 | 江苏中任油漆有限公司 | 官林 | 交流10kV | 1000 | 500 | 50 | 47.637 | 42.58 | 16.2019 | 0 | 0 | 0
495 | 高耗能企业3组 | 3201113220152 | 无锡市万木春特种涂料有限公司 | 官林 | 交流10kV | 200 | 200 | 20 | 30.05 | 11.0624 | 5.9988 | 10.05 | 0 | 0
496 | 高耗能企业3组 | 3201113223906 | 宜兴市荣茂化工有限公司 | 官林 | 交流10kV | 715 | 715 | 71.5 | 365.5036 | 277.8745 | 26.8107 | 294.0036 | 206.3745 | 0
497 | 高耗能企业3组 | 3201113223992 | 宜兴市东方皮塑化工有限公司 | 官林 | 交流10kV | 250 | 250 | 25 | 129.9587 | 122.5529 | 23.8729 | 104.9587 | 97.5529 | 0
498 | 高耗能企业3组 | 3201113305586 | 江苏格桑花涂料有限公司 | 官林 | 交流10kV | 400 | 400 | 40 | 138.3151 | 136.5714 | 9.1359 | 98.3151 | 96.5714 | 0
499 | 高耗能企业3组 | 3201113445842 | 宜兴市高塍助剂厂有限公司 | 官林 | 交流10kV | 400 | 400 | 40 | 250.6736 | 190.7143 | 11.7187 | 210.6736 | 150.7143 | 0
500 | 高耗能企业3组 | 3201113445863 | 宜兴良兴新型材料有限公司 | 官林 | 交流10kV | 250 | 250 | 25 | 13.3575 | 23.2703 | 4.6791 | 0 | 0 | 0
501 | 高耗能企业3组 | 3201113534144 | 无锡市古驼化工有限公司 | 官林 | 交流10kV | 400 | 250 | 25 | 100.1224 | 95.6449 | 25.9747 | 75.1224 | 70.6449 | 0.9747
502 | 高耗能企业3组 | 3201113655481 | 江苏山力漆业有限公司 | 官林 | 交流10kV | 200 | 200 | 20 | 11.1993 | 10.5853 | 11.6248 | 0 | 0 | 0
503 | 高耗能企业3组 | 3201113674423 | 无锡市南雅化工有限公司 | 官林 | 交流10kV | 250 | 250 | 25 | 23.2724 | 24.0637 | 25.5813 | 0 | 0 | 0.5813
504 | 高耗能企业3组 | 3201113786855 | 江苏贝格丽新材料科技有限公司 | 官林 | 交流10kV | 500 | 500 | 50 | 166.9992 | 175.9152 | 87.6013 | 116.9992 | 125.9152 | 37.6013
505 | 高耗能企业3组 | 3201113845776 | 无锡市虎盛化工有限公司 | 官林 | 交流10kV | 650 | 250 | 25 | 129.5859 | 93.3025 | 6.7818 | 104.5859 | 68.3025 | 0
506 | 高耗能企业3组 | 3201114068152 | 无锡市田鑫化工有限公司 | 官林 | 交流10kV | 250 | 250 | 25 | 157.3033 | 154.2876 | 7.74 | 132.3033 | 129.2876 | 0
507 | 高耗能企业3组 | 3201114165774 | 宜兴市官阳涂料科技有限公司 | 官林 | 交流10kV | 250 | 250 | 25 | 6.4282 | 9.3165 | 3.6185 | 0 | 0 | 0
508 | 高耗能企业3组 | 3201114179495 | 江苏恒顺防水材料有限公司 | 官林 | 交流10kV | 1000 | 1000 | 100 | 142.91 | 129.848 | 71.8284 | 42.91 | 29.848 | 0
509 | 高耗能企业3组 | 3201114238464 | 宜兴捷先化学工业有限公司 | 官林 | 交流10kV | 400 | 400 | 40 | 78.3095 | 55.5806 | 49.0043 | 38.3095 | 15.5806 | 9.0043
510 | 高耗能企业3组 | 3201114247604 | 宜兴利荣达科技有限公司 | 官林 | 交流10kV | 2850 | 2850 | 285 | 757.4182 | 657.1176 | 613.9018 | 472.4182 | 372.1176 | 328.9018
511 | 高耗能企业3组 | 3201114383822 | 宜兴市临津建材科技有限公司 | 官林 | 交流10kV | 250 | 250 | 25 | 17.6154 | 22.2348 | 2.918 | 0 | 0 | 0
512 | 高耗能企业3组 | 3201114431297 | 无锡市锦晔炉料有限公司 | 官林 | 交流10kV | 250 | 250 | 25 | 149 | 140 | 2.2 | 124 | 115 | 0
513 | 高耗能企业3组 | 3201114447712 | 宜兴市阳洋塑料助剂有限公司 | 官林 | 交流10kV | 1800 | 1800 | 180 | 1203.7037 | 1239.2453 | 1145.9808 | 1023.7037 | 1059.2453 | 965.9808
514 | 高耗能企业3组 | 3201114523671 | 锌盾化工无锡有限公司 | 官林 | 交流10kV | 250 | 250 | 25 | 2.1621 | 1.8602 | 5.0116 | 0 | 0 | 0
515 | 高耗能企业3组 | 3201114591751 | 宜兴华亿机械科技有限公司 | 官林 | 交流10kV | 250 | 250 | 25 | 15.5476 | 14.453 | 14.4709 | 0 | 0 | 0
516 | 高耗能企业3组 | 3201114826957 | 江苏路通装配科技有限公司 | 官林 | 交流10kV | 1630 | 1630 | 163 | 40.6667 | 17.9447 | 77.1385 | 0 | 0 | 0
517 | 高耗能企业3组 | 3203004645662 | 江苏耀润铜业有限公司 | 官林 | 交流10kV | 1000 | 1000 | 100 | 377.6464 | 339.1942 | 66.8038 | 277.6464 | 239.1942 | 0
518 | 高耗能企业3组 | 3203077058931 | 江苏润威化工有限公司 | 官林 | 交流10kV | 250 | 250 | 25 | 163.4979 | 127.1111 | 18.4532 | 138.4979 | 102.1111 | 0
519 | 高耗能企业3组 | 3203079695499 | 优尼（宜兴）新材料有限公司 | 官林 | 交流10kV | 5000 | 5000 | 500 | 2926.6429 | 2919.7963 | 2865.8364 | 2426.6429 | 2419.7963 | 2365.8364
520 | 高耗能企业3组 | 3203080883384 | 无锡雄策铜业有限公司 | 官林 | 交流10kV | 500 | 500 | 50 | 42.9906 | 52.8074 | 117.449 | 0 | 2.8074 | 67.449
521 | 高耗能企业3组 | 3203081942871 | 江苏铭远杆塔有限公司 | 官林 | 交流10kV | 250 | 250 | 25 | 1.4716 | 1.5673 | 2.8423 | 0 | 0 | 0
522 | 高耗能企业3组 | 3203080915952 | 宜兴市王者塑封有限公司 | 官林 | 交流10kV | 2000 | 2000 | 200 | 428.1482 | 424.2444 | 230.5636 | 228.1482 | 224.2444 | 30.5636
523 | 高耗能企业3组 | 3203082130325 | 宜兴市东氿塑胶有限公司 | 官林 | 交流10kV | 250 | 250 | 25 | 110.7707 | 105.513 | 87.5402 | 85.7707 | 80.513 | 62.5402
524 | 高耗能企业3组 | 3203081116138 | 江苏肯发智能制造集团有限公司 | 官林 | 交流10kV | 250 | 250 | 25 | 41.6954 | 38.438 | 14.8177 | 16.6954 | 13.438 | 0
525 | 高耗能企业3组 | 3203082670125 | 宜兴宏万科技有限公司 | 官林 | 交流10kV | 630 | 630 | 63 | 239.6916 | 227.9651 | 26.9091 | 176.6916 | 164.9651 | 0
526 | 高耗能企业3组 | 3203086364013 | 无锡市开来生物科技有限公司 | 官林 | 交流10kV | 1000 | 1000 | 100 | 0 | 0 | 0 | 0 | 0 | 0
527 | 高耗能企业3组 | 3201700106298 | 物资回收利用公司 | 高塍 | 交流10kV | 100 | 0 | 0 | 0 | 0 | 0 | 0 | 0 | 0
528 | 高耗能企业3组 | 3203081722545 | 宜兴环科产业投资有限公司 | 高塍 | 交流10kV | 1250 | 1250 | 125 | 329.1536 | 348.9255 | 67.9164 | 204.1536 | 223.9255 | 0
529 | 高耗能企业3组 | 3203083731603 | 宜兴市万固建材有限公司 | 高塍 | 交流10kV | 250 | 250 | 25 | 4.7609 | 3.8096 | 1.4779 | 0 | 0 | 0
530 | 高耗能企业3组 | 3203084355761 | 无锡市国顺减速传动设备有限公司 | 高塍 | 交流10kV | 250 | 250 | 25 | 16.4143 | 11.8589 | 2.1222 | 0 | 0 | 0
531 | 高耗能企业3组 | 3203083166380 | 江苏明捷动力科技有限公司 | 芳桥 | 交流10kV | 2400 | 2400 | 240 | 0 | 0 | 0 | 0 | 0 | 0
532 | 高耗能企业3组 | 3203083532624 | 江苏宜德新材料科技有限公司 | 芳桥 | 交流10kV | 3880 | 0 | 0 | 0 | 0 | 0 | 0 | 0 | 0
533 | 高耗能企业3组 | 3203083911947 | 无锡久赫来金属管业有限公司 | 芳桥 | 交流10kV | 2400 | 2400 | 240 | 0 | 0 | 0 | 0 | 0 | 0
534 | 高耗能企业3组 | 3201700120382 | 江苏伊索科技有限公司 | 丁蜀 | 交流10kV | 250 | 250 | 25 | 40.5832 | 43.4858 | 22.9285 | 15.5832 | 18.4858 | 0
535 | 高耗能企业3组 | 3201700111398 | 无锡市陶都电力器件厂 | 丁蜀 | 交流10kV | 250 | 250 | 25 | 41.8692 | 58.4691 | 27.67 | 16.8692 | 33.4691 | 2.67
536 | 高耗能企业3组 | 3201700111401 | 宜兴市宏明瓷业有限公司 | 丁蜀 | 交流10kV | 160 | 160 | 16 | 38.1961 | 39.7818 | 14.5098 | 22.1961 | 23.7818 | 0
537 | 高耗能企业3组 | 3201700111402 | 宜兴市氿石陶瓷有限公司 | 丁蜀 | 交流10kV | 100 | 100 | 10 | 29.1623 | 29.9833 | 12.7676 | 19.1623 | 19.9833 | 2.7676
538 | 高耗能企业3组 | 3201700111403 | 宜兴平方耐火材料有限公司 | 丁蜀 | 交流10kV | 100 | 0 | 0 | 0 | 0 | 0 | 0 | 0 | 0
539 | 高耗能企业3组 | 3201700111404 | 宜兴华丰陶瓷有限公司 | 丁蜀 | 交流10kV | 1630 | 1000 | 100 | 414.2888 | 414 | 183.112 | 314.2888 | 314 | 83.112
540 | 高耗能企业3组 | 3201700111408 | 宜兴市鑫龙陶瓷厂 | 丁蜀 | 交流10kV | 200 | 200 | 20 | 83.7481 | 70.2 | 32.9556 | 63.7481 | 50.2 | 12.9556
541 | 高耗能企业3组 | 3201700111409 | 宜兴长隆陶瓷厂 | 丁蜀 | 交流10kV | 200 | 200 | 20 | 50.9563 | 43.0407 | 24.2753 | 30.9563 | 23.0407 | 4.2753
542 | 高耗能企业3组 | 3201700111410 | 宜兴市登皇陶瓷厂 | 丁蜀 | 交流10kV | 250 | 250 | 25 | 0.3944 | 0.596 | 0.67 | 0 | 0 | 0
543 | 高耗能企业3组 | 3201700111413 | 宜兴市腾顺飞陶瓷厂 | 丁蜀 | 交流10kV | 160 | 160 | 16 | 19.5513 | 11.0117 | 10.7541 | 3.5513 | 0 | 0
544 | 高耗能企业3组 | 3201700111418 | 宜兴市丁山建筑陶瓷厂有限公司 | 丁蜀 | 交流10kV | 250 | 250 | 25 | 16.6651 | 18.0813 | 8.895 | 0 | 0 | 0
545 | 高耗能企业3组 | 3201700111425 | 宜兴杜塞拉姆工程陶瓷有限公司 | 丁蜀 | 交流10kV | 400 | 400 | 40 | 173.783 | 152.0609 | 63.9128 | 133.783 | 112.0609 | 23.9128
546 | 高耗能企业3组 | 3201700111431 | 宜兴万壶陶艺有限公司 | 丁蜀 | 交流10kV | 160 | 0 | 0 | 0 | 0 | 0 | 0 | 0 | 0
547 | 高耗能企业3组 | 3201700111438 | 宜兴市海波瑞思陶瓷科技有限公司 | 丁蜀 | 交流10kV | 80 | 80 | 8 | 10.0671 | 17.9973 | 19.0338 | 2.0671 | 9.9973 | 11.0338
548 | 高耗能企业3组 | 3201700111440 | 宜兴市竞成琉璃瓦厂 | 丁蜀 | 交流10kV | 200 | 200 | 20 | 10.4072 | 9.8772 | 7.884 | 0 | 0 | 0
549 | 高耗能企业3组 | 3201700111442 | 宜兴市宝山建筑材料厂 | 丁蜀 | 交流10kV | 160 | 160 | 16 | 25.4159 | 21.3935 | 14.4591 | 9.4159 | 5.3935 | 0
550 | 高耗能企业3组 | 3201700111444 | 宜兴市通达特种瓷件有限公司 | 丁蜀 | 交流10kV | 250 | 250 | 25 | 34.2577 | 35.554 | 32.9655 | 9.2577 | 10.554 | 7.9655
551 | 高耗能企业3组 | 3201700111449 | 宜兴市群鑫工艺陶瓷厂（普通合伙） | 丁蜀 | 交流10kV | 400 | 400 | 40 | 76.2339 | 93.5364 | 57.2709 | 36.2339 | 53.5364 | 17.2709
552 | 高耗能企业3组 | 3201700111452 | 宜兴市高盛复合材料有限公司 | 丁蜀 | 交流10kV | 250 | 250 | 25 | 14.526 | 20.5536 | 20.5775 | 0 | 0 | 0
553 | 高耗能企业3组 | 3201700111453 | 江苏汉光实业股份有限公司 | 丁蜀 | 交流10kV | 1250 | 1250 | 125 | 794.8393 | 787.2182 | 737.1818 | 669.8393 | 662.2182 | 612.1818
554 | 高耗能企业3组 | 3201700111456 | 宜兴市金鱼陶瓷有限公司 | 丁蜀 | 交流10kV | 1800 | 1800 | 180 | 364.7346 | 307.6868 | 166.7942 | 184.7346 | 127.6868 | 0
555 | 高耗能企业3组 | 3201700111460 | 宜兴天霸非金属材料有限公司 | 丁蜀 | 交流10kV | 200 | 200 | 20 | 13.3744 | 11.6143 | 3.2675 | 0 | 0 | 0
556 | 高耗能企业3组 | 3201700111468 | 宜兴市腾龙陶瓷厂 | 丁蜀 | 交流10kV | 160 | 160 | 16 | 18.5298 | 15.0455 | 11.8355 | 2.5298 | 0 | 0
557 | 高耗能企业3组 | 3201700111472 | 无锡扬燕建材有限公司 | 丁蜀 | 交流10kV | 200 | 200 | 20 | 33.8691 | 27.4183 | 6.1362 | 13.8691 | 7.4183 | 0
558 | 高耗能企业3组 | 3201700111475 | 宜兴市锦宏园林绿化工程有限公司 | 丁蜀 | 交流10kV | 1250 | 250 | 25 | 76.2402 | 53.0444 | 2.9727 | 51.2402 | 28.0444 | 0
559 | 高耗能企业3组 | 3201700111476 | 宜兴市江源炉料有限公司 | 丁蜀 | 交流10kV | 50 | 50 | 5 | 7.6488 | 6.8935 | 5.1835 | 2.6488 | 1.8935 | 0.1835
560 | 高耗能企业3组 | 3201700111479 | 江苏耐基炉衬有限公司 | 丁蜀 | 交流10kV | 200 | 200 | 20 | 41.1779 | 24.3 | 7.9875 | 21.1779 | 4.3 | 0
561 | 高耗能企业3组 | 3201700111483 | 宜兴市浦发陶瓷厂 | 丁蜀 | 交流10kV | 250 | 250 | 25 | 2.9839 | 2.3798 | 1.3351 | 0 | 0 | 0
562 | 高耗能企业3组 | 3201700111492 | 宜兴市远帆耐火材料加工厂 | 丁蜀 | 交流10kV | 315 | 0 | 0 | 0 | 0 | 0 | 0 | 0 | 0
563 | 高耗能企业3组 | 3201700111494 | 宜兴市丁蜀画溪耐火陶瓷工艺厂 | 丁蜀 | 交流10kV | 200 | 200 | 20 | 47.0679 | 53.6345 | 24.3844 | 27.0679 | 33.6345 | 4.3844
564 | 高耗能企业3组 | 3201700111497 | 无锡林丰陶瓷有限公司 | 丁蜀 | 交流10kV | 250 | 250 | 25 | 16.1762 | 13.605 | 6.2091 | 0 | 0 | 0
565 | 高耗能企业3组 | 3201700111500 | 宜兴协莱特精密陶瓷有限公司 | 丁蜀 | 交流10kV | 100 | 100 | 10 | 39.2821 | 34.4105 | 15.324 | 29.2821 | 24.4105 | 5.324
566 | 高耗能企业3组 | 3201700111504 | 宜兴唐汉制陶有限公司 | 丁蜀 | 交流10kV | 160 | 160 | 16 | 20.9208 | 23.2376 | 17.4759 | 4.9208 | 7.2376 | 1.4759
567 | 高耗能企业3组 | 3201700111514 | 宜兴汉光高新石化有限公司 | 丁蜀 | 交流10kV | 400 | 400 | 40 | 82.7786 | 75.6164 | 16.0761 | 42.7786 | 35.6164 | 0
568 | 高耗能企业3组 | 3201700111515 | 宜兴市清香益人陶瓷工艺厂 | 丁蜀 | 交流10kV | 100 | 100 | 10 | 37.2161 | 41.5291 | 19.5541 | 27.2161 | 31.5291 | 9.5541
569 | 高耗能企业3组 | 3201700111523 | 宜兴江南工艺陶瓷有限公司 | 丁蜀 | 交流10kV | 160 | 160 | 16 | 0 | 0 | 0 | 0 | 0 | 0
570 | 高耗能企业3组 | 3201700111524 | 太平洋陶瓷(电) | 丁蜀 | 交流10kV | 160 | 160 | 16 | 11.6339 | 15.8724 | 12.5802 | 0 | 0 | 0
571 | 高耗能企业3组 | 3201700111528 | 江苏新宇生物科技有限公司 | 丁蜀 | 交流10kV | 500 | 500 | 50 | 8.1675 | 10.3133 | 2.9466 | 0 | 0 | 0
572 | 高耗能企业3组 | 3201700111532 | 宜兴中创耐火材料有限公司 | 丁蜀 | 交流10kV | 630 | 630 | 63 | 141.1947 | 144.2273 | 42.7857 | 78.1947 | 81.2273 | 0
573 | 高耗能企业3组 | 3201700111533 | 宜兴市四方陶瓷有限公司 | 丁蜀 | 交流10kV | 250 | 250 | 25 | 94.4377 | 92.9127 | 4.3627 | 69.4377 | 67.9127 | 0
574 | 高耗能企业3组 | 3201700111554 | 无锡顺佳特种陶瓷有限公司 | 丁蜀 | 交流10kV | 160 | 160 | 16 | 80.0849 | 74.1002 | 20.7206 | 64.0849 | 58.1002 | 4.7206
575 | 高耗能企业3组 | 3201700111563 | 宜兴市天乐陶瓷厂 | 丁蜀 | 交流10kV | 200 | 200 | 20 | 23.4839 | 19.5017 | 11.2873 | 3.4839 | 0 | 0
576 | 高耗能企业3组 | 3201700111565 | 宜兴陶瓷产业发展有限公司 | 丁蜀 | 交流10kV | 250 | 250 | 25 | 68.0193 | 65.2462 | 6.2311 | 43.0193 | 40.2462 | 0
577 | 高耗能企业3组 | 3201700111568 | 宜兴市远航新材料有限公司 | 丁蜀 | 交流10kV | 200 | 0 | 0 | 0 | 0 | 0 | 0 | 0 | 0
578 | 高耗能企业3组 | 3201700111571 | 宜兴市天彩陶瓷厂 | 丁蜀 | 交流10kV | 160 | 160 | 16 | 65.7577 | 62.2211 | 30.4982 | 49.7577 | 46.2211 | 14.4982
579 | 高耗能企业3组 | 3201700111572 | 宜兴市金洲琉璃瓦厂 | 丁蜀 | 交流10kV | 100 | 100 | 10 | 17.3736 | 11.6913 | 5.5614 | 7.3736 | 1.6913 | 0
580 | 高耗能企业3组 | 3201700111573 | 宜兴市宇球化工陶瓷有限公司 | 丁蜀 | 交流10kV | 315 | 0 | 0 | 0 | 0 | 0 | 0 | 0 | 0
581 | 高耗能企业3组 | 3201700111574 | 宜兴市神州建筑陶瓷厂有限公司 | 丁蜀 | 交流10kV | 315 | 315 | 31.5 | 42.2054 | 36.02 | 58.1745 | 10.7054 | 4.52 | 26.6745
582 | 高耗能企业3组 | 3201700111576 | 宜兴市浒墅关耐火材料有限公司 | 丁蜀 | 交流10kV | 315 | 315 | 31.5 | 5.6264 | 3.7629 | 3.0778 | 0 | 0 | 0
583 | 高耗能企业3组 | 3201700111577 | 宜兴市乐华建筑陶瓷厂（普通合伙） | 丁蜀 | 交流10kV | 500 | 500 | 50 | 20.938 | 44.0575 | 11.7548 | 0 | 0 | 0
584 | 高耗能企业3组 | 3201700111581 | 宜兴市俊武陶瓷有限公司 | 丁蜀 | 交流10kV | 250 | 250 | 25 | 16.8089 | 30.526 | 53.7256 | 0 | 5.526 | 28.7256
585 | 高耗能企业3组 | 3201700111582 | 宜兴市梓园陶瓷有限公司 | 丁蜀 | 交流10kV | 160 | 160 | 16 | 0 | 0 | 0 | 0 | 0 | 0
586 | 高耗能企业3组 | 3201700111652 | 宜兴炬宏陶瓷有限公司 | 丁蜀 | 交流10kV | 315 | 250 | 25 | 27.0891 | 26.6189 | 15.9307 | 2.0891 | 1.6189 | 0
587 | 高耗能企业3组 | 3201700111670 | 宜兴市欣乐陶陶瓷有限公司 | 丁蜀 | 交流10kV | 160 | 160 | 16 | 3.6959 | 5.062 | 7.9845 | 0 | 0 | 0
588 | 高耗能企业3组 | 3201700111672 | 宜兴市中苏科技有限公司 | 丁蜀 | 交流10kV | 160 | 160 | 16 | 62.2389 | 41.3917 | 21.4227 | 46.2389 | 25.3917 | 5.4227
589 | 高耗能企业3组 | 3201700111686 | 江苏省宜兴彩陶工艺厂 | 丁蜀 | 交流10kV | 2390 | 500 | 50 | 419.2222 | 388.926 | 234.7074 | 369.2222 | 338.926 | 184.7074
590 | 高耗能企业3组 | 3201700111697 | 宜兴市源茂兴陶瓷有限公司 | 丁蜀 | 交流10kV | 50 | 50 | 5 | 5.7691 | 6.6636 | 6.4715 | 0.7691 | 1.6636 | 1.4715
591 | 高耗能企业3组 | 3201700111698 | 宜兴市敬云陶瓷原料有限公司 | 丁蜀 | 交流10kV | 80 | 80 | 8 | 27.5809 | 23.4456 | 12.9811 | 19.5809 | 15.4456 | 4.9811
592 | 高耗能企业3组 | 3201700111713 | 宜兴市碧玉青瓷有限公司 | 丁蜀 | 交流10kV | 100 | 0 | 0 | 0 | 0 | 0 | 0 | 0 | 0
593 | 高耗能企业3组 | 3201700111714 | 宜兴市苏合陶业有限公司 | 丁蜀 | 交流10kV | 160 | 160 | 16 | 33.2968 | 42.7037 | 21.3007 | 17.2968 | 26.7037 | 5.3007
594 | 高耗能企业3组 | 3201700111716 | 宜兴市泽峰耐火陶瓷有限公司 | 丁蜀 | 交流10kV | 200 | 200 | 20 | 106.4096 | 103.8473 | 79.2709 | 86.4096 | 83.8473 | 59.2709
595 | 高耗能企业3组 | 3201700111720 | 江苏宜兴精陶有限公司 | 丁蜀 | 交流10kV | 800 | 800 | 80 | 89.0492 | 82.9726 | 164.6509 | 9.0492 | 2.9726 | 84.6509
596 | 高耗能企业3组 | 3201700111724 | 宜兴金龙陶瓷科技有限公司 | 丁蜀 | 交流10kV | 400 | 400 | 40 | 191.0182 | 179.5818 | 119.5273 | 151.0182 | 139.5818 | 79.5273
597 | 高耗能企业3组 | 3201700111728 | 宜兴友邦陶瓷有限公司 | 丁蜀 | 交流10kV | 800 | 800 | 80 | 85.1 | 66.863 | 45.675 | 5.1 | 0 | 0
598 | 高耗能企业3组 | 3201700111734 | 碧玉陶瓷有限公司 | 丁蜀 | 交流10kV | 200 | 200 | 20 | 20.65 | 17.8125 | 9.9842 | 0.65 | 0 | 0
599 | 高耗能企业3组 | 3201700111735 | 宜兴市瑞昌仿古陶瓷有限公司 | 丁蜀 | 交流10kV | 100 | 100 | 10 | 4.34 | 2.78 | 0.7 | 0 | 0 | 0
600 | 高耗能企业3组 | 3201700111748 | 宜兴市振家焊接陶瓷厂 | 丁蜀 | 交流10kV | 100 | 0 | 0 | 0 | 0 | 0 | 0 | 0 | 0
601 | 高耗能企业3组 | 3201700111750 | 宜兴锦达陶艺有限公司 | 丁蜀 | 交流10kV | 160 | 160 | 16 | 2.0651 | 1.5827 | 1.2375 | 0 | 0 | 0
602 | 高耗能企业3组 | 3201700111760 | 江苏省宜兴非金属化工机械厂有限公司 | 丁蜀 | 交流10kV | 4900 | 4900 | 490 | 830.7736 | 645.6213 | 869.68 | 340.7736 | 155.6213 | 379.68
603 | 高耗能企业3组 | 3201700111763 | 宜兴市顺昌陶瓷厂有限公司 | 丁蜀 | 交流10kV | 250 | 250 | 25 | 0 | 0 | 0 | 0 | 0 | 0
604 | 高耗能企业3组 | 3201700112240 | 宜兴市丁蜀镇头阳耐火陶瓷厂 | 丁蜀 | 交流10kV | 200 | 200 | 20 | 34.8438 | 37.2752 | 42.1292 | 14.8438 | 17.2752 | 22.1292
605 | 高耗能企业3组 | 3201700112248 | 宜兴市科奥金属陶瓷有限公司 | 丁蜀 | 交流10kV | 250 | 250 | 25 | 18.9017 | 23.7436 | 16.1183 | 0 | 0 | 0
606 | 高耗能企业3组 | 3201700112251 | 宜兴市华东工业陶瓷厂（普通合伙） | 丁蜀 | 交流10kV | 200 | 200 | 20 | 3.7282 | 1.9586 | 1.2393 | 0 | 0 | 0
607 | 高耗能企业3组 | 3201700112254 | 宜兴市鸿峰高频瓷件厂（普通合伙） | 丁蜀 | 交流10kV | 400 | 400 | 40 | 159.0893 | 141.0545 | 87.1232 | 119.0893 | 101.0545 | 47.1232
608 | 高耗能企业3组 | 3201700112256 | 宜兴市光明特种瓷件有限公司 | 丁蜀 | 交流10kV | 200 | 0 | 0 | 148.2658 | 139.6818 | 118.7632 | 0 | 0 | 0
609 | 高耗能企业3组 | 3201700112260 | 宜兴市嘉诚陶瓷有限公司 | 丁蜀 | 交流10kV | 80 | 80 | 8 | 0 | 0 | 0 | 0 | 0 | 0
610 | 高耗能企业3组 | 3201700112566 | 宜兴市华邑特瓷业有限公司 | 丁蜀 | 交流10kV | 315 | 315 | 31.5 | 0 | 0 | 0 | 0 | 0 | 0
611 | 高耗能企业3组 | 3201700113150 | 宜兴市中海陶瓷有限公司 | 丁蜀 | 交流10kV | 200 | 0 | 0 | 0 | 0 | 0 | 0 | 0 | 0
612 | 高耗能企业3组 | 3201700112273 | 宜兴市富泰瓷业有限公司 | 丁蜀 | 交流10kV | 160 | 160 | 16 | 25.7479 | 23.1953 | 25.1118 | 9.7479 | 7.1953 | 9.1118
613 | 高耗能企业3组 | 3201700112351 | 宜兴经济开发区太湖建筑陶瓷厂 | 丁蜀 | 交流10kV | 160 | 160 | 16 | 9.7621 | 13.4742 | 9.8896 | 0 | 0 | 0
614 | 高耗能企业3组 | 3201700112352 | 无锡名一烧烤炉科技有限公司 | 丁蜀 | 交流10kV | 250 | 250 | 25 | 18.1155 | 19.9242 | 2.5934 | 0 | 0 | 0
615 | 高耗能企业3组 | 3201700112197 | 宜兴市丁山陶瓷工艺厂(普通合伙) | 丁蜀 | 交流10kV | 80 | 80 | 8 | 3717.4719 | 3410.7726 | 2217.4658 | 3709.4719 | 3402.7726 | 2209.4658
616 | 高耗能企业3组 | 3201700112272 | 宜兴市昌东紫砂有限公司 | 丁蜀 | 交流10kV | 250 | 250 | 25 | 20.9429 | 29.6982 | 43.5589 | 0 | 4.6982 | 18.5589
617 | 高耗能企业3组 | 3201700112472 | 无锡市晨光耐火材料有限公司 | 丁蜀 | 交流10kV | 630 | 630 | 63 | 187.0842 | 168.3906 | 168.3341 | 124.0842 | 105.3906 | 105.3341
618 | 高耗能企业3组 | 3201700112479 | 宜兴市海龙建筑陶瓷厂 | 丁蜀 | 交流10kV | 160 | 160 | 16 | 15.7355 | 14.8816 | 19.2802 | 0 | 0 | 3.2802
619 | 高耗能企业3组 | 3201700112434 | 宜兴市星光工业陶瓷厂(普通合伙) | 丁蜀 | 交流10kV | 80 | 80 | 8 | 34.8918 | 29.9372 | 27.258 | 26.8918 | 21.9372 | 19.258
620 | 高耗能企业3组 | 3201700113705 | 宜兴市鼎冠珠光云母材料厂（普通合伙） | 丁蜀 | 交流10kV | 250 | 250 | 25 | 0.3786 | 1.1489 | 0.296 | 0 | 0 | 0
621 | 高耗能企业3组 | 3201700116911 | 宜兴市星光陶瓷有限公司 | 丁蜀 | 交流10kV | 160 | 160 | 16 | 83.31 | 71.949 | 22.912 | 67.31 | 55.949 | 6.912
622 | 高耗能企业3组 | 3201700116869 | 宜兴新立业制陶有限公司 | 丁蜀 | 交流10kV | 200 | 200 | 20 | 11.1544 | 14.4963 | 7.0786 | 0 | 0 | 0
623 | 高耗能企业3组 | 3201700117194 | 宜兴万宝陶业有限公司 | 丁蜀 | 交流10kV | 80 | 80 | 8 | 11.6076 | 5.6811 | 15.6291 | 3.6076 | 0 | 7.6291
624 | 高耗能企业3组 | 3201700118023 | 宜兴市九荣特种陶瓷有限公司 | 丁蜀 | 交流10kV | 2230 | 1600 | 160 | 336.8321 | 283.5745 | 476.9818 | 176.8321 | 123.5745 | 316.9818
625 | 高耗能企业3组 | 3201700118051 | 无锡市诚信耐火陶瓷有限公司 | 丁蜀 | 交流10kV | 400 | 400 | 40 | 128.9146 | 126.1333 | 37.4822 | 88.9146 | 86.1333 | 0
626 | 高耗能企业3组 | 3201700118155 | 宜兴市丁山天龙建筑陶瓷厂 | 丁蜀 | 交流10kV | 200 | 200 | 20 | 0.5434 | 0.1833 | 1.4064 | 0 | 0 | 0
627 | 高耗能企业3组 | 3201700120393 | 宜兴市轩达特种陶瓷厂(普通合伙) | 丁蜀 | 交流10kV | 80 | 80 | 8 | 64.0863 | 62.8547 | 5.3312 | 56.0863 | 54.8547 | 0
628 | 高耗能企业3组 | 3201700118206 | 宜兴市天鹏瓷业有限公司 | 丁蜀 | 交流10kV | 80 | 80 | 8 | 0.0038 | 0 | 0 | 0 | 0 | 0
629 | 高耗能企业3组 | 3201700120550 | 宜兴市龙洲陶瓷厂（普通合伙） | 丁蜀 | 交流10kV | 200 | 200 | 20 | 25.5089 | 58.3978 | 16.2458 | 5.5089 | 38.3978 | 0
630 | 高耗能企业3组 | 3201700120551 | 宜兴环球陶艺有限公司 | 丁蜀 | 交流10kV | 160 | 160 | 16 | 42.6037 | 34.96 | 18.713 | 26.6037 | 18.96 | 2.713
631 | 高耗能企业3组 | 3201700118217 | 宜兴市鼎丰陶瓷有限公司 | 丁蜀 | 交流10kV | 400 | 400 | 40 | 32.5107 | 32.9018 | 39.8509 | 0 | 0 | 0
632 | 高耗能企业3组 | 3201700120505 | 宜兴市明君制陶有限公司 | 丁蜀 | 交流10kV | 400 | 400 | 40 | 95.2709 | 115.4653 | 90.6304 | 55.2709 | 75.4653 | 50.6304
633 | 高耗能企业3组 | 3201700118247 | 宜兴摩根热陶瓷有限公司 | 丁蜀 | 交流10kV | 1880 | 1880 | 188 | 265.9884 | 253.5143 | 0 | 77.9884 | 65.5143 | 0
634 | 高耗能企业3组 | 3201700118115 | 宜兴市宜能陶瓷有限公司 | 丁蜀 | 交流10kV | 250 | 250 | 25 | 46.3716 | 51.8577 | 81.9485 | 21.3716 | 26.8577 | 56.9485
635 | 高耗能企业3组 | 3201700124676 | 江苏润鸿高温窑具有限公司 | 丁蜀 | 交流10kV | 160 | 160 | 16 | 2.302 | 0.4809 | 0.4395 | 0 | 0 | 0
636 | 高耗能企业3组 | 3201700124498 | 江苏华窑光宇科技有限公司 | 丁蜀 | 交流10kV | 500 | 250 | 25 | 43.88 | 65.7273 | 20.183 | 18.88 | 40.7273 | 0
637 | 高耗能企业3组 | 3201700124421 | 宜兴中村窑业有限公司 | 丁蜀 | 交流10kV | 500 | 500 | 50 | 173.2083 | 230.9818 | 23.8564 | 123.2083 | 180.9818 | 0
638 | 高耗能企业3组 | 3201700124545 | 宜兴自立新材料有限公司 | 丁蜀 | 交流10kV | 1000 | 1000 | 100 | 124.8 | 110.3809 | 241.0418 | 24.8 | 10.3809 | 141.0418
639 | 高耗能企业3组 | 3201700125127 | 宜兴市广瑞陶瓷厂 | 丁蜀 | 交流10kV | 160 | 160 | 16 | 6.163 | 3.7984 | 1.6934 | 0 | 0 | 0
640 | 高耗能企业3组 | 3201700125160 | 宜兴兴贝耐火材料制品有限公司 | 丁蜀 | 交流10kV | 200 | 200 | 20 | 45.1563 | 49.5587 | 19.4741 | 25.1563 | 29.5587 | 0
641 | 高耗能企业3组 | 3201700125370 | 宜兴市晨鑫装饰材料厂 | 丁蜀 | 交流10kV | 315 | 315 | 31.5 | 15.7694 | 15.328 | 26.2862 | 0 | 0 | 0
642 | 高耗能企业3组 | 3201700125733 | 宜兴市唯达瓷业有限公司 | 丁蜀 | 交流10kV | 160 | 160 | 16 | 43.5229 | 32.7833 | 7.052 | 27.5229 | 16.7833 | 0
643 | 高耗能企业3组 | 3201700126449 | 宜兴市豪丰陶瓷有限公司 | 丁蜀 | 交流10kV | 100 | 100 | 10 | 14.3041 | 13.8491 | 21.7107 | 4.3041 | 3.8491 | 11.7107
644 | 高耗能企业3组 | 3201700125598 | 宜兴天乙贵新材料有限公司 | 丁蜀 | 交流10kV | 3850 | 3850 | 385 | 555.1364 | 459.5625 | 641.8491 | 170.1364 | 74.5625 | 256.8491
645 | 高耗能企业3组 | 3201700126159 | 宜兴市宜刚精密陶瓷有限公司 | 丁蜀 | 交流10kV | 315 | 315 | 31.5 | 58.9717 | 48.2226 | 14.7836 | 27.4717 | 16.7226 | 0
646 | 高耗能企业3组 | 3201700124268 | 台宜陶瓷（宜兴）有限公司 | 丁蜀 | 交流10kV | 1880 | 1880 | 188 | 226.1038 | 225.8273 | 288.6036 | 38.1038 | 37.8273 | 100.6036
647 | 高耗能企业3组 | 3201700125346 | 宜兴市蓝天玻陶材料有限公司 | 丁蜀 | 交流10kV | 2230 | 630 | 63 | 99.3286 | 88.5938 | 126.1855 | 36.3286 | 25.5938 | 63.1855
648 | 高耗能企业3组 | 3201700128612 | 宜兴市安胜电器有限公司 | 丁蜀 | 交流10kV | 160 | 160 | 16 | 25.8792 | 6.7767 | 5.6131 | 9.8792 | 0 | 0
649 | 高耗能企业3组 | 3201700127434 | 宜兴云海制陶有限公司 | 丁蜀 | 交流10kV | 100 | 100 | 10 | 48.7548 | 42.7304 | 36.1504 | 38.7548 | 32.7304 | 26.1504
650 | 高耗能企业3组 | 3201700127378 | 宜兴清荷堂制陶园艺有限公司 | 丁蜀 | 交流10kV | 250 | 250 | 25 | 77.3448 | 75.5609 | 70.0353 | 52.3448 | 50.5609 | 45.0353
651 | 高耗能企业3组 | 3201700128573 | 宜兴市丁山耐火器材有限公司 | 丁蜀 | 交流10kV | 2065 | 2065 | 206.5 | 251.8364 | 222.0709 | 186.4436 | 45.3364 | 15.5709 | 0
652 | 高耗能企业3组 | 3201700129269 | 宜兴市丁蜀镇景宏陶瓷厂 | 丁蜀 | 交流10kV | 250 | 250 | 25 | 10.4472 | 14.4221 | 6.827 | 0 | 0 | 0
653 | 高耗能企业3组 | 3201700130356 | 宜兴市远帆耐火材料加工厂 | 丁蜀 | 交流10kV | 315 | 315 | 31.5 | 5.6134 | 123.9855 | 2.357 | 0 | 92.4855 | 0
654 | 高耗能企业3组 | 3201700129861 | 宜兴市东昊合金材料有限公司 | 丁蜀 | 交流10kV | 250 | 250 | 25 | 79.5185 | 71.4018 | 16.0171 | 54.5185 | 46.4018 | 0
655 | 高耗能企业3组 | 3201700130005 | 宜兴市科源特种陶瓷有限公司 | 丁蜀 | 交流10kV | 250 | 250 | 25 | 62.8736 | 58.7527 | 30.8522 | 37.8736 | 33.7527 | 5.8522
656 | 高耗能企业3组 | 3201700130756 | 宜兴新威利成耐火材料有限公司 | 丁蜀 | 交流10kV | 1650 | 1600 | 160 | 206.883 | 214.3333 | 118.9058 | 46.883 | 54.3333 | 0
657 | 高耗能企业3组 | 3201700130757 | 宜兴新威利成稀土有限公司 | 丁蜀 | 交流10kV | 4900 | 1250 | 125 | 76.9564 | 89.8074 | 19.2 | 0 | 0 | 0
658 | 高耗能企业3组 | 3201700128129 | 信亿（宜兴）陶瓷有限公司 | 丁蜀 | 交流10kV | 1250 | 1250 | 125 | 127.6796 | 153.5916 | 515.3216 | 2.6796 | 28.5916 | 390.3216
659 | 高耗能企业3组 | 3201700130072 | 宜兴星航陶瓷有限公司 | 丁蜀 | 交流10kV | 160 | 160 | 16 | 11.5304 | 8.6096 | 2.2058 | 0 | 0 | 0
660 | 高耗能企业3组 | 3201700132827 | 摩根海登皇格技术陶瓷（无锡）有限公司 | 丁蜀 | 交流10kV | 1000 | 1000 | 100 | 303.5 | 291.3818 | 230.6275 | 203.5 | 191.3818 | 130.6275
661 | 高耗能企业3组 | 3201700132933 | 无锡市宜刚耐火材料有限公司 | 丁蜀 | 交流10kV | 400 | 400 | 40 | 179.926 | 151.4449 | 19.1453 | 139.926 | 111.4449 | 0
662 | 高耗能企业3组 | 3201700134149 | 宜兴市双龙陶瓷有限公司 | 丁蜀 | 交流10kV | 250 | 250 | 25 | 98.4239 | 94.8018 | 0 | 73.4239 | 69.8018 | 0
663 | 高耗能企业3组 | 3201700134173 | 宜兴市华能琉璃瓦厂 | 丁蜀 | 交流10kV | 200 | 200 | 20 | 26.7576 | 22.3744 | 7.1625 | 6.7576 | 2.3744 | 0
664 | 高耗能企业3组 | 3201700134879 | 宜兴陶源金龙琉璃瓦有限公司 | 丁蜀 | 交流10kV | 1250 | 250 | 25 | 3.7179 | 3.91 | 3.5182 | 0 | 0 | 0
665 | 高耗能企业3组 | 3201700135041 | 宜兴市佳汇建陶有限公司 | 丁蜀 | 交流10kV | 1880 | 630 | 63 | 22.6528 | 20.5 | 39.9679 | 0 | 0 | 0
666 | 高耗能企业3组 | 3201700135115 | 江苏脒诺甫纳米材料有限公司 | 丁蜀 | 交流10kV | 8130 | 3130 | 313 | 960.8696 | 1479.1569 | 580.1154 | 647.8696 | 1166.1569 | 267.1154
667 | 高耗能企业3组 | 3201700135132 | 宜兴市丰峰陶瓷有限公司 | 丁蜀 | 交流10kV | 315 | 315 | 31.5 | 126.5816 | 107.7927 | 24.4284 | 95.0816 | 76.2927 | 0
668 | 高耗能企业3组 | 3201700135438 | 宜兴市方正陶艺厂（普通合伙） | 丁蜀 | 交流10kV | 250 | 250 | 25 | 49.1 | 42.8667 | 30.25 | 24.1 | 17.8667 | 5.25
669 | 高耗能企业3组 | 3201700136651 | 宜兴市汉城陶瓷厂 | 丁蜀 | 交流10kV | 160 | 160 | 16 | 3.4724 | 10.3413 | 3.483 | 0 | 0 | 0
670 | 高耗能企业3组 | 3201700136679 | 江苏莫红新材料有限公司 | 丁蜀 | 交流10kV | 2050 | 1050 | 105 | 153.2446 | 164.3582 | 41.0857 | 48.2446 | 59.3582 | 0
671 | 高耗能企业3组 | 3201700136809 | 江苏腾世达新材料科技有限公司 | 丁蜀 | 交流10kV | 1650 | 400 | 40 | 23.4423 | 32.4458 | 25.1224 | 0 | 0 | 0
672 | 高耗能企业3组 | 3201700137124 | 宜兴市广龙特种陶瓷有限公司 | 丁蜀 | 交流10kV | 200 | 200 | 20 | 0 | 0 | 0 | 0 | 0 | 0
673 | 高耗能企业3组 | 3201700137709 | 宜兴晨星陶瓷有限公司 | 丁蜀 | 交流10kV | 630 | 630 | 63 | 0 | 0 | 0 | 0 | 0 | 0
674 | 高耗能企业3组 | 3201700138030 | 宜兴市超能瓷业有限公司 | 丁蜀 | 交流10kV | 160 | 160 | 16 | 72.79 | 50.1034 | 10.3377 | 56.79 | 34.1034 | 0
675 | 高耗能企业3组 | 3201700138050 | 宜兴市伟业陶瓷工艺厂 | 丁蜀 | 交流10kV | 200 | 200 | 20 | 10.6029 | 11.3915 | 7.7864 | 0 | 0 | 0
676 | 高耗能企业3组 | 3201700138056 | 宜兴市永鑫陶瓷有限公司 | 丁蜀 | 交流10kV | 200 | 200 | 20 | 0.7221 | 0.7765 | 3.384 | 0 | 0 | 0
677 | 高耗能企业3组 | 3201700140172 | 宜兴市旺角陶瓷有限公司 | 丁蜀 | 交流10kV | 160 | 160 | 16 | 36.9039 | 34.2844 | 7.9195 | 20.9039 | 18.2844 | 0
678 | 高耗能企业3组 | 3201700140332 | 宜兴凯华陶瓷有限公司 | 丁蜀 | 交流10kV | 630 | 630 | 63 | 119.5069 | 127.1622 | 80.783 | 56.5069 | 64.1622 | 17.783
679 | 高耗能企业3组 | 3201700140464 | 宜兴市玮韬陶瓷厂 | 丁蜀 | 交流10kV | 160 | 160 | 16 | 5.4786 | 5.762 | 1.2547 | 0 | 0 | 0
680 | 高耗能企业3组 | 3201700141056 | 宜兴欣全伟耐火陶瓷有限公司 | 丁蜀 | 交流10kV | 250 | 250 | 25 | 24.0786 | 25.2622 | 4.1164 | 0 | 0.2622 | 0
681 | 高耗能企业3组 | 3201700141427 | 无锡市方力混凝土有限公司 | 丁蜀 | 交流10kV | 1880 | 1880 | 188 | 238.4259 | 349.2917 | 305.8453 | 50.4259 | 161.2917 | 117.8453
682 | 高耗能企业3组 | 3201700141290 | 宜兴市晨阳陶瓷有限公司 | 丁蜀 | 交流10kV | 250 | 250 | 25 | 0 | 0 | 0 | 0 | 0 | 0
683 | 高耗能企业3组 | 3201700141479 | 宜兴市钰玺窑业有限公司 | 丁蜀 | 交流10kV | 880 | 880 | 88 | 117.275 | 114.3382 | 100.4527 | 29.275 | 26.3382 | 12.4527
684 | 高耗能企业3组 | 3201700141773 | 宜兴市芸盛特种陶瓷有限公司 | 丁蜀 | 交流10kV | 80 | 80 | 8 | 42.65 | 34.9369 | 12.4584 | 34.65 | 26.9369 | 4.4584
685 | 高耗能企业3组 | 3201700142034 | 山拓(宜兴)支撑剂有限公司 | 丁蜀 | 交流10kV | 800 | 800 | 80 | 6.1327 | 6.2415 | 5.4942 | 0 | 0 | 0
686 | 高耗能企业3组 | 3201700141452 | 无锡市亿洲耐火材料有限公司 | 丁蜀 | 交流10kV | 200 | 200 | 20 | 95.634 | 86.8927 | 23.8638 | 75.634 | 66.8927 | 3.8638
687 | 高耗能企业3组 | 3201700142588 | 江苏泽建环境科技有限公司 | 丁蜀 | 交流10kV | 2130 | 2130 | 213 | 340.1393 | 362.8 | 241.013 | 127.1393 | 149.8 | 28.013
688 | 高耗能企业3组 | 3201700143410 | 宜兴市艺苑陶瓷有限公司 | 丁蜀 | 交流10kV | 200 | 200 | 20 | 8.2511 | 7.7229 | 2.4331 | 0 | 0 | 0
689 | 高耗能企业3组 | 3201700146143 | 宜兴市王盛特种节能材料有限公司 | 丁蜀 | 交流10kV | 200 | 200 | 20 | 40.2268 | 93.4436 | 76.4005 | 20.2268 | 73.4436 | 56.4005
690 | 高耗能企业3组 | 3201700146125 | 宜兴市晨祥合金材料有限公司 | 丁蜀 | 交流10kV | 250 | 250 | 25 | 18.7961 | 14.8558 | 4.3225 | 0 | 0 | 0
691 | 高耗能企业3组 | 3201700146120 | 宜兴鑫鑫珠光材料科技有限公司 | 丁蜀 | 交流10kV | 500 | 500 | 50 | 0 | 0 | 0 | 0 | 0 | 0
692 | 高耗能企业3组 | 3201700145926 | 宜兴市琪丰特种瓷业有限公司 | 丁蜀 | 交流10kV | 250 | 250 | 25 | 26.97 | 28.1475 | 6.2443 | 1.97 | 3.1475 | 0
693 | 高耗能企业3组 | 3201700143474 | 宜兴市鑫鹏非金属化工设备有限公司 | 丁蜀 | 交流10kV | 250 | 250 | 25 | 31.0066 | 37.2705 | 28.6085 | 6.0066 | 12.2705 | 3.6085
694 | 高耗能企业3组 | 3201700147751 | 无锡振亚纺织瓷件有限公司 | 丁蜀 | 交流10kV | 160 | 160 | 16 | 54.5214 | 54.1013 | 29.8005 | 38.5214 | 38.1013 | 13.8005
695 | 高耗能企业3组 | 3201700146512 | 无锡市强亚耐火材料有限公司 | 丁蜀 | 交流10kV | 160 | 160 | 16 | 31.2378 | 26.8556 | 15.8714 | 15.2378 | 10.8556 | 0
696 | 高耗能企业3组 | 3201700144888 | 宜兴均陶工艺有限公司 | 丁蜀 | 交流10kV | 500 | 500 | 50 | 35.3943 | 35.7133 | 24.355 | 0 | 0 | 0
697 | 高耗能企业3组 | 3201700146618 | 宜兴市中海陶瓷有限公司 | 丁蜀 | 交流10kV | 500 | 500 | 50 | 133.722 | 130.72 | 112.6587 | 83.722 | 80.72 | 62.6587
698 | 高耗能企业3组 | 3201700144089 | 江苏三恒高技术窑具有限公司 | 丁蜀 | 交流10kV | 1000 | 1000 | 100 | 163.0426 | 164.2 | 168.6731 | 63.0426 | 64.2 | 68.6731
699 | 高耗能企业3组 | 3201700150433 | 宜兴市丁蜀镇灿晨精细陶瓷厂 | 丁蜀 | 交流10kV | 250 | 250 | 25 | 65.9071 | 29.4481 | 5.702 | 40.9071 | 4.4481 | 0
700 | 高耗能企业3组 | 3201110000418 | 宜兴市和特科技有限公司 | 丁蜀 | 交流10kV | 250 | 250 | 25 | 125.3968 | 112.1875 | 94.5976 | 100.3968 | 87.1875 | 69.5976
701 | 高耗能企业3组 | 3201110010383 | 宜兴市同华耐火材料厂（普通合伙） | 丁蜀 | 交流10kV | 200 | 200 | 20 | 50.1 | 44.1036 | 12.2366 | 30.1 | 24.1036 | 0
702 | 高耗能企业3组 | 3201110015086 | 宜兴市龙鼎陶瓷有限公司 | 丁蜀 | 交流10kV | 160 | 160 | 16 | 146.9418 | 125.1 | 57.8804 | 130.9418 | 109.1 | 41.8804
703 | 高耗能企业3组 | 3201110015144 | 宜兴市协鑫艺术品有限公司 | 丁蜀 | 交流10kV | 250 | 250 | 25 | 52.6077 | 100.9454 | 21.8067 | 27.6077 | 75.9454 | 0
704 | 高耗能企业3组 | 3201110019396 | 宜兴市志盛陶瓷科技有限公司 | 丁蜀 | 交流10kV | 200 | 200 | 20 | 69.6768 | 68.7061 | 34.7676 | 49.6768 | 48.7061 | 14.7676
705 | 高耗能企业3组 | 3201110019938 | 江苏宜翔陶瓷科技有限公司 | 丁蜀 | 交流10kV | 800 | 800 | 80 | 520.6909 | 528.75 | 186.3091 | 440.6909 | 448.75 | 106.3091
706 | 高耗能企业3组 | 3201110052218 | 宜兴市晶煌陶瓷厂 | 丁蜀 | 交流10kV | 200 | 200 | 20 | 10.5251 | 1.6567 | 2.7699 | 0 | 0 | 0
707 | 高耗能企业3组 | 3201110105423 | 宜兴市宏大陶瓷有限公司 | 丁蜀 | 交流10kV | 200 | 200 | 20 | 3.6605 | 4.6238 | 3.9922 | 0 | 0 | 0
708 | 高耗能企业3组 | 3201110108504 | 无锡拜尔精密陶瓷有限公司 | 丁蜀 | 交流10kV | 200 | 200 | 20 | 105.7691 | 98.7745 | 17.7389 | 85.7691 | 78.7745 | 0
709 | 高耗能企业3组 | 3201110132037 | 宜兴市彭博陶瓷有限公司 | 丁蜀 | 交流10kV | 160 | 160 | 16 | 9.3183 | 9.685 | 13.039 | 0 | 0 | 0
710 | 高耗能企业3组 | 3201110132038 | 宜兴市丁蜀镇龙头山耐火材料加工厂 | 丁蜀 | 交流10kV | 200 | 200 | 20 | 17.392 | 39.4135 | 2.0566 | 0 | 19.4135 | 0
711 | 高耗能企业3组 | 3201110163118 | 宜兴王子制陶有限公司 | 丁蜀 | 交流10kV | 1430 | 1430 | 143 | 389.0308 | 305.3294 | 184.3074 | 246.0308 | 162.3294 | 41.3074
712 | 高耗能企业3组 | 3201110167662 | 宜兴市乾坤陶瓷有限公司 | 丁蜀 | 交流10kV | 160 | 160 | 16 | 33.9629 | 33.5806 | 21.3978 | 17.9629 | 17.5806 | 5.3978
713 | 高耗能企业3组 | 3201110167686 | 宜兴市丁蜀镇原料加工厂 | 丁蜀 | 交流10kV | 315 | 0 | 0 | 0 | 0 | 0 | 0 | 0 | 0
714 | 高耗能企业3组 | 3201110168873 | 宜兴市东方窑炉材料有限公司 | 丁蜀 | 交流10kV | 200 | 200 | 20 | 67.6655 | 55.1789 | 52.7338 | 47.6655 | 35.1789 | 32.7338
715 | 高耗能企业3组 | 3201110194301 | 宜兴市城创建筑陶瓷科技有限公司 | 丁蜀 | 交流10kV | 250 | 250 | 25 | 0 | 0 | 0 | 0 | 0 | 0
716 | 高耗能企业3组 | 3201110283489 | 宜兴市金利电器瓷件厂 | 丁蜀 | 交流10kV | 160 | 160 | 16 | 60.4236 | 60.3127 | 15.5598 | 44.4236 | 44.3127 | 0
717 | 高耗能企业3组 | 3201110364213 | 宜兴市华源焊接设备有限公司 | 丁蜀 | 交流10kV | 200 | 200 | 20 | 35.975 | 34.8743 | 22.5026 | 15.975 | 14.8743 | 2.5026
718 | 高耗能企业3组 | 3201110395441 | 宜兴市隆昌耐火材料有限公司 | 丁蜀 | 交流10kV | 400 | 400 | 40 | 88.8037 | 80.0313 | 13.7656 | 48.8037 | 40.0313 | 0
719 | 高耗能企业3组 | 3201110403495 | 宜兴市胜达耐火陶瓷有限公司 | 丁蜀 | 交流10kV | 160 | 160 | 16 | 22.2541 | 22.0242 | 9.8821 | 6.2541 | 6.0242 | 0
720 | 高耗能企业3组 | 3201110403496 | 宜兴市九鼎精密陶瓷厂 | 丁蜀 | 交流10kV | 250 | 250 | 25 | 156.0527 | 157.5796 | 112.5665 | 131.0527 | 132.5796 | 87.5665
721 | 高耗能企业3组 | 3201110405930 | 宜兴市振达金属制品有限公司 | 丁蜀 | 交流10kV | 250 | 250 | 25 | 29.7479 | 28.9996 | 6.9658 | 4.7479 | 3.9996 | 0
722 | 高耗能企业3组 | 3201110405936 | 宜兴市天韵陶瓷有限公司 | 丁蜀 | 交流10kV | 200 | 200 | 20 | 60.024 | 61.278 | 9.858 | 40.024 | 41.278 | 0
723 | 高耗能企业3组 | 3201110412050 | 宜兴摩根热陶瓷有限公司 | 丁蜀 | 交流10kV | 250 | 250 | 25 | 7.477 | 7.0945 | 4.042 | 0 | 0 | 0
724 | 高耗能企业3组 | 3201110412057 | 宜兴市兴源瓷业有限公司 | 丁蜀 | 交流10kV | 250 | 250 | 25 | 149.5273 | 145.9418 | 104.3018 | 124.5273 | 120.9418 | 79.3018
725 | 高耗能企业3组 | 3201110431029 | 宜兴市华邦陶瓷有限公司 | 丁蜀 | 交流10kV | 315 | 315 | 31.5 | 35.3537 | 32.9523 | 15.8898 | 3.8537 | 1.4523 | 0
726 | 高耗能企业3组 | 3201110450546 | 宜兴市富润德陶瓷有限公司 | 丁蜀 | 交流10kV | 315 | 315 | 31.5 | 108.7509 | 101.1843 | 23.5911 | 77.2509 | 69.6843 | 0
727 | 高耗能企业3组 | 3201110457033 | 江苏中正耐火材料有限公司 | 丁蜀 | 交流10kV | 250 | 250 | 25 | 26.0457 | 69.2131 | 6.8455 | 1.0457 | 44.2131 | 0
728 | 高耗能企业3组 | 3201110469406 | 宜兴市昆仑工业陶瓷制造有限公司 | 丁蜀 | 交流10kV | 250 | 250 | 25 | 22.9895 | 30.9792 | 19.7034 | 0 | 5.9792 | 0
729 | 高耗能企业3组 | 3201110469409 | 宜兴市诺一陶瓷有限公司 | 丁蜀 | 交流10kV | 200 | 200 | 20 | 0.9327 | 1.0069 | 1.502 | 0 | 0 | 0
730 | 高耗能企业3组 | 3201110505853 | 宜兴市贝特弗兰特种陶瓷有限公司 | 丁蜀 | 交流10kV | 250 | 250 | 25 | 191.3214 | 185.5 | 178.6429 | 166.3214 | 160.5 | 153.6429
731 | 高耗能企业3组 | 3201110520531 | 宜兴市国美炉具科技有限公司 | 丁蜀 | 交流10kV | 400 | 250 | 25 | 83.892 | 85.3492 | 11.087 | 58.892 | 60.3492 | 0
732 | 高耗能企业3组 | 3201110524230 | 宜兴市锦铭陶瓷工艺厂 | 丁蜀 | 交流10kV | 160 | 160 | 16 | 0.0708 | 0.092 | 0.1394 | 0 | 0 | 0
733 | 高耗能企业3组 | 3201110546192 | 宜兴市兴旺耐火陶瓷材料厂 | 丁蜀 | 交流10kV | 200 | 200 | 20 | 35.1055 | 37.35 | 31.863 | 15.1055 | 17.35 | 11.863
734 | 高耗能企业3组 | 3201110575034 | 宜兴市小马预制构件厂 | 丁蜀 | 交流10kV | 250 | 250 | 25 | 87.9731 | 76.1481 | 9.4742 | 62.9731 | 51.1481 | 0
735 | 高耗能企业3组 | 3201110579831 | 宜兴市广林建筑材料厂（个人独资） | 丁蜀 | 交流10kV | 160 | 160 | 16 | 4.8734 | 5.65 | 3.6596 | 0 | 0 | 0
736 | 高耗能企业3组 | 3201110640335 | 宜兴市金氏炉料衬里材料厂 | 丁蜀 | 交流10kV | 200 | 200 | 20 | 20.342 | 20.7092 | 8.6946 | 0.342 | 0.7092 | 0
737 | 高耗能企业3组 | 3201110640434 | 宜兴市东南耐火材料厂 | 丁蜀 | 交流10kV | 200 | 200 | 20 | 26.7502 | 23.4382 | 67.1444 | 6.7502 | 3.4382 | 47.1444
738 | 高耗能企业3组 | 3201110640435 | 宜兴市鸿艺陶瓷有限公司 | 丁蜀 | 交流10kV | 315 | 315 | 31.5 | 0 | 0 | 0 | 0 | 0 | 0
739 | 高耗能企业3组 | 3201110641242 | 宜兴市鸿业瓷件有限公司 | 丁蜀 | 交流10kV | 250 | 250 | 25 | 61.4868 | 56.9231 | 11.795 | 36.4868 | 31.9231 | 0
740 | 高耗能企业3组 | 3201110641243 | 宜兴市玲珑工艺陶瓷厂 | 丁蜀 | 交流10kV | 200 | 200 | 20 | 0 | 0 | 0 | 0 | 0 | 0
741 | 高耗能企业3组 | 3201110728905 | 无锡远舟陶瓷有限公司 | 丁蜀 | 交流10kV | 200 | 0 | 0 | 0 | 0 | 0 | 0 | 0 | 0
742 | 高耗能企业3组 | 3201110735225 | 宜兴市生鑫陶瓷工艺厂 | 丁蜀 | 交流10kV | 160 | 160 | 16 | 10.48 | 6.5667 | 10.6465 | 0 | 0 | 0
743 | 高耗能企业3组 | 3201110897955 | 宜兴国华耐火陶瓷有限公司 | 丁蜀 | 交流10kV | 250 | 250 | 25 | 68.7339 | 66.5529 | 35.1591 | 43.7339 | 41.5529 | 10.1591
744 | 高耗能企业3组 | 3201110973140 | 宜兴市科达陶瓷电器有限公司 | 丁蜀 | 交流10kV | 500 | 500 | 50 | 212.2822 | 231.9056 | 176.3004 | 162.2822 | 181.9056 | 126.3004
745 | 高耗能企业3组 | 3201111075352 | 宜兴市丁蜀镇陶城金属瓷件厂 | 丁蜀 | 交流10kV | 160 | 160 | 16 | 12.7373 | 10.0664 | 40.5705 | 0 | 0 | 24.5705
746 | 高耗能企业3组 | 3201111087733 | 宜兴市天翔耐火陶瓷有限公司 | 丁蜀 | 交流10kV | 200 | 200 | 20 | 106.8839 | 103.9691 | 25.2339 | 86.8839 | 83.9691 | 5.2339
747 | 高耗能企业3组 | 3201111121834 | 宜兴市海宇耐火材料有限公司 | 丁蜀 | 交流10kV | 250 | 250 | 25 | 10.756 | 19.799 | 51.5985 | 0 | 0 | 26.5985
748 | 高耗能企业3组 | 3201111122225 | 宜兴市华嘉耐火电瓷材料有限公司 | 丁蜀 | 交流10kV | 250 | 250 | 25 | 54.7482 | 39.7333 | 24.4179 | 29.7482 | 14.7333 | 0
749 | 高耗能企业3组 | 3201111140969 | 宜兴市美思特陶瓷有限公司 | 丁蜀 | 交流10kV | 315 | 250 | 25 | 98.2208 | 98.1327 | 41.2104 | 73.2208 | 73.1327 | 16.2104
750 | 高耗能企业3组 | 3201111157733 | 宜兴市今旺科技有限公司 | 丁蜀 | 交流10kV | 250 | 0 | 0 | 0 | 0 | 0 | 0 | 0 | 0
751 | 高耗能企业3组 | 3201111311633 | 宜兴方杰窑炉耐火材料厂 | 丁蜀 | 交流10kV | 250 | 250 | 25 | 40.2821 | 41.3145 | 40.7964 | 15.2821 | 16.3145 | 15.7964
752 | 高耗能企业3组 | 3201111317933 | 宜兴市丁蜀镇文宇陶瓷工艺厂 | 丁蜀 | 交流10kV | 1400 | 250 | 25 | 112.9769 | 96.7222 | 85.0571 | 87.9769 | 71.7222 | 60.0571
753 | 高耗能企业3组 | 3201111331242 | 宜兴市鑫马陶瓷有限公司 | 丁蜀 | 交流10kV | 200 | 200 | 20 | 32.3259 | 30.0753 | 11.8425 | 12.3259 | 10.0753 | 0
754 | 高耗能企业3组 | 3201111337916 | 江苏和田科技材料有限公司 | 丁蜀 | 交流10kV | 1600 | 1600 | 160 | 201.0577 | 259.7417 | 0 | 41.0577 | 99.7417 | 0
755 | 高耗能企业3组 | 3201111364557 | 宜兴市南泰陶瓷管壳厂 | 丁蜀 | 交流10kV | 500 | 250 | 25 | 103.7673 | 83.6783 | 63.9917 | 78.7673 | 58.6783 | 38.9917
756 | 高耗能企业3组 | 3201111419636 | 宜兴市优利特电器元件有限公司 | 丁蜀 | 交流10kV | 250 | 250 | 25 | 68.8571 | 70.1636 | 122.1196 | 43.8571 | 45.1636 | 97.1196
757 | 高耗能企业3组 | 3201111433633 | 江苏国窑科技有限公司 | 丁蜀 | 交流10kV | 250 | 250 | 25 | 18.5489 | 22.4 | 15.4761 | 0 | 0 | 0
758 | 高耗能企业3组 | 3201111451933 | 无锡市陶都电力器件厂 | 丁蜀 | 交流10kV | 400 | 400 | 40 | 230.4571 | 249.7 | 61.9911 | 190.4571 | 209.7 | 21.9911
759 | 高耗能企业3组 | 3201111452034 | 宜兴市陶都电瓷厂（普通合伙） | 丁蜀 | 交流10kV | 315 | 315 | 31.5 | 71.2446 | 77.4335 | 0 | 39.7446 | 45.9335 | 0
760 | 高耗能企业3组 | 3201111485667 | 宜兴市富泰瓷业有限公司 | 丁蜀 | 交流10kV | 250 | 250 | 25 | 169.8781 | 159.0257 | 106.0517 | 144.8781 | 134.0257 | 81.0517
761 | 高耗能企业3组 | 3201111485669 | 宜兴市飞盛工业陶瓷厂 | 丁蜀 | 交流10kV | 160 | 160 | 16 | 1.6015 | 0.7833 | 0.7324 | 0 | 0 | 0
762 | 高耗能企业3组 | 3201111485672 | 宜兴市腾全艺灿建筑材料有限公司 | 丁蜀 | 交流10kV | 250 | 250 | 25 | 29.6321 | 21.6 | 11.388 | 4.6321 | 0 | 0
763 | 高耗能企业3组 | 3201111511642 | 宜兴市恒源塑业有限公司 | 丁蜀 | 交流10kV | 400 | 250 | 25 | 47.9455 | 52.4538 | 40.5565 | 22.9455 | 27.4538 | 15.5565
764 | 高耗能企业3组 | 3201111514433 | 江苏国豪耐火科技有限公司 | 丁蜀 | 交流10kV | 400 | 400 | 40 | 93.3412 | 83.5102 | 49.4074 | 53.3412 | 43.5102 | 9.4074
765 | 高耗能企业3组 | 3201111557133 | 宜兴市古风陶瓷有限公司 | 丁蜀 | 交流10kV | 200 | 200 | 20 | 44.6157 | 39.0462 | 33.5554 | 24.6157 | 19.0462 | 13.5554
766 | 高耗能企业3组 | 3201111557235 | 宜兴市光峰陶瓷有限公司 | 丁蜀 | 交流10kV | 250 | 250 | 25 | 144.375 | 137.2 | 104.7618 | 119.375 | 112.2 | 79.7618
767 | 高耗能企业3组 | 3201111643633 | 宜兴市银龙建筑陶瓷厂 | 丁蜀 | 交流10kV | 200 | 200 | 20 | 0.4898 | 0.378 | 0.5061 | 0 | 0 | 0
768 | 高耗能企业3组 | 3201111643634 | 宜兴市远舟耐材有限公司 | 丁蜀 | 交流10kV | 250 | 250 | 25 | 55.8932 | 62.5515 | 3.5789 | 30.8932 | 37.5515 | 0
769 | 高耗能企业3组 | 3201111643635 | 宜兴市金川陶瓷有限公司 | 丁蜀 | 交流10kV | 200 | 200 | 20 | 75.437 | 65.0056 | 68.3321 | 55.437 | 45.0056 | 48.3321
770 | 高耗能企业3组 | 3201111692735 | 宜兴市宏磊耐火原料有限公司 | 丁蜀 | 交流10kV | 250 | 250 | 25 | 20.9629 | 26.0379 | 6.0017 | 0 | 1.0379 | 0
771 | 高耗能企业3组 | 3201111693436 | 宜兴市新世界陶瓷有限公司 | 丁蜀 | 交流10kV | 160 | 160 | 16 | 33.1661 | 38.5964 | 21.283 | 17.1661 | 22.5964 | 5.283
772 | 高耗能企业3组 | 3201111694442 | 宜兴市丁蜀镇悦通陶瓷厂 | 丁蜀 | 交流10kV | 200 | 200 | 20 | 73.2993 | 70.3625 | 69.992 | 53.2993 | 50.3625 | 49.992
773 | 高耗能企业3组 | 3201111796742 | 宜兴市金石鼎神力陶瓷厂 | 丁蜀 | 交流10kV | 250 | 250 | 25 | 70.5846 | 68.8491 | 121.3836 | 45.5846 | 43.8491 | 96.3836
774 | 高耗能企业3组 | 3201111812037 | 宜兴市远方陶业有限公司 | 丁蜀 | 交流10kV | 250 | 250 | 25 | 4.6514 | 4.845 | 3.6978 | 0 | 0 | 0
775 | 高耗能企业3组 | 3201111924654 | 无锡市顺芳建设科技有限公司 | 丁蜀 | 交流10kV | 160 | 160 | 16 | 19.1059 | 15.3947 | 7.6302 | 3.1059 | 0 | 0
776 | 高耗能企业3组 | 3201111989638 | 宜兴市秦氏工艺陶瓷厂 | 丁蜀 | 交流10kV | 160 | 160 | 16 | 10.8847 | 5.9416 | 3.3762 | 0 | 0 | 0
777 | 高耗能企业3组 | 3201112050653 | 宜兴市佳锋特种陶瓷厂 | 丁蜀 | 交流10kV | 250 | 250 | 25 | 56.1679 | 50.0055 | 48.3571 | 31.1679 | 25.0055 | 23.3571
778 | 高耗能企业3组 | 3201112123642 | 江苏恒耐杰旭工业陶瓷有限公司 | 丁蜀 | 交流10kV | 4850 | 1250 | 125 | 438.5923 | 427.2308 | 254.6981 | 313.5923 | 302.2308 | 129.6981
779 | 高耗能企业3组 | 3201112241234 | 宜兴市创新陶瓷有限公司 | 丁蜀 | 交流10kV | 315 | 315 | 31.5 | 141.7352 | 135.7484 | 70.9673 | 110.2352 | 104.2484 | 39.4673
780 | 高耗能企业3组 | 3201112398336 | 宜兴市亚盛特种陶瓷有限公司 | 丁蜀 | 交流10kV | 250 | 250 | 25 | 83.783 | 97.82 | 45.4818 | 58.783 | 72.82 | 20.4818
781 | 高耗能企业3组 | 3201112484635 | 宜兴市顺达陶瓷电力管壳有限公司 | 丁蜀 | 交流10kV | 500 | 500 | 50 | 191.8944 | 205.4 | 95.3723 | 141.8944 | 155.4 | 45.3723
782 | 高耗能企业3组 | 3201112484638 | 宜兴市潜丰建筑材料厂（普通合伙） | 丁蜀 | 交流10kV | 250 | 250 | 25 | 25.3432 | 27.8824 | 40.2867 | 0.3432 | 2.8824 | 15.2867
783 | 高耗能企业3组 | 3201112584633 | 中耐控股集团有限公司 | 丁蜀 | 交流10kV | 2000 | 1200 | 120 | 398.4615 | 422.0192 | 525.7222 | 278.4615 | 302.0192 | 405.7222
784 | 高耗能企业3组 | 3201112585333 | 宜兴市盛行工艺陶瓷厂 | 丁蜀 | 交流10kV | 250 | 250 | 25 | 92.9987 | 96.3013 | 28.9529 | 67.9987 | 71.3013 | 3.9529
785 | 高耗能企业3组 | 3201112711033 | 无锡远能耐火材料有限公司 | 丁蜀 | 交流10kV | 250 | 250 | 25 | 48.3694 | 44.117 | 10.8361 | 23.3694 | 19.117 | 0
786 | 高耗能企业3组 | 3201112887534 | 宜兴华宝陶瓷科技有限公司 | 丁蜀 | 交流10kV | 500 | 500 | 50 | 152.14 | 148.7 | 46.605 | 102.14 | 98.7 | 0
787 | 高耗能企业3组 | 3201113094206 | 宜兴市威特陶瓷有限公司 | 丁蜀 | 交流10kV | 200 | 200 | 20 | 66.38 | 60.9154 | 25.4374 | 46.38 | 40.9154 | 5.4374
788 | 高耗能企业3组 | 3201113165935 | 宜兴市易人陶瓷有限公司 | 丁蜀 | 交流10kV | 160 | 160 | 16 | 40.6429 | 40.171 | 35.9667 | 24.6429 | 24.171 | 19.9667
789 | 高耗能企业3组 | 3201113174133 | 宜兴市锦铭陶瓷工艺厂 | 丁蜀 | 交流10kV | 200 | 200 | 20 | 0.2812 | 0.3808 | 0.5542 | 0 | 0 | 0
790 | 高耗能企业3组 | 3201113198835 | 宜兴市佳宝陶瓷原料研究所 | 丁蜀 | 交流10kV | 200 | 200 | 20 | 9.6038 | 17.8489 | 12.965 | 0 | 0 | 0
791 | 高耗能企业3组 | 3201113217136 | 宜兴市工艺美术陶瓷有限公司 | 丁蜀 | 交流10kV | 250 | 250 | 25 | 71.8696 | 76.9091 | 62.7255 | 46.8696 | 51.9091 | 37.7255
792 | 高耗能企业3组 | 3201113228243 | 宜兴市黄龙源陶瓷有限公司 | 丁蜀 | 交流10kV | 80 | 80 | 8 | 6.3047 | 6.3044 | 1.7747 | 0 | 0 | 0
793 | 高耗能企业3组 | 3201113235108 | 江苏顺星耐火科技有限公司 | 丁蜀 | 交流10kV | 250 | 250 | 25 | 37.8443 | 37.2502 | 8.7243 | 12.8443 | 12.2502 | 0
794 | 高耗能企业3组 | 3201113237144 | 宜兴市伟忠陶瓷有限公司 | 丁蜀 | 交流10kV | 250 | 250 | 25 | 113.5071 | 123.0833 | 82.8286 | 88.5071 | 98.0833 | 57.8286
795 | 高耗能企业3组 | 3201113239917 | 宜兴市铭洲耐火材料有限公司 | 丁蜀 | 交流10kV | 400 | 400 | 40 | 1.1456 | 1.6212 | 67.3296 | 0 | 0 | 27.3296
796 | 高耗能企业3组 | 3201113331584 | 江苏威航节能科技有限公司 | 丁蜀 | 交流10kV | 250 | 250 | 25 | 5.2923 | 3.6029 | 9.0291 | 0 | 0 | 0
797 | 高耗能企业3组 | 3201113346833 | 宜兴市民间紫砂有限公司 | 丁蜀 | 交流10kV | 50 | 50 | 5 | 9.5846 | 8.1723 | 6.6136 | 4.5846 | 3.1723 | 1.6136
798 | 高耗能企业3组 | 3201113367346 | 宜兴市宜刚迪纳科技有限公司 | 丁蜀 | 交流10kV | 800 | 0 | 0 | 0 | 0 | 0 | 0 | 0 | 0
799 | 高耗能企业3组 | 3201113375344 | 宜兴市晨阳冶金材料有限公司 | 丁蜀 | 交流10kV | 250 | 0 | 0 | 0 | 0 | 0 | 0 | 0 | 0
800 | 高耗能企业3组 | 3201113397462 | 宜兴市丰钰杰陶瓷科技有限公司 | 丁蜀 | 交流10kV | 200 | 200 | 20 | 70.0134 | 69.1539 | 54.7896 | 50.0134 | 49.1539 | 34.7896
801 | 高耗能企业3组 | 3201113444744 | 宜兴市正发陶瓷厂(普通合伙) | 丁蜀 | 交流10kV | 200 | 200 | 20 | 11.537 | 37.6863 | 31.2111 | 0 | 17.6863 | 11.2111
802 | 高耗能企业3组 | 3201113461014 | 宜兴市鼎诚建筑陶瓷有限公司 | 丁蜀 | 交流10kV | 500 | 250 | 25 | 56.7764 | 60.7618 | 32.8655 | 31.7764 | 35.7618 | 7.8655
803 | 高耗能企业3组 | 3201113477756 | 宜兴市华科新型陶瓷耐火有限公司 | 丁蜀 | 交流10kV | 250 | 250 | 25 | 126.278 | 125.0436 | 109.0018 | 101.278 | 100.0436 | 84.0018
804 | 高耗能企业3组 | 3201113487446 | 宜兴市锦龙陶瓷有限公司 | 丁蜀 | 交流10kV | 500 | 500 | 50 | 206.0231 | 203.6804 | 110.5519 | 156.0231 | 153.6804 | 60.5519
805 | 高耗能企业3组 | 3201113525220 | 宜兴市军龙物资有限公司 | 丁蜀 | 交流10kV | 200 | 200 | 20 | 4.1498 | 2.532 | 1.83 | 0 | 0 | 0
806 | 高耗能企业3组 | 3201113525522 | 宜兴市海科耐火材料制品有限公司 | 丁蜀 | 交流10kV | 250 | 250 | 25 | 33.8356 | 39.3996 | 27.5862 | 8.8356 | 14.3996 | 2.5862
807 | 高耗能企业3组 | 3201113528519 | 宜兴市丁蜀镇双腾陶瓷厂 | 丁蜀 | 交流10kV | 200 | 200 | 20 | 85.9238 | 103.86 | 64.6333 | 65.9238 | 83.86 | 44.6333
808 | 高耗能企业3组 | 3201113538043 | 宜兴市炜华合金材料有限公司 | 丁蜀 | 交流10kV | 880 | 630 | 63 | 248.5741 | 233.119 | 207.6279 | 185.5741 | 170.119 | 144.6279
809 | 高耗能企业3组 | 3201113549245 | 宜兴王子制陶有限公司 | 丁蜀 | 交流10kV | 1600 | 1600 | 160 | 1256.468 | 912.688 | 590.832 | 1096.468 | 752.688 | 430.832
810 | 高耗能企业3组 | 3201113553066 | 宜兴市锦泰耐火材料有限公司 | 丁蜀 | 交流10kV | 250 | 250 | 25 | 109.4937 | 98.0328 | 30.1106 | 84.4937 | 73.0328 | 5.1106
811 | 高耗能企业3组 | 3201113563561 | 宜兴市华夏节能科技有限公司 | 丁蜀 | 交流10kV | 250 | 250 | 25 | 25.196 | 20.7753 | 18.0327 | 0.196 | 0 | 0
812 | 高耗能企业3组 | 3201113579643 | 宜兴市华元耐火材料厂 | 丁蜀 | 交流10kV | 250 | 250 | 25 | 17.2611 | 7.1217 | 86.4477 | 0 | 0 | 61.4477
813 | 高耗能企业3组 | 3201113601952 | 宜兴市宏图精磨陶瓷厂 | 丁蜀 | 交流10kV | 250 | 250 | 25 | 82.8932 | 83.9576 | 28.0664 | 57.8932 | 58.9576 | 3.0664
814 | 高耗能企业3组 | 3201113602165 | 宜兴市运博科技有限公司 | 丁蜀 | 交流10kV | 250 | 250 | 25 | 69.147 | 68.9213 | 16.92 | 44.147 | 43.9213 | 0
815 | 高耗能企业3组 | 3201113607245 | 宜兴市恒陶陶瓷有限公司 | 丁蜀 | 交流10kV | 500 | 500 | 50 | 14.8863 | 14.1709 | 13.6447 | 0 | 0 | 0
816 | 高耗能企业3组 | 3201113651313 | 宜兴市陶醉江湖陶瓷有限公司 | 丁蜀 | 交流10kV | 200 | 200 | 20 | 14.6363 | 18.9579 | 14.5895 | 0 | 0 | 0
817 | 高耗能企业3组 | 3201113700559 | 宜兴市宏伟建材有限公司 | 丁蜀 | 交流10kV | 200 | 200 | 20 | 11.863 | 19.0871 | 4.5016 | 0 | 0 | 0
818 | 高耗能企业3组 | 3201113720343 | 宜兴市三乡陶瓷有限公司 | 丁蜀 | 交流10kV | 200 | 200 | 20 | 91.1278 | 86.1286 | 29 | 71.1278 | 66.1286 | 9
819 | 高耗能企业3组 | 3201113728557 | 宜兴市冠宇陶瓷有限公司 | 丁蜀 | 交流10kV | 315 | 315 | 31.5 | 57.4536 | 56.6222 | 37.3462 | 25.9536 | 25.1222 | 5.8462
820 | 高耗能企业3组 | 3201113750787 | 宜兴市至正陶瓷有限公司 | 丁蜀 | 交流10kV | 500 | 500 | 50 | 102.125 | 95.5 | 31.8446 | 52.125 | 45.5 | 0
821 | 高耗能企业3组 | 3201113772938 | 无锡艾索来特耐火科技有限公司 | 丁蜀 | 交流10kV | 400 | 400 | 40 | 221.5321 | 221.9182 | 104.1709 | 181.5321 | 181.9182 | 64.1709
822 | 高耗能企业3组 | 3201113779814 | 江苏天藏地酒陶瓷有限公司 | 丁蜀 | 交流10kV | 500 | 500 | 50 | 149.2474 | 77.4091 | 64.5146 | 99.2474 | 27.4091 | 14.5146
823 | 高耗能企业3组 | 3201113796148 | 宜兴市悟宜陶瓷科技有限公司 | 丁蜀 | 交流10kV | 250 | 250 | 25 | 26.5921 | 28.4726 | 17.9305 | 1.5921 | 3.4726 | 0
824 | 高耗能企业3组 | 3201113796154 | 宜兴市正大特种瓷件有限公司 | 丁蜀 | 交流10kV | 250 | 250 | 25 | 21.252 | 21.992 | 13.484 | 0 | 0 | 0
825 | 高耗能企业3组 | 3201113797146 | 宜兴市冠铭特种陶瓷科技有限公司 | 丁蜀 | 交流10kV | 315 | 315 | 31.5 | 236.3214 | 231.3091 | 162.2321 | 204.8214 | 199.8091 | 130.7321
826 | 高耗能企业3组 | 3201113807107 | 宜兴市龙冠陶瓷有限公司 | 丁蜀 | 交流10kV | 250 | 250 | 25 | 61.3568 | 80.7228 | 29.9577 | 36.3568 | 55.7228 | 4.9577
827 | 高耗能企业3组 | 3201113822053 | 宜兴市华中陶瓷厂 | 丁蜀 | 交流10kV | 500 | 500 | 50 | 66.0255 | 48.3655 | 31.2125 | 16.0255 | 0 | 0
828 | 高耗能企业3组 | 3201113833908 | 宜兴市华井科技有限公司 | 丁蜀 | 交流10kV | 630 | 630 | 63 | 86.6902 | 96.9033 | 65.7281 | 23.6902 | 33.9033 | 2.7281
829 | 高耗能企业3组 | 3201113866371 | 宜兴市丁蜀绝热陶瓷厂有限公司 | 丁蜀 | 交流10kV | 250 | 250 | 25 | 20.633 | 31.7016 | 11.4502 | 0 | 6.7016 | 0
830 | 高耗能企业3组 | 3201113904614 | 宜兴市科艺电子瓷件厂 | 丁蜀 | 交流10kV | 250 | 250 | 25 | 73.7714 | 73.0909 | 57.0309 | 48.7714 | 48.0909 | 32.0309
831 | 高耗能企业3组 | 3201113945623 | 江苏省陶瓷研究所有限公司 | 丁蜀 | 交流10kV | 1680 | 1050 | 105 | 317.4642 | 307.52 | 539.1923 | 212.4642 | 202.52 | 434.1923
832 | 高耗能企业3组 | 3201113990242 | 宜兴市三爵彩陶研究所 | 丁蜀 | 交流10kV | 250 | 250 | 25 | 4.7117 | 4.6399 | 4.9434 | 0 | 0 | 0
833 | 高耗能企业3组 | 3201114002004 | 宜兴市方飞炭素有限公司 | 丁蜀 | 交流10kV | 250 | 250 | 25 | 13.2553 | 14.186 | 1.5331 | 0 | 0 | 0
834 | 高耗能企业3组 | 3201114005805 | 宜兴市丁蜀美术陶瓷耐火厂（普通合伙） | 丁蜀 | 交流10kV | 250 | 250 | 25 | 2.1073 | 2.6696 | 1.6139 | 0 | 0 | 0
835 | 高耗能企业3组 | 3201114008402 | 宜兴奕安陶瓷有限公司 | 丁蜀 | 交流10kV | 500 | 500 | 50 | 185.6563 | 156.9846 | 131.5636 | 135.6563 | 106.9846 | 81.5636
836 | 高耗能企业3组 | 3201114015376 | 宜兴市鼎冠珠光云母材料厂（普通合伙） | 丁蜀 | 交流10kV | 250 | 250 | 25 | 0 | 0 | 0 | 0 | 0 | 0
837 | 高耗能企业3组 | 3201114104523 | 宜兴市成宏化工建材厂 | 丁蜀 | 交流10kV | 250 | 250 | 25 | 16.2389 | 22.1265 | 0 | 0 | 0 | 0
838 | 高耗能企业3组 | 3201114112597 | 宜兴市金发陶瓷有限公司 | 丁蜀 | 交流10kV | 250 | 0 | 0 | 7.3796 | 6.1094 | 5.8319 | 0 | 0 | 0
839 | 高耗能企业3组 | 3201114113139 | 宜兴市超越耐火制品厂（普通合伙） | 丁蜀 | 交流10kV | 250 | 250 | 25 | 5.31 | 3.4842 | 1.7442 | 0 | 0 | 0
840 | 高耗能企业3组 | 3201114149351 | 宜兴市安鹏陶瓷有限公司 | 丁蜀 | 交流10kV | 250 | 250 | 25 | 14.3868 | 36.5944 | 69.3436 | 0 | 11.5944 | 44.3436
841 | 高耗能企业3组 | 3201114164800 | 江苏金石研磨有限公司 | 丁蜀 | 交流10kV | 4800 | 4800 | 480 | 0 | 0 | 0 | 0 | 0 | 0
842 | 高耗能企业3组 | 3201114189970 | 宜兴博林非金属耐火材料厂 | 丁蜀 | 交流10kV | 250 | 250 | 25 | 1.4543 | 1.4463 | 1.5335 | 0 | 0 | 0
843 | 高耗能企业3组 | 3201114192932 | 宜兴市科力耐火材料有限公司 | 丁蜀 | 交流10kV | 250 | 250 | 25 | 8.1307 | 21.4002 | 2.0521 | 0 | 0 | 0
844 | 高耗能企业3组 | 3201114267972 | 宜兴市恒电耐火材料有限公司 | 丁蜀 | 交流10kV | 250 | 250 | 25 | 14.2873 | 17.8413 | 33.0413 | 0 | 0 | 8.0413
845 | 高耗能企业3组 | 3201114267998 | 江苏君耀耐磨耐火材料有限公司 | 丁蜀 | 交流10kV | 250 | 250 | 25 | 10.0102 | 8.9207 | 2.5554 | 0 | 0 | 0
846 | 高耗能企业3组 | 3201114270512 | 江苏圣德热新材料科技有限公司 | 丁蜀 | 交流10kV | 250 | 250 | 25 | 18.386 | 39.9018 | 21.1 | 0 | 14.9018 | 0
847 | 高耗能企业3组 | 3201114270985 | 宜兴市和丰陶瓷有限公司 | 丁蜀 | 交流10kV | 250 | 250 | 25 | 78.1731 | 76.0836 | 11.1782 | 53.1731 | 51.0836 | 0
848 | 高耗能企业3组 | 3201114307054 | 宜兴市双庙紫砂陶瓷专业合作社 | 丁蜀 | 交流10kV | 250 | 250 | 25 | 3.386 | 0.503 | 30.2715 | 0 | 0 | 5.2715
849 | 高耗能企业3组 | 3201114307057 | 宜兴市盛超装饰墙地砖厂 | 丁蜀 | 交流10kV | 250 | 250 | 25 | 1.6485 | 1.9767 | 12.1648 | 0 | 0 | 0
850 | 高耗能企业3组 | 3201114361630 | 宜兴市城创建筑陶瓷科技有限公司 | 丁蜀 | 交流10kV | 500 | 500 | 50 | 62.3964 | 92.9418 | 93.5907 | 12.3964 | 42.9418 | 43.5907
851 | 高耗能企业3组 | 3201114361634 | 宜兴市远宏陶瓷耐火材料有限公司 | 丁蜀 | 交流10kV | 250 | 250 | 25 | 2.1995 | 1.736 | 1.1675 | 0 | 0 | 0
852 | 高耗能企业3组 | 3201114383898 | 宜兴市飞鹰陶瓷科技有限公司 | 丁蜀 | 交流10kV | 315 | 315 | 31.5 | 240.5357 | 238.0364 | 220.1964 | 209.0357 | 206.5364 | 188.6964
853 | 高耗能企业3组 | 3201114383933 | 宜兴市宏泰特种陶瓷有限公司 | 丁蜀 | 交流10kV | 250 | 250 | 25 | 66.4743 | 64.548 | 39.8931 | 41.4743 | 39.548 | 14.8931
854 | 高耗能企业3组 | 3201114408407 | 宜兴市志泰陶瓷科技有限公司 | 丁蜀 | 交流10kV | 250 | 250 | 25 | 37.4 | 35.1074 | 11.6336 | 12.4 | 10.1074 | 0
855 | 高耗能企业3组 | 3201114410902 | 宜兴普康陶瓷有限公司 | 丁蜀 | 交流10kV | 250 | 250 | 25 | 92.1818 | 79.4192 | 53.8524 | 67.1818 | 54.4192 | 28.8524
856 | 高耗能企业3组 | 3201114424237 | 江苏琪稼新材料科技有限公司 | 丁蜀 | 交流10kV | 1250 | 1250 | 125 | 524.5179 | 518.4074 | 492.7778 | 399.5179 | 393.4074 | 367.7778
857 | 高耗能企业3组 | 3201114437283 | 宜兴市得力陶瓷科技有限公司 | 丁蜀 | 交流10kV | 250 | 250 | 25 | 13.8254 | 16.6747 | 12.1115 | 0 | 0 | 0
858 | 高耗能企业3组 | 3201114439053 | 宜兴市宏宇建筑陶瓷厂 | 丁蜀 | 交流10kV | 160 | 160 | 16 | 10.4106 | 12.3114 | 8.6833 | 0 | 0 | 0
859 | 高耗能企业3组 | 3201114483187 | 宜兴市瑞龙陶瓷有限公司 | 丁蜀 | 交流10kV | 250 | 250 | 25 | 4.7966 | 2.3256 | 12.4822 | 0 | 0 | 0
860 | 高耗能企业3组 | 3201114506942 | 宜兴市俊达工艺陶瓷厂 | 丁蜀 | 交流10kV | 250 | 250 | 25 | 38.8894 | 39.1193 | 38.5126 | 13.8894 | 14.1193 | 13.5126
861 | 高耗能企业3组 | 3201114521019 | 宜兴市豪泰耐火科技有限公司 | 丁蜀 | 交流10kV | 315 | 315 | 31.5 | 15.9925 | 73.5451 | 79.7722 | 0 | 42.0451 | 48.2722
862 | 高耗能企业3组 | 3201114522223 | 宜兴市兆伟陶瓷厂 | 丁蜀 | 交流10kV | 250 | 250 | 25 | 12.2204 | 12.3651 | 10.7773 | 0 | 0 | 0
863 | 高耗能企业3组 | 3201114527487 | 宜兴市丁蜀镇任墅村村民委员会 | 丁蜀 | 交流10kV | 250 | 250 | 25 | 10.0837 | 15.2882 | 9.6163 | 0 | 0 | 0
864 | 高耗能企业3组 | 3201114528823 | 宜兴市丁蜀镇永源炉用材料加工厂 | 丁蜀 | 交流10kV | 250 | 250 | 25 | 3.3107 | 7.0749 | 0.2253 | 0 | 0 | 0
865 | 高耗能企业3组 | 3201114528848 | 宜兴市胡煊陶瓷有限公司 | 丁蜀 | 交流10kV | 250 | 0 | 0 | 0 | 0 | 0 | 0 | 0 | 0
866 | 高耗能企业3组 | 3201114552563 | 宜兴市万丰陶瓷厂 | 丁蜀 | 交流10kV | 200 | 200 | 20 | 26.9302 | 24.5251 | 16.3979 | 6.9302 | 4.5251 | 0
867 | 高耗能企业3组 | 3201114563337 | 无锡元华水泥制品有限公司 | 丁蜀 | 交流10kV | 250 | 250 | 25 | 49.3268 | 49.3709 | 38.3611 | 24.3268 | 24.3709 | 13.3611
868 | 高耗能企业3组 | 3201114568775 | 宜兴市潘氏陶瓷厂 | 丁蜀 | 交流10kV | 250 | 250 | 25 | 0.0935 | 0.1281 | 0.5156 | 0 | 0 | 0
869 | 高耗能企业3组 | 3201114571471 | 无锡市金州高温材料科技有限公司 | 丁蜀 | 交流10kV | 250 | 250 | 25 | 19.7878 | 24.556 | 92.6636 | 0 | 0 | 67.6636
870 | 高耗能企业3组 | 3201114593352 | 宜兴市丁蜀镇钧荣紫砂经营部 | 丁蜀 | 交流10kV | 250 | 250 | 25 | 1.3843 | 1.8287 | 9.5134 | 0 | 0 | 0
871 | 高耗能企业3组 | 3201114594684 | 宜兴市裕华彩瓦厂洛涧分厂 | 丁蜀 | 交流10kV | 250 | 250 | 25 | 50.4018 | 53.34 | 34.2618 | 25.4018 | 28.34 | 9.2618
872 | 高耗能企业3组 | 3201114595030 | 宜兴市华荣特种陶瓷科技有限公司 | 丁蜀 | 交流10kV | 400 | 400 | 40 | 272.2582 | 259.1909 | 211.9 | 232.2582 | 219.1909 | 171.9
873 | 高耗能企业3组 | 3201114601178 | 无锡旷视陶瓷科技有限公司 | 丁蜀 | 交流10kV | 250 | 250 | 25 | 28.5278 | 27.6311 | 18.4711 | 3.5278 | 2.6311 | 0
874 | 高耗能企业3组 | 3201114629131 | 宜兴市东峰混凝土有限公司 | 丁蜀 | 交流10kV | 800 | 800 | 80 | 258.4643 | 288.7382 | 102.4946 | 178.4643 | 208.7382 | 22.4946
875 | 高耗能企业3组 | 3201114657005 | 宜兴市旭峰陶瓷研究所 | 丁蜀 | 交流10kV | 250 | 250 | 25 | 58.4244 | 55.7185 | 16.7583 | 33.4244 | 30.7185 | 0
876 | 高耗能企业3组 | 3201114659601 | 宜兴市潜洛耐火电瓷厂 | 丁蜀 | 交流10kV | 250 | 250 | 25 | 73.7143 | 77.0873 | 83.7436 | 48.7143 | 52.0873 | 58.7436
877 | 高耗能企业3组 | 3201114669835 | 宜兴市森益陶瓷有限公司 | 丁蜀 | 交流10kV | 250 | 250 | 25 | 21.0529 | 11.4245 | 1.291 | 0 | 0 | 0
878 | 高耗能企业3组 | 3201114673225 | 江苏卓新研磨科技有限公司 | 丁蜀 | 交流10kV | 250 | 250 | 25 | 5.0138 | 4.3422 | 0.2268 | 0 | 0 | 0
879 | 高耗能企业3组 | 3201114681814 | 宜兴市瑞成特种陶瓷有限公司 | 丁蜀 | 交流10kV | 250 | 250 | 25 | 98.515 | 95.3169 | 17.7912 | 73.515 | 70.3169 | 0
880 | 高耗能企业3组 | 3201114707792 | 宜兴市瑞弘耐火材料有限公司 | 丁蜀 | 交流10kV | 500 | 500 | 50 | 10.5216 | 36.3002 | 4.3676 | 0 | 0 | 0
881 | 高耗能企业3组 | 3201114713751 | 江苏顺星耐火科技有限公司 | 丁蜀 | 交流10kV | 1000 | 1000 | 100 | 278.2714 | 277.2778 | 87.3018 | 178.2714 | 177.2778 | 0
882 | 高耗能企业3组 | 3201114757766 | 宜兴市申兴科技有限公司 | 丁蜀 | 交流10kV | 250 | 250 | 25 | 187.9143 | 176.4473 | 106.0446 | 162.9143 | 151.4473 | 81.0446
883 | 高耗能企业3组 | 3201114784384 | 宜兴市大大瓷业有限公司 | 丁蜀 | 交流10kV | 250 | 250 | 25 | 27.5098 | 26.4125 | 7.7927 | 2.5098 | 1.4125 | 0
884 | 高耗能企业3组 | 3201114864904 | 宜兴市鼎诚建筑陶瓷有限公司 | 丁蜀 | 交流10kV | 250 | 250 | 25 | 2.108 | 0.895 | 0.9287 | 0 | 0 | 0
885 | 高耗能企业3组 | 3201114873970 | 宜兴必方陶瓷科技有限公司 | 丁蜀 | 交流10kV | 250 | 250 | 25 | 99.8998 | 118.111 | 105.5086 | 74.8998 | 93.111 | 80.5086
886 | 高耗能企业3组 | 3201114879502 | 无锡市通耐炉料有限公司 | 丁蜀 | 交流10kV | 250 | 250 | 25 | 10.5211 | 10.3768 | 1.2106 | 0 | 0 | 0
887 | 高耗能企业3组 | 3201114892170 | 宜兴市皓宏陶瓷有限公司 | 丁蜀 | 交流10kV | 250 | 250 | 25 | 45.6879 | 38.1569 | 9.408 | 20.6879 | 13.1569 | 0
888 | 高耗能企业3组 | 3201114901072 | 宜兴市卫兵废品收购站 | 丁蜀 | 交流10kV | 250 | 250 | 25 | 3.3151 | 12.3631 | 2.15 | 0 | 0 | 0
889 | 高耗能企业3组 | 3203000268989 | 宜兴市禹钰陶瓷厂 | 丁蜀 | 交流10kV | 250 | 250 | 25 | 36.5073 | 42.4164 | 28.4896 | 11.5073 | 17.4164 | 3.4896
890 | 高耗能企业3组 | 3203000094286 | 宜兴市红湖装饰陶瓷厂 | 丁蜀 | 交流10kV | 250 | 250 | 25 | 88.9881 | 83.2658 | 6.4102 | 63.9881 | 58.2658 | 0
891 | 高耗能企业3组 | 3203000139047 | 宜兴市均逸陶瓷有限公司 | 丁蜀 | 交流10kV | 250 | 250 | 25 | 2.0988 | 2.6561 | 4.2745 | 0 | 0 | 0
892 | 高耗能企业3组 | 3203000364426 | 宜兴市华强建筑陶瓷厂（普通合伙） | 丁蜀 | 交流10kV | 250 | 250 | 25 | 4.8527 | 4.939 | 0.8596 | 0 | 0 | 0
893 | 高耗能企业3组 | 3203001093409 | 宜兴市新鑫丰陶瓷厂（普通合伙） | 丁蜀 | 交流10kV | 630 | 630 | 63 | 103.7768 | 125.3491 | 57.9639 | 40.7768 | 62.3491 | 0
894 | 高耗能企业3组 | 3203001801161 | 宜兴市安利瓷件厂 | 丁蜀 | 交流10kV | 160 | 160 | 16 | 74.1736 | 73.9236 | 31.3491 | 58.1736 | 57.9236 | 15.3491
895 | 高耗能企业3组 | 3203000913443 | 宜兴市金贝联新材料科技有限公司 | 丁蜀 | 交流10kV | 3190 | 3190 | 319 | 38.0143 | 29.1176 | 6.6667 | 0 | 0 | 0
896 | 高耗能企业3组 | 3203001701124 | 宜兴市万尔陶瓷有限公司 | 丁蜀 | 交流10kV | 315 | 315 | 31.5 | 0.5902 | 0.3293 | 0.2291 | 0 | 0 | 0
897 | 高耗能企业3组 | 3203001908947 | 宜兴市陶李园均陶堆花艺术品有限公司 | 丁蜀 | 交流10kV | 250 | 250 | 25 | 8.7529 | 5.1496 | 4.3366 | 0 | 0 | 0
898 | 高耗能企业3组 | 3203001802207 | 宜兴市阿芙勒尔陶瓷科技有限公司 | 丁蜀 | 交流10kV | 250 | 250 | 25 | 26.5098 | 23.2838 | 9.7165 | 1.5098 | 0 | 0
899 | 高耗能企业3组 | 3203002531646 | 无锡市鼎鑫机电有限公司 | 丁蜀 | 交流10kV | 200 | 200 | 20 | 38.6382 | 62.1491 | 47.3589 | 18.6382 | 42.1491 | 27.3589
900 | 高耗能企业3组 | 3203001993910 | 宜兴市兴洲特种陶瓷厂（普通合伙） | 丁蜀 | 交流10kV | 250 | 250 | 25 | 51.5314 | 41.6285 | 7.8596 | 26.5314 | 16.6285 | 0
901 | 高耗能企业3组 | 3203003252760 | 宜兴市中电耐磨耐火科技有限公司 | 丁蜀 | 交流10kV | 250 | 250 | 25 | 110.0058 | 118.6077 | 30.728 | 85.0058 | 93.6077 | 5.728
902 | 高耗能企业3组 | 3203003618523 | 宜兴市兴发炉业工程有限公司 | 丁蜀 | 交流10kV | 250 | 250 | 25 | 18.5352 | 15.8349 | 17.9593 | 0 | 0 | 0
903 | 高耗能企业3组 | 3203003031311 | 宜兴市腾嵩陶瓷有限公司 | 丁蜀 | 交流10kV | 250 | 250 | 25 | 75.0143 | 66.8638 | 10.7175 | 50.0143 | 41.8638 | 0
904 | 高耗能企业3组 | 3203004590773 | 宜兴市越捷陶瓷科技有限公司 | 丁蜀 | 交流10kV | 160 | 160 | 16 | 21.0417 | 21.6609 | 8.2012 | 5.0417 | 5.6609 | 0
905 | 高耗能企业3组 | 3203004551970 | 宜兴市振兴陶瓷加工厂 | 丁蜀 | 交流10kV | 250 | 250 | 25 | 29.512 | 25.9716 | 19.8235 | 4.512 | 0.9716 | 0
906 | 高耗能企业3组 | 3203004202548 | 宜兴市旭盛商贸有限公司 | 丁蜀 | 交流10kV | 250 | 250 | 25 | 49.92 | 36.4255 | 30.1268 | 24.92 | 11.4255 | 5.1268
907 | 高耗能企业3组 | 3203004889694 | 宜兴市陶都资产经营管理有限公司 | 丁蜀 | 交流10kV | 250 | 0 | 0 | 0.0344 | 0.0168 | 0.0329 | 0.0344 | 0.0168 | 0.0329
908 | 高耗能企业3组 | 3203005094368 | 宜兴市卓意陶瓷厂 | 丁蜀 | 交流10kV | 160 | 160 | 16 | 20.3273 | 19.8896 | 0.2775 | 4.3273 | 3.8896 | 0
909 | 高耗能企业3组 | 3203005118143 | 宜兴市泰宝物资有限公司 | 丁蜀 | 交流10kV | 250 | 250 | 25 | 1.4729 | 98.0007 | 4.1957 | 0 | 73.0007 | 0
910 | 高耗能企业3组 | 3203005111053 | 宜兴市豪泽陶瓷厂 | 丁蜀 | 交流10kV | 250 | 250 | 25 | 74.7036 | 75.6819 | 37.1422 | 49.7036 | 50.6819 | 12.1422
911 | 高耗能企业3组 | 3203004646303 | 宜兴市吉羊工艺陶瓷厂 | 丁蜀 | 交流10kV | 400 | 400 | 40 | 79.1911 | 104.5655 | 77.6182 | 39.1911 | 64.5655 | 37.6182
912 | 高耗能企业3组 | 3203006011956 | 宜兴华源陶瓷有限公司 | 丁蜀 | 交流10kV | 315 | 0 | 0 | 0 | 0 | 0 | 0 | 0 | 0
913 | 高耗能企业3组 | 3203006010406 | 方诺（宜兴）新材料科技有限公司 | 丁蜀 | 交流10kV | 400 | 0 | 0 | 199.094 | 176.5615 | 191.836 | 0 | 0 | 0
914 | 高耗能企业3组 | 3203006300965 | 无锡宜奥龙环保设备有限公司 | 丁蜀 | 交流10kV | 160 | 160 | 16 | 30.124 | 34.1417 | 10.6012 | 14.124 | 18.1417 | 0
915 | 高耗能企业3组 | 3203005966302 | 宜兴市宇翔陶瓷有限公司 | 丁蜀 | 交流10kV | 250 | 250 | 25 | 0.0533 | 0.0444 | 0.096 | 0 | 0 | 0
916 | 高耗能企业3组 | 3203070118443 | 宜兴市丰峰陶瓷有限公司 | 丁蜀 | 交流10kV | 400 | 400 | 40 | 231.3462 | 229.7222 | 164.24 | 191.3462 | 189.7222 | 124.24
917 | 高耗能企业3组 | 3203070177706 | 宜兴市丰峰陶瓷有限公司 | 丁蜀 | 交流10kV | 315 | 315 | 31.5 | 103.7942 | 89.35 | 22.7077 | 72.2942 | 57.85 | 0
918 | 高耗能企业3组 | 3203004378859 | 宜兴蒯氏艺术陶瓷有限公司 | 丁蜀 | 交流10kV | 250 | 250 | 25 | 96.114 | 83.3313 | 42.4604 | 71.114 | 58.3313 | 17.4604
919 | 高耗能企业3组 | 3203070255537 | 宜兴市龙冠新材料有限公司 | 丁蜀 | 交流10kV | 200 | 200 | 20 | 85.1807 | 75.3113 | 83.2055 | 65.1807 | 55.3113 | 63.2055
920 | 高耗能企业3组 | 3203006312480 | 宜兴市中发窑炉材料有限公司 | 丁蜀 | 交流10kV | 250 | 250 | 25 | 59.8618 | 52.9769 | 14.7992 | 34.8618 | 27.9769 | 0
921 | 高耗能企业3组 | 3203071921288 | 宜兴市吴洁陶瓷制品研究所 | 丁蜀 | 交流10kV | 250 | 250 | 25 | 2.1623 | 2.2002 | 0.5775 | 0 | 0 | 0
922 | 高耗能企业3组 | 3203070183997 | 宜兴市特威陶陶瓷有限公司 | 丁蜀 | 交流10kV | 250 | 250 | 25 | 20.7814 | 21.5269 | 19.5921 | 0 | 0 | 0
923 | 高耗能企业3组 | 3203074701676 | 宜兴市敖杰制陶有限公司 | 丁蜀 | 交流10kV | 500 | 500 | 50 | 74.3556 | 67.3224 | 55.7255 | 24.3556 | 17.3224 | 5.7255
924 | 高耗能企业3组 | 3203074727665 | 宜兴市中环耐火材料有限公司 | 丁蜀 | 交流10kV | 500 | 500 | 50 | 86.488 | 91.9305 | 74.3124 | 36.488 | 41.9305 | 24.3124
925 | 高耗能企业3组 | 3203077179153 | 宜兴凯宁机械设备厂 | 丁蜀 | 交流10kV | 500 | 0 | 0 | 0 | 0 | 0 | 0 | 0 | 0
926 | 高耗能企业3组 | 3203071263808 | 宜兴金北士陶瓷有限公司 | 丁蜀 | 交流10kV | 250 | 250 | 25 | 0.48 | 0.2702 | 0.11 | 0 | 0 | 0
927 | 高耗能企业3组 | 3203078782419 | 宜兴市丁蜀镇瓷天下陶瓷厂 | 丁蜀 | 交流10kV | 200 | 200 | 20 | 91.0339 | 97.02 | 58.1054 | 71.0339 | 77.02 | 38.1054
928 | 高耗能企业3组 | 3203078664975 | 明富（无锡）食品原料有限公司 | 丁蜀 | 交流10kV | 250 | 250 | 25 | 42.585 | 28.5365 | 10.6727 | 17.585 | 3.5365 | 0
929 | 高耗能企业3组 | 3203079272357 | 宜兴市新太平洋特种电缆厂有限公司 | 丁蜀 | 交流10kV | 500 | 250 | 25 | 8.5063 | 10.8944 | 1.3511 | 0 | 0 | 0
930 | 高耗能企业3组 | 3203079491672 | 江苏江南紫韵文化有限公司 | 丁蜀 | 交流10kV | 250 | 250 | 25 | 29.024 | 39.848 | 30.832 | 4.024 | 14.848 | 5.832
931 | 高耗能企业3组 | 3203079896178 | 宜兴市顺申陶瓷有限公司 | 丁蜀 | 交流10kV | 200 | 200 | 20 | 81.7304 | 76.3309 | 19.6946 | 61.7304 | 56.3309 | 0
932 | 高耗能企业3组 | 3203079965290 | 宜兴市忠嘉陶瓷有限公司 | 丁蜀 | 交流10kV | 160 | 160 | 16 | 47.0464 | 41.9398 | 33.8484 | 31.0464 | 25.9398 | 17.8484
933 | 高耗能企业3组 | 3203080605739 | 宜兴市承启耐火材料研究所 | 丁蜀 | 交流10kV | 200 | 200 | 20 | 24.9689 | 27.4247 | 7.8557 | 4.9689 | 7.4247 | 0
934 | 高耗能企业3组 | 3203079179110 | 宜兴市兴琦茗陶陶瓷研究所（普通合伙） | 丁蜀 | 交流10kV | 250 | 250 | 25 | 4.0943 | 6.5385 | 25.5264 | 0 | 0 | 0.5264
935 | 高耗能企业3组 | 3203080953414 | 宜兴市张泽浇注耐火材料有限公司 | 丁蜀 | 交流10kV | 200 | 200 | 20 | 89.6625 | 76.9036 | 20.9336 | 69.6625 | 56.9036 | 0.9336
936 | 高耗能企业3组 | 3203081001032 | 宜兴市胜达耐火陶瓷有限公司 | 丁蜀 | 交流10kV | 400 | 400 | 40 | 120.1953 | 129.3344 | 150.6236 | 80.1953 | 89.3344 | 110.6236
937 | 高耗能企业3组 | 3203081548420 | 宜兴市融茗陶瓷厂 | 丁蜀 | 交流10kV | 80 | 80 | 8 | 36.1729 | 26.5056 | 7.3876 | 28.1729 | 18.5056 | 0
938 | 高耗能企业3组 | 3203081482671 | 宜兴市兴邦锅炉节能材料有限公司 | 丁蜀 | 交流10kV | 250 | 250 | 25 | 113.838 | 38.7761 | 5.2483 | 88.838 | 13.7761 | 0
939 | 高耗能企业3组 | 3203082014156 | 宜兴市健杰陶瓷有限公司 | 丁蜀 | 交流10kV | 80 | 80 | 8 | 37.303 | 36.5611 | 7.2832 | 29.303 | 28.5611 | 0
940 | 高耗能企业3组 | 3203081341726 | 众优新材料科技（宜兴）有限公司 | 丁蜀 | 交流10kV | 400 | 250 | 25 | 208.7782 | 201.7143 | 127.6025 | 183.7782 | 176.7143 | 102.6025
941 | 高耗能企业3组 | 3203082312332 | 宜兴市泰丰陶瓷厂 | 丁蜀 | 交流10kV | 250 | 250 | 25 | 14.4371 | 14.242 | 4.3764 | 0 | 0 | 0
942 | 高耗能企业3组 | 3203081545531 | 宜兴市建华陶业有限公司 | 丁蜀 | 交流10kV | 250 | 250 | 25 | 6.7523 | 5.7976 | 157.6546 | 0 | 0 | 132.6546
943 | 高耗能企业3组 | 3203083034935 | 宜兴市宇昌陶瓷科技有限公司 | 丁蜀 | 交流10kV | 315 | 315 | 31.5 | 59.9013 | 67.806 | 150.2995 | 28.4013 | 36.306 | 118.7995
944 | 高耗能企业3组 | 3203083219246 | 宜兴市神威陶瓷厂（普通合伙） | 丁蜀 | 交流10kV | 250 | 250 | 25 | 4.777 | 2.888 | 4.8791 | 0 | 0 | 0
945 | 高耗能企业3组 | 3203083843594 | 宜兴市晓其耐火炉料有限公司 | 丁蜀 | 交流10kV | 250 | 250 | 25 | 34.6607 | 72.8758 | 1.0196 | 9.6607 | 47.8758 | 0
946 | 高耗能企业3组 | 3203083928831 | 宜兴市昊源陶瓷厂（普通合伙） | 丁蜀 | 交流10kV | 400 | 400 | 40 | 67.1643 | 52.7673 | 33.9754 | 27.1643 | 12.7673 | 0
947 | 高耗能企业3组 | 3203084624760 | 江苏航卓建设股份有限公司 | 丁蜀 | 交流10kV | 500 | 500 | 50 | 106.0345 | 106.2389 | 69.6571 | 56.0345 | 56.2389 | 19.6571
948 | 高耗能企业3组 | 3203084973773 | 宜兴华彩包装有限公司 | 丁蜀 | 交流10kV | 250 | 250 | 25 | 53.9517 | 62.2448 | 11.3026 | 28.9517 | 37.2448 | 0
949 | 高耗能企业3组 | 3203083916526 | 宜兴市名凯炉具科技有限公司 | 丁蜀 | 交流10kV | 500 | 500 | 50 | 0 | 0 | 0 | 0 | 0 | 0
950 | 高耗能企业3组 | 3203085883713 | 宜兴市腾飞陶粒制造有限公司 | 丁蜀 | 交流10kV | 1600 | 250 | 25 | 11.1964 | 16.3526 | 7.7485 | 0 | 0 | 0
951 | 高耗能企业3组 | 3203085908152 | 宜兴市信裕浩耐火材料厂 | 丁蜀 | 交流10kV | 200 | 200 | 20 | 4.8087 | 6.105 | 5.0513 | 0 | 0 | 0
952 | 高耗能企业3组 | 3203086906649 | 汤利群 | 丁蜀 | 交流10kV | 315 | 315 | 31.5 | 54.5464 | 55.6727 | 27.8911 | 23.0464 | 24.1727 | 0
953 | 高耗能企业3组 | 3203086605044 | 宜兴市龙峰耐火材料有限公司 | 丁蜀 | 交流10kV | 500 | 500 | 50 | 0 | 0 | 0 | 0 | 0 | 0
954 | 高耗能企业3组 | 3203087481197 | 宜兴界陶文化有限公司 | 丁蜀 | 交流10kV | 315 | 315 | 31.5 | 99.52 | 80.3627 | 48.326 | 68.02 | 48.8627 | 16.826
955 | 高耗能企业3组 | 3203088208634 | 宜兴市诺格陶瓷厂（个人独资） | 丁蜀 | 交流10kV | 250 | 250 | 25 | 18.2664 | 16.7582 | 1.2307 | 0 | 0 | 0
956 | 高耗能企业3组 | 3203088639447 | 宜兴市陶都资产经营管理有限公司 | 丁蜀 | 交流10kV | 2000 | 2000 | 200 | 0 | 0 | 0 | 0 | 0 | 0
957 | 高耗能企业3组 | 3203088964438 | 江苏省无锡市宜兴市丁蜀镇川埠村村民委员会 | 丁蜀 | 交流10kV | 250 | 250 | 25 | 135.1585 | 124.083 | 72.2245 | 110.1585 | 99.083 | 47.2245
958 | 高耗能企业3组 | 3203088744282 | 宜兴市君泰窑业有限公司 | 丁蜀 | 交流10kV | 630 | 630 | 63 | 0 | 0 | 0 | 0 | 0 | 0