## 明细表
附表3
2025年宜兴市其他工业企业精准调控方案明细表
序号 | 分组 | 总户号 | 用户名称 | 属地 | 电压等级 | 变压器容量kVA | 运行容量kVA | 保安负荷kVA | 典型负荷(早)kW | 典型负荷(腰)kW | 典型负荷(晚)kW | 最大可限负荷(早)kW | 最大可限负荷(腰)kW | 最大可限负荷(晚)kW
1 | 其他工业企业1组 | 3201700110651 | 宜兴市宏才盛邦科技有限公司 | 张渚 | 交流10kV | 1250 | 1250 | 125 | 156.3679 | 263.7538 | 182.7961 | 31.3679 | 138.7538 | 57.7961
2 | 其他工业企业1组 | 3201700110652 | 宜兴市张渚矿山机械厂 | 张渚 | 交流10kV | 160 | 160 | 16 | 2.9036 | 3.6982 | 1.2251 | 0 | 0 | 0
3 | 其他工业企业1组 | 3201700110697 | 无锡通利来轮胎工业有限公司 | 张渚 | 交流10kV | 160 | 160 | 16 | 16.9104 | 10.8202 | 6.8802 | 0.9104 | 0 | 0
4 | 其他工业企业1组 | 3201700110710 | 宜兴市华昌汽车修配厂 | 张渚 | 交流10kV | 100 | 100 | 10 | 11.2791 | 11.1677 | 4.6364 | 1.2791 | 1.1677 | 0
5 | 其他工业企业1组 | 3201700110712 | 宜兴市张渚桃溪机械配件厂 | 张渚 | 交流10kV | 50 | 50 | 5 | 3.6836 | 4.1504 | 0 | 0 | 0 | 0
6 | 其他工业企业1组 | 3201700110787 | 宜兴市永固化纤有限公司 | 张渚 | 交流10kV | 315 | 0 | 0 | 0 | 0 | 0 | 0 | 0 | 0
7 | 其他工业企业1组 | 3201700110790 | 宜兴市第三棉纺厂 | 张渚 | 交流10kV | 200 | 0 | 0 | 0 | 0 | 0 | 0 | 0 | 0
8 | 其他工业企业1组 | 3201700110791 | 宜兴市前程铜材有限公司 | 张渚 | 交流10kV | 1000 | 0 | 0 | 0 | 0 | 0 | 0 | 0 | 0
9 | 其他工业企业1组 | 3201700110830 | 宜兴兴光电子器件有限公司 | 张渚 | 交流10kV | 800 | 250 | 25 | 216.0893 | 191.6056 | 44.3537 | 191.0893 | 166.6056 | 19.3537
10 | 其他工业企业1组 | 3201700110905 | 水库茶场 | 张渚 | 交流10kV | 50 | 50 | 5 | 1.2112 | 0.8829 | 0.5053 | 0 | 0 | 0
11 | 其他工业企业1组 | 3201700110910 | 江苏致雅汽车零部件有限公司 | 张渚 | 交流10kV | 400 | 400 | 40 | 93.4527 | 90.802 | 20.017 | 53.4527 | 50.802 | 0
12 | 其他工业企业1组 | 3201700111044 | 宜兴明美石业有限公司 | 张渚 | 交流10kV | 250 | 250 | 25 | 112.8173 | 108.9098 | 29.6738 | 87.8173 | 83.9098 | 4.6738
13 | 其他工业企业1组 | 3201700111046 | 宜兴市张渚兴盛包装厂 | 张渚 | 交流10kV | 100 | 100 | 10 | 23.3427 | 28.0457 | 3.3687 | 13.3427 | 18.0457 | 0
14 | 其他工业企业1组 | 3201700111048 | 宜兴市祥泽金属加工有限公司 | 张渚 | 交流10kV | 500 | 500 | 50 | 111.6094 | 115.1154 | 90.2545 | 61.6094 | 65.1154 | 40.2545
15 | 其他工业企业1组 | 3201700111049 | 宜兴市普阳复合材料有限公司 | 张渚 | 交流10kV | 160 | 160 | 16 | 36.8746 | 35.9187 | 2.0079 | 20.8746 | 19.9187 | 0
16 | 其他工业企业1组 | 3201700111058 | 宜兴市张渚镇中安石材厂 | 张渚 | 交流10kV | 200 | 200 | 20 | 32.7305 | 27.5398 | 3.0759 | 12.7305 | 7.5398 | 0
17 | 其他工业企业1组 | 3201700111218 | 宜兴市张渚镇东弘无纺布制品厂 | 张渚 | 交流10kV | 100 | 100 | 10 | 0.0785 | 0.0982 | 0.1302 | 0 | 0 | 0
18 | 其他工业企业1组 | 3201700111223 | 宜兴市柏盛红外工业电炉有限公司 | 张渚 | 交流10kV | 80 | 80 | 8 | 0 | 0 | 0 | 0 | 0 | 0
19 | 其他工业企业1组 | 3201700111232 | 宜兴市广茂机械制造有限公司 | 张渚 | 交流10kV | 250 | 250 | 25 | 17.723 | 10.8344 | 10.0346 | 0 | 0 | 0
20 | 其他工业企业1组 | 3201700111261 | 海绵厂 | 张渚 | 交流10kV | 100 | 0 | 0 | 0 | 0 | 0 | 0 | 0 | 0
21 | 其他工业企业1组 | 3201700111262 | 江苏梅丹健康食品有限公司 | 张渚 | 交流10kV | 250 | 250 | 25 | 10.0323 | 7.8778 | 3.5185 | 0 | 0 | 0
22 | 其他工业企业1组 | 3201700111264 | 凤凰建材厂 | 张渚 | 交流10kV | 160 | 160 | 16 | 0.2693 | 0.1673 | 0.23 | 0 | 0 | 0
23 | 其他工业企业1组 | 3201700111266 | 北山茶场 | 张渚 | 交流10kV | 50 | 50 | 5 | 0 | 0 | 0 | 0 | 0 | 0
24 | 其他工业企业1组 | 3201700111268 | 无锡市新英汽车漆有限公司 | 张渚 | 交流10kV | 100 | 100 | 10 | 20.4515 | 19.9095 | 6.8063 | 10.4515 | 9.9095 | 0
25 | 其他工业企业1组 | 3201700111270 | 烟花材料厂 | 张渚 | 交流10kV | 315 | 0 | 0 | 0 | 0 | 0 | 0 | 0 | 0
26 | 其他工业企业1组 | 3201700111277 | 宜兴市张渚镇程明石材厂 | 张渚 | 交流10kV | 250 | 250 | 25 | 49.5695 | 39.1625 | 3.1164 | 24.5695 | 14.1625 | 0
27 | 其他工业企业1组 | 3201700111287 | 宜兴市鑫隆无纺材料有限公司 | 张渚 | 交流10kV | 400 | 400 | 40 | 64.7125 | 57.8169 | 90.9795 | 24.7125 | 17.8169 | 50.9795
28 | 其他工业企业1组 | 3201700111288 | 宜兴市金思达机械配件有限公司 | 张渚 | 交流10kV | 400 | 0 | 0 | 0 | 0 | 0 | 0 | 0 | 0
29 | 其他工业企业1组 | 3201700111302 | 无锡市凯思利橡塑材料制品有限公司 | 张渚 | 交流10kV | 315 | 315 | 31.5 | 38.9321 | 39.3818 | 31.6696 | 7.4321 | 7.8818 | 0.1696
30 | 其他工业企业1组 | 3201700111303 | 宜兴市善卷玉山钢丝厂 | 张渚 | 交流10kV | 1250 | 1250 | 125 | 525.1618 | 658.8302 | 360.0443 | 400.1618 | 533.8302 | 235.0443
31 | 其他工业企业1组 | 3201700111307 | 宜兴市善卷鸿祥不锈钢制品厂(1) | 张渚 | 交流10kV | 315 | 0 | 0 | 0 | 0 | 0 | 0 | 0 | 0
32 | 其他工业企业1组 | 3201700111339 | 宜兴市宏达纺织厂 | 张渚 | 交流10kV | 315 | 250 | 25 | 164.4442 | 158.8889 | 129.3577 | 139.4442 | 133.8889 | 104.3577
33 | 其他工业企业1组 | 3201700111340 | 宜兴市润泽纺织科技有限公司 | 张渚 | 交流10kV | 500 | 0 | 0 | 0 | 0 | 0 | 0 | 0 | 0
34 | 其他工业企业1组 | 3201700111341 | 无锡市凯思利橡塑材料制品有限公司 | 张渚 | 交流10kV | 160 | 0 | 0 | 0 | 0 | 0 | 0 | 0 | 0
35 | 其他工业企业1组 | 3201700111344 | 宜兴市荆东机械配件制造有限公司 | 张渚 | 交流10kV | 1000 | 1000 | 100 | 251.4925 | 210.786 | 46.5892 | 151.4925 | 110.786 | 0
36 | 其他工业企业1组 | 3201700111346 | 宜兴市陶都泡沫塑料包装厂 | 张渚 | 交流10kV | 250 | 250 | 25 | 2.0465 | 2.4025 | 0.3807 | 0 | 0 | 0
37 | 其他工业企业1组 | 3201700111354 | 江苏兴湖耐火材料有限公司 | 张渚 | 交流10kV | 200 | 200 | 20 | 25.2682 | 31.4984 | 47.2696 | 5.2682 | 11.4984 | 27.2696
38 | 其他工业企业1组 | 3201700111361 | 无锡易和绿色板业有限公司 | 张渚 | 交流10kV | 250 | 250 | 25 | 126.46 | 110.4547 | 3.9689 | 101.46 | 85.4547 | 0
39 | 其他工业企业1组 | 3201700111362 | 江苏兴湖耐火材料有限公司 | 张渚 | 交流10kV | 400 | 400 | 40 | 70.2988 | 72.1267 | 71.9348 | 30.2988 | 32.1267 | 31.9348
40 | 其他工业企业1组 | 3201700111363 | 无锡约翰彼欧电气有限公司 | 张渚 | 交流10kV | 315 | 315 | 31.5 | 71.2847 | 69.9365 | 69.4016 | 39.7847 | 38.4365 | 37.9016
41 | 其他工业企业1组 | 3201700111365 | 宜兴市中保纺织有限公司 | 张渚 | 交流10kV | 200 | 200 | 20 | 16.5781 | 10.0607 | 23.88 | 0 | 0 | 3.88
42 | 其他工业企业1组 | 3201700111368 | 无锡乐峰太阳能科技有限公司 | 张渚 | 交流10kV | 315 | 315 | 31.5 | 2.1357 | 2.8322 | 19.8225 | 0 | 0 | 0
43 | 其他工业企业1组 | 3201700111391 | 宜兴市万里铸造有限公司 | 张渚 | 交流10kV | 200 | 200 | 20 | 38.9984 | 28.4339 | 0.2191 | 18.9984 | 8.4339 | 0
44 | 其他工业企业1组 | 3201700112107 | 宜兴市宏海金属材料有限公司 | 张渚 | 交流10kV | 200 | 200 | 20 | 22.7746 | 12.3719 | 1.3874 | 2.7746 | 0 | 0
45 | 其他工业企业1组 | 3201700112109 | 宜兴市通富建材有限公司 | 张渚 | 交流10kV | 200 | 0 | 0 | 0 | 0 | 0 | 0 | 0 | 0
46 | 其他工业企业1组 | 3201700112167 | 江苏森锻机械科技有限公司 | 张渚 | 交流10kV | 250 | 250 | 25 | 37.6407 | 34.7717 | 15.0246 | 12.6407 | 9.7717 | 0
47 | 其他工业企业1组 | 3201700112168 | 无锡市鑫泰和电缆材料有限公司 | 张渚 | 交流10kV | 500 | 500 | 50 | 26.5561 | 26.0232 | 11.5762 | 0 | 0 | 0
48 | 其他工业企业1组 | 3201700112170 | 宜兴市峰怡达纺织有限公司 | 张渚 | 交流10kV | 315 | 0 | 0 | 124.5198 | 143.862 | 3.9437 | 0 | 0 | 0
49 | 其他工业企业1组 | 3201700112172 | 宜兴市桃源竹木制品厂 | 张渚 | 交流10kV | 160 | 160 | 16 | 13.613 | 13.1658 | 0.8371 | 0 | 0 | 0
50 | 其他工业企业1组 | 3201700112173 | 宜兴市寓峰源再生利用有限公司 | 张渚 | 交流10kV | 250 | 0 | 0 | 0 | 0 | 0 | 0 | 0 | 0
51 | 其他工业企业1组 | 3201700112174 | 宜兴市兴发金属制品有限公司 | 张渚 | 交流10kV | 250 | 0 | 0 | 0.0356 | 0.0588 | 0.0554 | 0.0356 | 0.0588 | 0.0554
52 | 其他工业企业1组 | 3201700112195 | 宜兴市金鼎货柜配件铸造有限公司 | 张渚 | 交流10kV | 1030 | 0 | 0 | 0 | 0 | 0 | 0 | 0 | 0
53 | 其他工业企业1组 | 3201700114471 | 无锡市凯思利橡塑材料制品有限公司 | 张渚 | 交流10kV | 200 | 200 | 20 | 26.3873 | 33.2302 | 26.6406 | 6.3873 | 13.2302 | 6.6406
54 | 其他工业企业1组 | 3201700114485 | 宜兴市祥隆金属制品有限公司 | 张渚 | 交流10kV | 315 | 0 | 0 | 0 | 0 | 0 | 0 | 0 | 0
55 | 其他工业企业1组 | 3201700113601 | 宜兴市新华轧钢有限公司 | 张渚 | 交流10kV | 1800 | 1800 | 180 | 51.584 | 32.5313 | 494.6308 | 0 | 0 | 314.6308
56 | 其他工业企业1组 | 3201700112604 | 宜兴市亚通集装箱配件有限公司 | 张渚 | 交流10kV | 7600 | 7600 | 760 | 456.7547 | 364.8519 | 3716 | 0 | 0 | 2956
57 | 其他工业企业1组 | 3201700117023 | 宜兴市群峰橡塑材料有限公司 | 张渚 | 交流10kV | 800 | 800 | 80 | 17.3232 | 10.0364 | 7.7887 | 0 | 0 | 0
58 | 其他工业企业1组 | 3201700118086 | 宜兴市由尔康饮品有限公司 | 张渚 | 交流10kV | 160 | 160 | 16 | 46.8613 | 35.4137 | 4.2918 | 30.8613 | 19.4137 | 0
59 | 其他工业企业1组 | 3201700118126 | 宜兴市通富建材有限公司 | 张渚 | 交流10kV | 400 | 0 | 0 | 0 | 0 | 0 | 0 | 0 | 0
60 | 其他工业企业1组 | 3201700118027 | 宜兴市铸程企业管理有限公司 | 张渚 | 交流10kV | 500 | 500 | 50 | 118.9264 | 89.4073 | 13.9558 | 68.9264 | 39.4073 | 0
61 | 其他工业企业1组 | 3201700120500 | 无锡市林尹管理咨询有限公司 | 张渚 | 交流10kV | 2050 | 2050 | 205 | 156.8154 | 176.3115 | 53.1522 | 0 | 0 | 0
62 | 其他工业企业1组 | 3201700123075 | 无锡市瑞利源竹木制品有限公司 | 张渚 | 交流10kV | 315 | 315 | 31.5 | 9.092 | 6.0978 | 0.9845 | 0 | 0 | 0
63 | 其他工业企业1组 | 3201700124395 | 宜兴市振宇冶金设备有限公司 | 张渚 | 交流10kV | 3530 | 3130 | 313 | 562 | 791.4909 | 2102.4259 | 249 | 478.4909 | 1789.4259
64 | 其他工业企业1组 | 3201700125975 | 宜兴市茗池纺织品有限公司 | 张渚 | 交流10kV | 315 | 0 | 0 | 86.3404 | 89.0343 | 58.4238 | 0 | 0 | 0
65 | 其他工业企业1组 | 3201700127402 | 宜兴市中天无线电器件有限公司 | 张渚 | 交流10kV | 80 | 80 | 8 | 17.5634 | 16.5124 | 0.3504 | 9.5634 | 8.5124 | 0
66 | 其他工业企业1组 | 3201700128003 | 宜兴市张渚建筑保温材料厂 | 张渚 | 交流10kV | 80 | 80 | 8 | 15.6309 | 16.1305 | 10.9173 | 7.6309 | 8.1305 | 2.9173
67 | 其他工业企业1组 | 3201700127985 | 宜兴市柏盛红外工业电炉有限公司 | 张渚 | 交流10kV | 400 | 0 | 0 | 0 | 0 | 0 | 0 | 0 | 0
68 | 其他工业企业1组 | 3201700127591 | 宜兴市环宇合金铸造厂 | 张渚 | 交流10kV | 2500 | 0 | 0 | 0 | 0 | 0 | 0 | 0 | 0
69 | 其他工业企业1组 | 3201700127504 | 宜兴市威龙金属铸造有限公司 | 张渚 | 交流10kV | 400 | 400 | 40 | 86.4604 | 69.2927 | 11.0087 | 46.4604 | 29.2927 | 0
70 | 其他工业企业1组 | 3201700130055 | 宜兴市远光电子有限公司 | 张渚 | 交流10kV | 400 | 400 | 40 | 197.0232 | 216.1709 | 58.7268 | 157.0232 | 176.1709 | 18.7268
71 | 其他工业企业1组 | 3201700130744 | 宜兴市张渚镇新宇花岗石厂 | 张渚 | 交流10kV | 400 | 400 | 40 | 29.0598 | 35.43 | 10.505 | 0 | 0 | 0
72 | 其他工业企业1组 | 3201700130207 | 无锡市睿邦管理咨询有限公司 | 张渚 | 交流10kV | 2250 | 2250 | 225 | 395.0554 | 319.9412 | 197.4018 | 170.0554 | 94.9412 | 0
73 | 其他工业企业1组 | 3201700136128 | 宜兴市可立特科技有限公司 | 张渚 | 交流10kV | 3180 | 2550 | 255 | 65.5393 | 52.3 | 1474.25 | 0 | 0 | 1219.25
74 | 其他工业企业1组 | 3201700136879 | 无锡市中杰包装材料有限公司 | 张渚 | 交流10kV | 500 | 250 | 25 | 76.9844 | 62.5267 | 39.114 | 51.9844 | 37.5267 | 14.114
75 | 其他工业企业1组 | 3201700137048 | 宜兴市瑞柯新材料有限公司 | 张渚 | 交流10kV | 250 | 250 | 25 | 55.4404 | 48.5268 | 5.8015 | 30.4404 | 23.5268 | 0
76 | 其他工业企业1组 | 3201700137863 | 宜兴市四达铅锡材料有限公司 | 张渚 | 交流10kV | 250 | 250 | 25 | 40.4973 | 31.8831 | 24.1197 | 15.4973 | 6.8831 | 0
77 | 其他工业企业1组 | 3201700140155 | 宜兴市沐依尔山家居用品有限公司 | 张渚 | 交流10kV | 400 | 250 | 25 | 0 | 0 | 0 | 0 | 0 | 0
78 | 其他工业企业1组 | 3201700140244 | 宜兴市善卷玉山钢丝厂 | 张渚 | 交流10kV | 400 | 0 | 0 | 0 | 0 | 0 | 0 | 0 | 0
79 | 其他工业企业1组 | 3201700141045 | 江苏森茂竹木业有限公司 | 张渚 | 交流10kV | 1750 | 500 | 50 | 225.1582 | 264.5582 | 35.9618 | 175.1582 | 214.5582 | 0
80 | 其他工业企业1组 | 3201700141107 | 宜兴市弘元轴承有限公司 | 张渚 | 交流10kV | 200 | 200 | 20 | 36.9602 | 42.1519 | 9.0651 | 16.9602 | 22.1519 | 0
81 | 其他工业企业1组 | 3201700141170 | 普利司通(中国)轮胎试验研发有限公司 | 张渚 | 交流10kV | 160 | 160 | 16 | 9.4104 | 9.7424 | 1.9395 | 0 | 0 | 0
82 | 其他工业企业1组 | 3201700142123 | 无锡市方舟科技电子有限公司 | 张渚 | 交流10kV | 1000 | 1000 | 100 | 591.2036 | 611.4691 | 475.3273 | 491.2036 | 511.4691 | 375.3273
83 | 其他工业企业1组 | 3201700142651 | 宜兴市旭灿自动化设备有限公司 | 张渚 | 交流10kV | 250 | 250 | 25 | 207.5577 | 196.825 | 23.0123 | 182.5577 | 171.825 | 0
84 | 其他工业企业1组 | 3201700143387 | 宜兴市伟兴群电力科技有限公司 | 张渚 | 交流10kV | 500 | 500 | 50 | 0.2379 | 0.2277 | 0.1884 | 0 | 0 | 0
85 | 其他工业企业1组 | 3201700143696 | 宜兴市古今马赛克厂 | 张渚 | 交流10kV | 250 | 250 | 25 | 37.6054 | 66.8507 | 3.1595 | 12.6054 | 41.8507 | 0
86 | 其他工业企业1组 | 3201700144752 | 宜兴市金张渚工业园有限公司 | 张渚 | 交流10kV | 400 | 0 | 0 | 0 | 0 | 0 | 0 | 0 | 0
87 | 其他工业企业1组 | 3201700148789 | 宜兴市鼎立模具制造有限责任公司 | 张渚 | 交流10kV | 7260 | 6260 | 626 | 1214.9286 | 2686.923 | 4292.3462 | 588.9286 | 2060.923 | 3666.3462
88 | 其他工业企业1组 | 3201700148394 | 宜兴市恒运通轮胎有限公司 | 张渚 | 交流10kV | 160 | 160 | 16 | 44.3543 | 8.0655 | 2.2748 | 28.3543 | 0 | 0
89 | 其他工业企业1组 | 3201110006741 | 宜兴市友通塑业有限公司 | 张渚 | 交流10kV | 1430 | 800 | 80 | 339.8473 | 337.6 | 303.3509 | 259.8473 | 257.6 | 223.3509
90 | 其他工业企业1组 | 3201110019567 | 江苏益辉节能环保有限公司 | 张渚 | 交流10kV | 500 | 500 | 50 | 140.5264 | 144.4167 | 19.682 | 90.5264 | 94.4167 | 0
91 | 其他工业企业1组 | 3201110020803 | 宜兴市亿顺纺织厂 | 张渚 | 交流10kV | 500 | 500 | 50 | 311.5509 | 319.5714 | 201.6245 | 261.5509 | 269.5714 | 151.6245
92 | 其他工业企业1组 | 3201110020683 | 宜兴市德林科技有限公司 | 张渚 | 交流10kV | 1030 | 1030 | 103 | 99.5564 | 99.45 | 78.0389 | 0 | 0 | 0
93 | 其他工业企业1组 | 3201110041123 | 宜兴市广宇电子有限公司 | 张渚 | 交流10kV | 200 | 200 | 20 | 0.0102 | 0.08 | 0.0713 | 0 | 0 | 0
94 | 其他工业企业1组 | 3201110169654 | 宜兴九州氯碱工程设备有限公司 | 张渚 | 交流10kV | 250 | 250 | 25 | 71.1023 | 99.8245 | 1.8991 | 46.1023 | 74.8245 | 0
95 | 其他工业企业1组 | 3201110305114 | 宜兴市南和铸造有限公司 | 张渚 | 交流10kV | 250 | 250 | 25 | 2.0583 | 2.3183 | 1.5054 | 0 | 0 | 0
96 | 其他工业企业1组 | 3201110348915 | 宜兴市张渚镇昌隆橡塑制品厂 | 张渚 | 交流10kV | 250 | 250 | 25 | 29.1975 | 81.8986 | 91.4013 | 4.1975 | 56.8986 | 66.4013
97 | 其他工业企业1组 | 3201110426532 | 宜兴市远光电子有限公司 | 张渚 | 交流10kV | 250 | 250 | 25 | 96.0607 | 93.8362 | 10.318 | 71.0607 | 68.8362 | 0
98 | 其他工业企业1组 | 3201110440830 | 江苏刚大金属材料股份有限公司 | 张渚 | 交流10kV | 250 | 250 | 25 | 52.4154 | 38.3111 | 21.6791 | 27.4154 | 13.3111 | 0
99 | 其他工业企业1组 | 3201110450229 | 无锡嘉瑞光伏有限公司 | 张渚 | 交流10kV | 3600 | 3600 | 360 | 649.2727 | 731.3529 | 1411.0268 | 289.2727 | 371.3529 | 1051.0268
100 | 其他工业企业1组 | 3201110693512 | 江苏普天电工材料制造有限公司 | 张渚 | 交流10kV | 400 | 0 | 0 | 0 | 0 | 0 | 0 | 0 | 0
101 | 其他工业企业1组 | 3201110693819 | 宜兴市东龙新材料科技有限公司 | 张渚 | 交流10kV | 400 | 400 | 40 | 105.1387 | 105.2925 | 106.3344 | 65.1387 | 65.2925 | 66.3344
102 | 其他工业企业1组 | 3201110734670 | 宜兴市张渚镇星烸建材经营部 | 张渚 | 交流10kV | 250 | 250 | 25 | 0 | 0 | 0 | 0 | 0 | 0
103 | 其他工业企业1组 | 3201110739035 | 无锡市加诚科技有限公司 | 张渚 | 交流10kV | 250 | 250 | 25 | 37.1796 | 93.4111 | 5.6868 | 12.1796 | 68.4111 | 0
104 | 其他工业企业1组 | 3201110742038 | 宜兴市宜能实业有限公司 | 张渚 | 交流10kV | 250 | 250 | 25 | 3.1035 | 3.0701 | 1.9239 | 0 | 0 | 0
105 | 其他工业企业1组 | 3201110775434 | 无锡恒加亿板业有限公司 | 张渚 | 交流10kV | 1260 | 630 | 63 | 206.9509 | 236.9786 | 272.9222 | 143.9509 | 173.9786 | 209.9222
106 | 其他工业企业1组 | 3201110924433 | 宜兴市鑫隆无纺材料有限公司 | 张渚 | 交流10kV | 500 | 500 | 50 | 87.2455 | 70.35 | 135.1835 | 37.2455 | 20.35 | 85.1835
107 | 其他工业企业1组 | 3201111035511 | 江苏鹏诚钢构有限公司 | 张渚 | 交流10kV | 630 | 630 | 63 | 161.9369 | 159.8333 | 37.818 | 98.9369 | 96.8333 | 0
108 | 其他工业企业1组 | 3201111046135 | 宜兴森谱电子有限公司 | 张渚 | 交流10kV | 250 | 250 | 25 | 157.5911 | 168.7709 | 35.0286 | 132.5911 | 143.7709 | 10.0286
109 | 其他工业企业1组 | 3201111084662 | 江苏森远汽车部件有限公司 | 张渚 | 交流10kV | 500 | 500 | 50 | 312.9107 | 302 | 268.375 | 262.9107 | 252 | 218.375
110 | 其他工业企业1组 | 3201111258535 | 宜兴市一石建材科技有限公司 | 张渚 | 交流10kV | 250 | 250 | 25 | 0.0661 | 0.0269 | 0.0132 | 0 | 0 | 0
111 | 其他工业企业1组 | 3201111791051 | 宜兴兴光电子器件有限公司 | 张渚 | 交流10kV | 200 | 200 | 20 | 8.9415 | 9.2217 | 1.9315 | 0 | 0 | 0
112 | 其他工业企业1组 | 3201111938954 | 宜兴市茶东包装材料有限公司 | 张渚 | 交流10kV | 250 | 250 | 25 | 22.6754 | 23.7091 | 1.9275 | 0 | 0 | 0
113 | 其他工业企业1组 | 3201112327045 | 宜兴市张渚镇联民纤维造粒厂 | 张渚 | 交流10kV | 500 | 500 | 50 | 6.775 | 5.1435 | 69.3333 | 0 | 0 | 19.3333
114 | 其他工业企业1组 | 3201112451833 | 江苏明昌和科技有限公司 | 张渚 | 交流10kV | 500 | 500 | 50 | 253.0389 | 223.8322 | 215.7016 | 203.0389 | 173.8322 | 165.7016
115 | 其他工业企业1组 | 3201113077933 | 宜兴市景瑞冶金电化设备有限公司 | 张渚 | 交流10kV | 250 | 250 | 25 | 19.846 | 19.3044 | 8.3765 | 0 | 0 | 0
116 | 其他工业企业1组 | 3201113241883 | 宜兴市戴卡斯特塑业有限公司 | 张渚 | 交流10kV | 500 | 500 | 50 | 190.0819 | 196.6336 | 171.7512 | 140.0819 | 146.6336 | 121.7512
117 | 其他工业企业1组 | 3201113281211 | 江苏鲸龙农业科技有限公司 | 张渚 | 交流10kV | 250 | 250 | 25 | 4.8092 | 3.8695 | 3.0067 | 0 | 0 | 0
118 | 其他工业企业1组 | 3201113296772 | 宜兴欣森泰木屋工程有限公司 | 张渚 | 交流10kV | 160 | 160 | 16 | 7.2679 | 6.475 | 3.5438 | 0 | 0 | 0
119 | 其他工业企业1组 | 3201113358438 | 宜兴市海美尔电器有限公司 | 张渚 | 交流10kV | 250 | 250 | 25 | 80.1192 | 76.4872 | 18.5358 | 55.1192 | 51.4872 | 0
120 | 其他工业企业1组 | 3201113385327 | 江苏英耐杰新能源有限公司 | 张渚 | 交流10kV | 1630 | 1000 | 100 | 471.1286 | 432.1709 | 178.3055 | 371.1286 | 332.1709 | 78.3055
121 | 其他工业企业1组 | 3201113385547 | 宜兴市海腾电子有限公司 | 张渚 | 交流10kV | 160 | 160 | 16 | 40.2682 | 28.7 | 12.6139 | 24.2682 | 12.7 | 0
122 | 其他工业企业1组 | 3201113409243 | 宜兴市长峰棉纤维工业有限公司 | 张渚 | 交流10kV | 160 | 0 | 0 | 0 | 0 | 0 | 0 | 0 | 0
123 | 其他工业企业1组 | 3201113745961 | 江苏天润管业有限公司 | 张渚 | 交流10kV | 250 | 250 | 25 | 106.0707 | 76.1178 | 12.4248 | 81.0707 | 51.1178 | 0
124 | 其他工业企业1组 | 3201113845759 | 宜兴市骏马橡塑有限公司 | 张渚 | 交流10kV | 250 | 250 | 25 | 8.4723 | 18.1116 | 15.2116 | 0 | 0 | 0
125 | 其他工业企业1组 | 3201113967452 | 宜兴市沪宜矿粉厂 | 张渚 | 交流10kV | 500 | 500 | 50 | 0.0181 | 0.0543 | 0.0906 | 0 | 0 | 0
126 | 其他工业企业1组 | 3201114003923 | 江苏德诚冶金电炉设备有限公司 | 张渚 | 交流10kV | 250 | 250 | 25 | 62.0408 | 74.3047 | 21.6636 | 37.0408 | 49.3047 | 0
127 | 其他工业企业1组 | 3201114128492 | 无锡宏典包装科技有限公司 | 张渚 | 交流10kV | 250 | 250 | 25 | 9.4556 | 9.6191 | 6.0656 | 0 | 0 | 0
128 | 其他工业企业1组 | 3201114229916 | 宜兴市南游篷业有限公司 | 张渚 | 交流10kV | 250 | 250 | 25 | 32.7467 | 32.8687 | 6.8953 | 7.7467 | 7.8687 | 0
129 | 其他工业企业1组 | 3201114229938 | 江苏致雅汽车零部件有限公司 | 张渚 | 交流10kV | 250 | 250 | 25 | 24.733 | 22.1576 | 0.0157 | 0 | 0 | 0
130 | 其他工业企业1组 | 3201114369378 | 宜兴市群峰橡塑材料有限公司 | 张渚 | 交流10kV | 500 | 0 | 0 | 0.0185 | 0.0543 | 46.3114 | 0.0185 | 0.0543 | 0
131 | 其他工业企业1组 | 3201114372451 | 江苏兴湖耐火材料有限公司 | 张渚 | 交流10kV | 250 | 250 | 25 | 52.3495 | 54.9645 | 17.232 | 27.3495 | 29.9645 | 0
132 | 其他工业企业1组 | 3201114436763 | 宜兴市广宇电子有限公司 | 张渚 | 交流10kV | 500 | 500 | 50 | 164.4263 | 161.6981 | 88.537 | 114.4263 | 111.6981 | 38.537
133 | 其他工业企业1组 | 3201114460641 | 宜兴市盛亦辰隔音材料有限公司 | 张渚 | 交流10kV | 500 | 500 | 50 | 27.182 | 23.4829 | 207.0475 | 0 | 0 | 157.0475
134 | 其他工业企业1组 | 3201114496933 | 宜兴市润泽纺织科技有限公司 | 张渚 | 交流10kV | 4500 | 2000 | 200 | 1702.963 | 1711.4545 | 1740.5455 | 1502.963 | 1511.4545 | 1540.5455
135 | 其他工业企业1组 | 3201114509862 | 无锡市牛力金属科技有限公司 | 张渚 | 交流10kV | 500 | 500 | 50 | 81.0707 | 81.7719 | 0.28 | 31.0707 | 31.7719 | 0
136 | 其他工业企业1组 | 3201114518447 | 宜兴市五友科技有限公司 | 张渚 | 交流10kV | 250 | 250 | 25 | 0.2355 | 0.2365 | 0.2467 | 0 | 0 | 0
137 | 其他工业企业1组 | 3201114539571 | 宜兴市张渚镇百家纺织厂 | 张渚 | 交流10kV | 400 | 0 | 0 | 0 | 0 | 0 | 0 | 0 | 0
138 | 其他工业企业1组 | 3201114574634 | 宜兴市方磐市政工程建设有限公司 | 张渚 | 交流10kV | 250 | 250 | 25 | 4.8289 | 4.8013 | 1.8825 | 0 | 0 | 0
139 | 其他工业企业1组 | 3201114586681 | 宜兴市金渚竹木模板厂 | 张渚 | 交流10kV | 400 | 400 | 40 | 0 | 0 | 0 | 0 | 0 | 0
140 | 其他工业企业1组 | 3201114619851 | 江苏远昶电力装备有限公司 | 张渚 | 交流10kV | 500 | 500 | 50 | 31.7896 | 30.7676 | 3.2887 | 0 | 0 | 0
141 | 其他工业企业1组 | 3201114659102 | 宜兴市华顺模具有限公司 | 张渚 | 交流10kV | 500 | 500 | 50 | 153.342 | 168.1943 | 134.5321 | 103.342 | 118.1943 | 84.5321
142 | 其他工业企业1组 | 3201114741115 | 宜兴市银坊电力设备有限公司 | 张渚 | 交流10kV | 250 | 250 | 25 | 37.7056 | 37.7765 | 2.91 | 12.7056 | 12.7765 | 0
143 | 其他工业企业1组 | 3201114784321 | 宜兴嘉鼎包装材料有限公司 | 张渚 | 交流10kV | 250 | 250 | 25 | 128.1048 | 112.452 | 32.8355 | 103.1048 | 87.452 | 7.8355
144 | 其他工业企业1组 | 3201114804336 | 江苏朗园美盛新材料科技有限公司 | 张渚 | 交流10kV | 800 | 800 | 80 | 297.9192 | 272.825 | 37.8868 | 217.9192 | 192.825 | 0
145 | 其他工业企业1组 | 3201114818403 | 江苏立宇环境科技有限公司 | 张渚 | 交流10kV | 250 | 250 | 25 | 58.5653 | 49.8298 | 6.1045 | 33.5653 | 24.8298 | 0
146 | 其他工业企业1组 | 3201114826516 | 宜兴市伟鑫冶金设备制造有限公司 | 张渚 | 交流10kV | 250 | 250 | 25 | 13.6231 | 16.1849 | 3.102 | 0 | 0 | 0
147 | 其他工业企业1组 | 3201114862670 | 宜兴市张渚镇米粒废金属回收站 | 张渚 | 交流10kV | 315 | 315 | 31.5 | 16.5073 | 1.878 | 22.1414 | 0 | 0 | 0
148 | 其他工业企业1组 | 3201114897849 | 无锡科拓精密合金科技有限公司 | 张渚 | 交流10kV | 250 | 250 | 25 | 44.7885 | 42.2417 | 20.8685 | 19.7885 | 17.2417 | 0
149 | 其他工业企业1组 | 3203000359822 | 江苏盛楠无纺科技有限公司 | 张渚 | 交流10kV | 500 | 500 | 50 | 74.6998 | 127.9042 | 112.6998 | 24.6998 | 77.9042 | 62.6998
150 | 其他工业企业1组 | 3203000033598 | 江苏罗格森木业有限公司 | 张渚 | 交流10kV | 250 | 250 | 25 | 157.2528 | 150.0611 | 2.9508 | 132.2528 | 125.0611 | 0
151 | 其他工业企业1组 | 3203000192801 | 宜兴市华卓环保科技有限公司 | 张渚 | 交流10kV | 250 | 250 | 25 | 14.74 | 13.8082 | 5.2943 | 0 | 0 | 0
152 | 其他工业企业1组 | 3203001565923 | 宜兴市锦桢铸造材料有限公司 | 张渚 | 交流10kV | 250 | 250 | 25 | 36.6082 | 46.0653 | 1.713 | 11.6082 | 21.0653 | 0
153 | 其他工业企业1组 | 3203002226707 | 江苏百盈路面机械有限公司 | 张渚 | 交流10kV | 250 | 250 | 25 | 146.9728 | 46.4 | 24.4154 | 121.9728 | 21.4 | 0
154 | 其他工业企业1组 | 3203003107292 | 无锡方凌冷冻设备有限公司 | 张渚 | 交流10kV | 200 | 200 | 20 | 34.5781 | 27.1524 | 18.8282 | 14.5781 | 7.1524 | 0
155 | 其他工业企业1组 | 3203002818180 | 宜兴市裕华电子科技有限公司 | 张渚 | 交流10kV | 250 | 250 | 25 | 48.9696 | 44.2622 | 16.362 | 23.9696 | 19.2622 | 0
156 | 其他工业企业1组 | 3203003709394 | 无锡京广宜林科技有限公司 | 张渚 | 交流10kV | 250 | 250 | 25 | 31.3558 | 27.3776 | 11.0732 | 6.3558 | 2.3776 | 0
157 | 其他工业企业1组 | 3203003867110 | 江苏朵艺心选环保科技有限公司 | 张渚 | 交流10kV | 250 | 250 | 25 | 108.4814 | 108.4895 | 37.5815 | 83.4814 | 83.4895 | 12.5815
158 | 其他工业企业1组 | 3203004231731 | 无锡市新合运生物科技有限公司 | 张渚 | 交流10kV | 500 | 500 | 50 | 0.08 | 0 | 0.0873 | 0 | 0 | 0
159 | 其他工业企业1组 | 3203004457565 | 宜兴市渚东无纺制品有限公司 | 张渚 | 交流10kV | 315 | 315 | 31.5 | 38.8667 | 19.0348 | 37.9028 | 7.3667 | 0 | 6.4028
160 | 其他工业企业1组 | 3203004196348 | 宜兴市苏威再生资源科技有限公司 | 张渚 | 交流10kV | 250 | 250 | 25 | 15.6196 | 21.403 | 3.5589 | 0 | 0 | 0
161 | 其他工业企业1组 | 3203004563990 | 宜兴市永强机械制造有限公司 | 张渚 | 交流10kV | 250 | 0 | 0 | 0 | 0 | 0 | 0 | 0 | 0
162 | 其他工业企业1组 | 3203005147164 | 无锡市众力诚净化科技有限公司 | 张渚 | 交流10kV | 1250 | 1250 | 125 | 291.6882 | 263.3244 | 4.6807 | 166.6882 | 138.3244 | 0
163 | 其他工业企业1组 | 3203004862181 | 宜兴市亚通集装箱配件有限公司 | 张渚 | 交流10kV | 250 | 250 | 25 | 0.0743 | 0.0225 | 0.0564 | 0 | 0 | 0
164 | 其他工业企业1组 | 3203003964605 | 德玛柯重工（江苏）有限公司 | 张渚 | 交流10kV | 250 | 250 | 25 | 15.3453 | 14.0036 | 7.1659 | 0 | 0 | 0
165 | 其他工业企业1组 | 3203005630694 | 宜兴市海金机械设备厂 | 张渚 | 交流10kV | 200 | 200 | 20 | 2.4176 | 1.7349 | 2.3616 | 0 | 0 | 0
166 | 其他工业企业1组 | 3203005670061 | 无锡文浩成套冶金设备有限公司 | 张渚 | 交流10kV | 250 | 250 | 25 | 38.9673 | 28.675 | 5.7504 | 13.9673 | 3.675 | 0
167 | 其他工业企业1组 | 3203005359267 | 宜兴市金宇冶金电炉设备有限公司 | 张渚 | 交流10kV | 630 | 630 | 63 | 177.6646 | 126.2027 | 9.4052 | 114.6646 | 63.2027 | 0
168 | 其他工业企业1组 | 3203006372343 | 宜兴市南埠塑胶电子有限公司 | 张渚 | 交流10kV | 800 | 800 | 80 | 309.8143 | 364.8348 | 443.3482 | 229.8143 | 284.8348 | 363.3482
169 | 其他工业企业1组 | 3203070115356 | 江苏新阳光管业科技有限公司 | 张渚 | 交流10kV | 500 | 500 | 50 | 54.2976 | 52.9559 | 2.8364 | 4.2976 | 2.9559 | 0
170 | 其他工业企业1组 | 3203070240731 | 宜兴市祥盛工艺品有限公司 | 张渚 | 交流10kV | 250 | 250 | 25 | 1.9959 | 1.0812 | 0.8974 | 0 | 0 | 0
171 | 其他工业企业1组 | 3203070178899 | 宜兴市大鹏竹木业有限公司 | 张渚 | 交流10kV | 400 | 400 | 40 | 117.7822 | 85.901 | 42.7818 | 77.7822 | 45.901 | 2.7818
172 | 其他工业企业1组 | 3203070272013 | 宜兴市中鑫世纪电子有限公司 | 张渚 | 交流10kV | 200 | 200 | 20 | 93.9429 | 91.2327 | 39.0604 | 73.9429 | 71.2327 | 19.0604
173 | 其他工业企业1组 | 3203005986887 | 宜兴市宏才盛邦科技有限公司 | 张渚 | 交流10kV | 630 | 0 | 0 | 0 | 0 | 0 | 0 | 0 | 0
174 | 其他工业企业1组 | 3203071510957 | 江苏明成新能源有限公司 | 张渚 | 交流10kV | 250 | 250 | 25 | 10.6063 | 8.9584 | 1.9339 | 0 | 0 | 0
175 | 其他工业企业1组 | 3203075641707 | 无锡立涵塑业有限公司 | 张渚 | 交流10kV | 250 | 250 | 25 | 6.4973 | 5.8956 | 5.6144 | 0 | 0 | 0
176 | 其他工业企业1组 | 3203075695021 | 宜兴市科达电子有限公司 | 张渚 | 交流10kV | 500 | 500 | 50 | 0 | 0 | 0 | 0 | 0 | 0
177 | 其他工业企业1组 | 3203075712338 | 宜兴市锅炉辅机仪表厂 | 张渚 | 交流10kV | 400 | 400 | 40 | 39.1359 | 33.4415 | 2.6791 | 0 | 0 | 0
178 | 其他工业企业1组 | 3203076065018 | 宜兴市国珅物业管理有限公司 | 张渚 | 交流10kV | 2050 | 2050 | 205 | 188.826 | 192.9941 | 85.775 | 0 | 0 | 0
179 | 其他工业企业1组 | 3203077462643 | 宜兴市远凯电工器材有限公司 | 张渚 | 交流10kV | 315 | 315 | 31.5 | 34.057 | 31.1 | 7.2929 | 2.557 | 0 | 0
180 | 其他工业企业1组 | 3203075775722 | 江苏宜海新能源材料科技有限公司 | 张渚 | 交流10kV | 315 | 315 | 31.5 | 32.3679 | 31.2473 | 29.7125 | 0.8679 | 0 | 0
181 | 其他工业企业1组 | 3203079581394 | 宜兴市雅尚智能家居有限公司 | 张渚 | 交流10kV | 400 | 250 | 25 | 0 | 0 | 0 | 0 | 0 | 0
182 | 其他工业企业1组 | 3203079801074 | 宜兴市亚凯亚管业有限公司 | 张渚 | 交流10kV | 250 | 250 | 25 | 70.48 | 99.0787 | 89.9136 | 45.48 | 74.0787 | 64.9136
183 | 其他工业企业1组 | 3203080302099 | 宜兴双欢电子科技有限公司 | 张渚 | 交流10kV | 250 | 250 | 25 | 15.5552 | 14.3085 | 4.7705 | 0 | 0 | 0
184 | 其他工业企业1组 | 3203080305014 | 无锡冠宏生物技术有限公司 | 张渚 | 交流10kV | 250 | 250 | 25 | 2.7718 | 1.5829 | 1.1454 | 0 | 0 | 0
185 | 其他工业企业1组 | 3203080853644 | 宜兴市荣刚科技有限公司 | 张渚 | 交流10kV | 1115 | 250 | 25 | 18.8348 | 7.2333 | 4.6063 | 0 | 0 | 0
186 | 其他工业企业1组 | 3203081562413 | 宜兴市金犊食品有限公司 | 张渚 | 交流10kV | 400 | 250 | 25 | 69.6541 | 67.0933 | 144.5468 | 44.6541 | 42.0933 | 119.5468
187 | 其他工业企业1组 | 3203081805970 | 泽岩智能技术（江苏）有限公司 | 张渚 | 交流10kV | 315 | 250 | 25 | 22.0843 | 13.1667 | 7.2744 | 0 | 0 | 0
188 | 其他工业企业1组 | 3203082075289 | 宜兴市绮丰纺织有限公司 | 张渚 | 交流10kV | 250 | 250 | 25 | 57.1066 | 53.7829 | 55.6225 | 32.1066 | 28.7829 | 30.6225
189 | 其他工业企业1组 | 3203082324088 | 江苏珠珠电缆科技有限公司 | 张渚 | 交流10kV | 250 | 250 | 25 | 26.1548 | 26.3245 | 3.2981 | 1.1548 | 1.3245 | 0
190 | 其他工业企业1组 | 3203083152486 | 无锡登鸣机械有限公司 | 张渚 | 交流10kV | 160 | 160 | 16 | 7.1466 | 6.7919 | 0.4184 | 0 | 0 | 0
191 | 其他工业企业1组 | 3203083071733 | 江苏聚鸿智能物流装备有限公司 | 张渚 | 交流10kV | 500 | 500 | 50 | 49.9104 | 46.1181 | 6.8722 | 0 | 0 | 0
192 | 其他工业企业1组 | 3203083278383 | 无锡启能环保科技有限公司 | 张渚 | 交流10kV | 315 | 250 | 25 | 70.2981 | 70.9 | 35.9725 | 45.2981 | 45.9 | 10.9725
193 | 其他工业企业1组 | 3203083862212 | 宜兴市璟墅智能家居有限公司 | 张渚 | 交流10kV | 250 | 250 | 25 | 113.0723 | 112.6962 | 6.9438 | 88.0723 | 87.6962 | 0
194 | 其他工业企业1组 | 3203084397802 | 江苏盛楠无纺科技有限公司 | 张渚 | 交流10kV | 630 | 630 | 63 | 0.8661 | 24.5927 | 149.5722 | 0 | 0 | 86.5722
195 | 其他工业企业1组 | 3203084741494 | 长溪包装科技（宜兴）有限公司 | 张渚 | 交流10kV | 830 | 630 | 63 | 436.6692 | 422.2382 | 398.8846 | 373.6692 | 359.2382 | 335.8846
196 | 其他工业企业1组 | 3203086766584 | 江苏典图电子科技有限公司 | 张渚 | 交流10kV | 800 | 250 | 25 | 0 | 0 | 0 | 0 | 0 | 0
197 | 其他工业企业1组 | 3203086545511 | 宿迁市福启临塑料制品有限公司 | 张渚 | 交流10kV | 250 | 250 | 25 | 0 | 0 | 0 | 0 | 0 | 0
198 | 其他工业企业1组 | 3203086545869 | 宿迁市航星特塑料科技有限公司 | 张渚 | 交流10kV | 250 | 250 | 25 | 0 | 0 | 0 | 0 | 0 | 0
199 | 其他工业企业1组 | 3203087322304 | 宜兴市调速电机厂 | 张渚 | 交流10kV | 250 | 250 | 25 | 32.1952 | 33.3141 | 19.1945 | 7.1952 | 8.3141 | 0
200 | 其他工业企业1组 | 3203087687654 | 无锡路运环保设备有限公司 | 张渚 | 交流10kV | 1000 | 1000 | 100 | 0 | 0 | 0 | 0 | 0 | 0
201 | 其他工业企业1组 | 3203088489126 | 宜兴市汇成电子科技有限公司 | 张渚 | 交流10kV | 250 | 0 | 0 | 4.6948 | 4.7277 | 2.2202 | 0 | 0 | 0
202 | 其他工业企业1组 | 3203088558166 | 宜兴市张渚镇浩晨塑料制品厂 | 张渚 | 交流10kV | 250 | 250 | 25 | 23.8455 | 33.0047 | 0.9862 | 0 | 8.0047 | 0
203 | 其他工业企业1组 | 3203086437775 | 无锡徽泰不锈钢工业管有限公司 | 张渚 | 交流10kV | 250 | 250 | 25 | 0 | 0 | 0 | 0 | 0 | 0
204 | 其他工业企业1组 | 3203087666255 | 无锡宇龙冶金电炉附件厂 | 张渚 | 交流10kV | 800 | 0 | 0 | 0 | 0 | 0 | 0 | 0 | 0
205 | 其他工业企业1组 | 3203086406823 | 江苏九香茶业有限公司 | 西渚 | 交流10kV | 200 | 200 | 20 | 22.0825 | 14.4655 | 8.8614 | 2.0825 | 0 | 0
206 | 其他工业企业1组 | 3201700110842 | 宜兴市恒洋麻纺有限公司 | 西渚 | 交流10kV | 500 | 500 | 50 | 0 | 0 | 0 | 0 | 0 | 0
207 | 其他工业企业1组 | 3201700110870 | 宜兴市俊泰纺织有限公司 | 西渚 | 交流10kV | 315 | 315 | 31.5 | 189.6752 | 183.2645 | 189.6528 | 158.1752 | 151.7645 | 158.1528
208 | 其他工业企业1组 | 3201700110933 | 宜兴伟隆印染有限公司 | 西渚 | 交流10kV | 315 | 0 | 0 | 0 | 0 | 0 | 0 | 0 | 0
209 | 其他工业企业1组 | 3201700110942 | 宜兴市伟业印染有限公司 | 西渚 | 交流10kV | 1800 | 1800 | 180 | 1769.2946 | 1717.647 | 2149.0906 | 1589.2946 | 1537.647 | 1969.0906
210 | 其他工业企业1组 | 3201700110943 | 宜兴浩卓机械科技有限公司 | 西渚 | 交流10kV | 200 | 200 | 20 | 0.2707 | 0.2042 | 0.1177 | 0 | 0 | 0
211 | 其他工业企业1组 | 3201700110945 | 宜兴义源铜业有限公司 | 西渚 | 交流10kV | 2000 | 0 | 0 | 0 | 0 | 0 | 0 | 0 | 0
212 | 其他工业企业1组 | 3201700110948 | 无锡市金源丽锦纺织有限公司 | 西渚 | 交流10kV | 1250 | 1000 | 100 | 0 | 0 | 0 | 0 | 0 | 0
213 | 其他工业企业1组 | 3201700110949 | 无锡市晟元金属制品有限公司 | 西渚 | 交流10kV | 315 | 0 | 0 | 0 | 0 | 0 | 0 | 0 | 0
214 | 其他工业企业1组 | 3201700110950 | 宜兴市丰山汽车内饰制品有限公司 | 西渚 | 交流10kV | 315 | 315 | 31.5 | 44.44 | 40.8898 | 69.5998 | 12.94 | 9.3898 | 38.0998
215 | 其他工业企业1组 | 3201700110951 | 无锡市中英达交通设施工程安装有限公司 | 西渚 | 交流10kV | 200 | 200 | 20 | 38.663 | 37.0773 | 25.7733 | 18.663 | 17.0773 | 5.7733
216 | 其他工业企业1组 | 3201700110952 | 宜兴市奇达纺织服饰有限公司 | 西渚 | 交流10kV | 80 | 80 | 8 | 19.9564 | 16.7155 | 8.9994 | 11.9564 | 8.7155 | 0.9994
217 | 其他工业企业1组 | 3201700110953 | 宜兴市和平冷拔模具有限公司 | 西渚 | 交流10kV | 1130 | 250 | 25 | 20.9509 | 35.6615 | 11.9282 | 0 | 10.6615 | 0
218 | 其他工业企业1组 | 3201700110955 | 宜兴市华芸亚麻纺织有限公司 | 西渚 | 交流10kV | 1200 | 1200 | 120 | 874.3333 | 917.6923 | 601.2642 | 754.3333 | 797.6923 | 481.2642
219 | 其他工业企业1组 | 3201700110957 | 宜兴市同德合金有限公司 | 西渚 | 交流10kV | 315 | 315 | 31.5 | 70.6661 | 79.1933 | 61.3995 | 39.1661 | 47.6933 | 29.8995
220 | 其他工业企业1组 | 3201700111373 | 宜兴市鸿业永盛纺织有限公司 | 西渚 | 交流10kV | 315 | 315 | 31.5 | 114.4667 | 106.1159 | 103.8625 | 82.9667 | 74.6159 | 72.3625
221 | 其他工业企业1组 | 3201700112485 | 宜兴市复兴交通设施厂 | 西渚 | 交流10kV | 80 | 80 | 8 | 28.4769 | 26.4008 | 3.3264 | 20.4769 | 18.4008 | 0
222 | 其他工业企业1组 | 3201700113630 | 宜兴市新伟隆印染有限公司 | 西渚 | 交流10kV | 5795 | 3480 | 348 | 1346.0264 | 1341.7185 | 1682.3208 | 998.0264 | 993.7185 | 1334.3208
223 | 其他工业企业1组 | 3201700116327 | 宜兴市高杰纺织有限公司 | 西渚 | 交流10kV | 200 | 200 | 20 | 0 | 0 | 0 | 0 | 0 | 0
224 | 其他工业企业1组 | 3201700118195 | 宜兴市丰源纺织厂 | 西渚 | 交流10kV | 315 | 315 | 31.5 | 121.76 | 120.9917 | 176.9539 | 90.26 | 89.4917 | 145.4539
225 | 其他工业企业1组 | 3201700122895 | 宜兴市新瑞升纺织有限公司 | 西渚 | 交流10kV | 500 | 500 | 50 | 214.4815 | 200.8053 | 228.5926 | 164.4815 | 150.8053 | 178.5926
226 | 其他工业企业1组 | 3201700124378 | 宜兴市一如纺织有限公司 | 西渚 | 交流10kV | 815 | 815 | 81.5 | 102.1518 | 134.3818 | 219.4589 | 20.6518 | 52.8818 | 137.9589
227 | 其他工业企业1组 | 3201700125125 | 无锡米尔环保科技有限公司 | 西渚 | 交流10kV | 80 | 80 | 8 | 2.2069 | 2.1987 | 3.298 | 0 | 0 | 0
228 | 其他工业企业1组 | 3201700125528 | 宜兴市奇达纺织服饰有限公司 | 西渚 | 交流10kV | 315 | 315 | 31.5 | 164.6538 | 161.9815 | 135.7358 | 133.1538 | 130.4815 | 104.2358
229 | 其他工业企业1组 | 3201700124667 | 宜兴市舜昌亚麻纺织有限公司 | 西渚 | 交流10kV | 3230 | 3230 | 323 | 1263.0679 | 1554.6655 | 2261.7091 | 940.0679 | 1231.6655 | 1938.7091
230 | 其他工业企业1组 | 3201700125633 | 无锡市苏丰纺织有限公司 | 西渚 | 交流10kV | 1300 | 1300 | 130 | 226.4839 | 186.4889 | 278.9137 | 96.4839 | 56.4889 | 148.9137
231 | 其他工业企业1组 | 3201700135439 | 宜兴市丰源纺织厂 | 西渚 | 交流10kV | 315 | 315 | 31.5 | 74.5255 | 67.7462 | 101.146 | 43.0255 | 36.2462 | 69.646
232 | 其他工业企业1组 | 3201700137096 | 宜兴市金云纺织有限公司 | 西渚 | 交流10kV | 1400 | 1000 | 100 | 413.3061 | 405 | 370.6718 | 313.3061 | 305 | 270.6718
233 | 其他工业企业1组 | 3201700137229 | 宜兴义源铜业有限公司 | 西渚 | 交流10kV | 2600 | 1000 | 100 | 47.5608 | 46.9052 | 48.7844 | 0 | 0 | 0
234 | 其他工业企业1组 | 3201700138031 | 宜兴市誉诚麻棉纺织品有限公司 | 西渚 | 交流10kV | 500 | 500 | 50 | 42.4854 | 20.3436 | 44.1768 | 0 | 0 | 0
235 | 其他工业企业1组 | 3201700140096 | 宜兴市宝业机械有限公司 | 西渚 | 交流10kV | 1000 | 1000 | 100 | 138.5196 | 200.6972 | 7.9547 | 38.5196 | 100.6972 | 0
236 | 其他工业企业1组 | 3201700140246 | 宜兴市斯远达纺织有限公司 | 西渚 | 交流10kV | 1130 | 1130 | 113 | 265.9927 | 299.0667 | 563.1091 | 152.9927 | 186.0667 | 450.1091
237 | 其他工业企业1组 | 3201700140949 | 宜兴市大地坤晟模具有限公司 | 西渚 | 交流10kV | 3030 | 3030 | 303 | 190.6393 | 1039.5855 | 616.4909 | 0 | 736.5855 | 313.4909
238 | 其他工业企业1组 | 3201700141067 | 江苏中侨纺织有限公司 | 西渚 | 交流10kV | 800 | 800 | 80 | 340.2179 | 327.1944 | 345.2727 | 260.2179 | 247.1944 | 265.2727
239 | 其他工业企业1组 | 3201700140876 | 宜兴市森凯亚麻纺织有限公司 | 西渚 | 交流10kV | 250 | 250 | 25 | 130.9393 | 121.3418 | 106.1321 | 105.9393 | 96.3418 | 81.1321
240 | 其他工业企业1组 | 3201700144601 | 宜兴市舜昌亚麻纺织有限公司 | 西渚 | 交流10kV | 400 | 0 | 0 | 0 | 0 | 0 | 0 | 0 | 0
241 | 其他工业企业1组 | 3201700144578 | 宜兴市舜昌亚麻纺织有限公司 | 西渚 | 交流10kV | 3250 | 3250 | 325 | 2047.4545 | 1834.8333 | 2147.2364 | 1722.4545 | 1509.8333 | 1822.2364
242 | 其他工业企业1组 | 3201110279092 | 无锡市晟元金属制品有限公司 | 西渚 | 交流10kV | 2050 | 2050 | 205 | 45.0019 | 64.0352 | 278.213 | 0 | 0 | 73.213
243 | 其他工业企业1组 | 3201110452924 | 宜兴市华强礼品有限公司 | 西渚 | 交流10kV | 315 | 0 | 0 | 0 | 0 | 0 | 0 | 0 | 0
244 | 其他工业企业1组 | 3201110600134 | 宜兴市金元纺织有限公司 | 西渚 | 交流10kV | 400 | 400 | 40 | 253.3898 | 287.5 | 310.5604 | 213.3898 | 247.5 | 270.5604
245 | 其他工业企业1组 | 3201112092853 | 宜兴市创天管业有限公司 | 西渚 | 交流10kV | 500 | 500 | 50 | 81.743 | 89.5302 | 70.6635 | 31.743 | 39.5302 | 20.6635
246 | 其他工业企业1组 | 3201112093450 | 江苏威腾体育产业股份有限公司 | 西渚 | 交流10kV | 4850 | 4850 | 485 | 1030.1222 | 1151.2 | 1615.9074 | 545.1222 | 666.2 | 1130.9074
247 | 其他工业企业1组 | 3201113046236 | 宜兴市鸿泰模具厂 | 西渚 | 交流10kV | 250 | 250 | 25 | 301.2518 | 287.5444 | 293.098 | 276.2518 | 262.5444 | 268.098
248 | 其他工业企业1组 | 3201114236004 | 宜兴市兴盈纺织有限公司 | 西渚 | 交流10kV | 250 | 250 | 25 | 186.4444 | 186.5333 | 169.6792 | 161.4444 | 161.5333 | 144.6792
249 | 其他工业企业1组 | 3201114425883 | 宜兴市华霞纺织厂 | 西渚 | 交流10kV | 400 | 0 | 0 | 0 | 0 | 0 | 0 | 0 | 0
250 | 其他工业企业1组 | 3201114569684 | 宜兴市凯悦纺织有限公司 | 西渚 | 交流10kV | 250 | 250 | 25 | 52.7863 | 53.8357 | 88.8436 | 27.7863 | 28.8357 | 63.8436
251 | 其他工业企业1组 | 3201114570978 | 宜兴市中佳纸业科技有限公司 | 西渚 | 交流10kV | 250 | 250 | 25 | 0.9813 | 1.278 | 1.0671 | 0 | 0 | 0
252 | 其他工业企业1组 | 3201114913780 | 宜兴市聚鸿耐火材料有限公司 | 西渚 | 交流10kV | 250 | 250 | 25 | 18.0689 | 17.0462 | 2.388 | 0 | 0 | 0
253 | 其他工业企业1组 | 3203000187221 | 宜兴市新永业纺织品进出口贸易有限公司 | 西渚 | 交流10kV | 315 | 0 | 0 | 0 | 0 | 0 | 0 | 0 | 0
254 | 其他工业企业1组 | 3203001236878 | 宜兴市亿康服饰有限公司 | 西渚 | 交流10kV | 315 | 315 | 31.5 | 68.3929 | 65.5744 | 49.8821 | 36.8929 | 34.0744 | 18.3821
255 | 其他工业企业1组 | 3203001891575 | 宜兴市展腾纺织有限公司 | 西渚 | 交流10kV | 315 | 315 | 31.5 | 222.9231 | 220.3604 | 186.7407 | 191.4231 | 188.8604 | 155.2407
256 | 其他工业企业1组 | 3203005378786 | 江苏兴如纺织有限公司 | 西渚 | 交流10kV | 500 | 0 | 0 | 0 | 0 | 0 | 0 | 0 | 0
257 | 其他工业企业1组 | 3203005566688 | 殷达 | 西渚 | 交流10kV | 200 | 200 | 20 | 59.4247 | 60.1885 | 62.4472 | 39.4247 | 40.1885 | 42.4472
258 | 其他工业企业1组 | 3203006325779 | 宜兴市华龙模具制造有限公司 | 西渚 | 交流10kV | 250 | 250 | 25 | 62.4546 | 60.0184 | 26.76 | 37.4546 | 35.0184 | 1.76
259 | 其他工业企业1组 | 3203071343802 | 宜兴市俊泰纺织有限公司 | 西渚 | 交流10kV | 200 | 200 | 20 | 45.8477 | 42.5526 | 33.3033 | 25.8477 | 22.5526 | 13.3033
260 | 其他工业企业1组 | 3203071393435 | 无锡市强中钢结构有限公司 | 西渚 | 交流10kV | 200 | 200 | 20 | 87.9304 | 83.8855 | 63.9866 | 67.9304 | 63.8855 | 43.9866
261 | 其他工业企业1组 | 3203071513412 | 宜兴市路丝纺织有限公司 | 西渚 | 交流10kV | 80 | 80 | 8 | 55.2661 | 54.0618 | 53.7463 | 47.2661 | 46.0618 | 45.7463
262 | 其他工业企业1组 | 3203075073725 | 宜兴市鑫荣达纺织有限公司 | 西渚 | 交流10kV | 315 | 315 | 31.5 | 111.944 | 108.574 | 23.3176 | 80.444 | 77.074 | 0
263 | 其他工业企业1组 | 3203078602278 | 宜兴市峰舜纺织有限公司 | 西渚 | 交流10kV | 200 | 200 | 20 | 74.2736 | 74.02 | 68.8576 | 54.2736 | 54.02 | 48.8576
264 | 其他工业企业1组 | 3203079126994 | 宜兴市丰山汽车内饰制品有限公司 | 西渚 | 交流10kV | 315 | 315 | 31.5 | 36.5396 | 43.327 | 34.6962 | 5.0396 | 11.827 | 3.1962
265 | 其他工业企业1组 | 3203079519175 | 宜兴市新瑞升纺织有限公司 | 西渚 | 交流10kV | 250 | 250 | 25 | 207.7145 | 215.4176 | 200.0693 | 182.7145 | 190.4176 | 175.0693
266 | 其他工业企业1组 | 3203080809797 | 宜兴市星火机械有限公司 | 西渚 | 交流10kV | 250 | 250 | 25 | 111.9418 | 104.213 | 4.6324 | 86.9418 | 79.213 | 0
267 | 其他工业企业1组 | 3203083747377 | 宜兴市鸿腾纺织有限公司 | 西渚 | 交流10kV | 400 | 400 | 40 | 161.2829 | 135.6665 | 147.637 | 121.2829 | 95.6665 | 107.637
268 | 其他工业企业1组 | 3203084470287 | 宜兴市米瑞纺织有限公司 | 西渚 | 交流10kV | 400 | 400 | 40 | 185.2834 | 201.4575 | 186.6427 | 145.2834 | 161.4575 | 146.6427
269 | 其他工业企业1组 | 3203084235837 | 宜兴市盈昱纺织有限公司 | 西渚 | 交流10kV | 500 | 500 | 50 | 169.009 | 158.821 | 136.5397 | 119.009 | 108.821 | 86.5397
270 | 其他工业企业1组 | 3203084952630 | 宜兴市浩天纺织有限公司 | 西渚 | 交流10kV | 250 | 250 | 25 | 33.8385 | 37.125 | 66.0538 | 8.8385 | 12.125 | 41.0538
271 | 其他工业企业1组 | 3203086768951 | 宜兴市锦利轩纺织有限公司 | 西渚 | 交流10kV | 250 | 250 | 25 | 25.8727 | 28.9469 | 8.5336 | 0.8727 | 3.9469 | 0
272 | 其他工业企业1组 | 3203087591176 | 宜兴市德馨纺织有限公司 | 西渚 | 交流10kV | 1050 | 1050 | 105 | 178.0741 | 176.6 | 170.4909 | 73.0741 | 71.6 | 65.4909
273 | 其他工业企业1组 | 3203086997304 | 宜兴市云湖装饰纸有限公司 | 西渚 | 交流10kV | 1050 | 800 | 80 | 0 | 0 | 0 | 0 | 0 | 0
274 | 其他工业企业1组 | 3203089062034 | 宜兴市文汇纺织厂（个人独资） | 西渚 | 交流10kV | 630 | 250 | 25 | 101.425 | 99.9933 | 99.464 | 76.425 | 74.9933 | 74.464
275 | 其他工业企业1组 | 3201700110961 | 无锡市太华电子有限公司 | 太华 | 交流10kV | 250 | 250 | 25 | 79.6141 | 77.5631 | 13.2761 | 54.6141 | 52.5631 | 0
276 | 其他工业企业1组 | 3201700110962 | 宜兴市旭日纺织厂 | 太华 | 交流10kV | 500 | 500 | 50 | 207.8256 | 207.7273 | 197.4919 | 157.8256 | 157.7273 | 147.4919
277 | 其他工业企业1组 | 3201700110964 | 宜兴市太华纺织机械器材有限公司 | 太华 | 交流10kV | 100 | 0 | 0 | 0 | 0 | 0 | 0 | 0 | 0
278 | 其他工业企业1组 | 3201700110966 | 宜兴市山支岗印铁制罐有限公司 | 太华 | 交流10kV | 200 | 200 | 20 | 93.2869 | 91.6967 | 83.2914 | 73.2869 | 71.6967 | 63.2914
279 | 其他工业企业1组 | 3201700110979 | 宜兴市龙杰布业有限公司 | 太华 | 交流10kV | 50 | 50 | 5 | 25.6086 | 23.1308 | 0.2376 | 20.6086 | 18.1308 | 0
280 | 其他工业企业1组 | 3201700110987 | 宜兴市太华彩印厂有限公司 | 太华 | 交流10kV | 80 | 80 | 8 | 8.2823 | 7.2828 | 1.4348 | 0.2823 | 0 | 0
281 | 其他工业企业1组 | 3201700110989 | 宜兴市广联电子科技有限公司 | 太华 | 交流10kV | 80 | 80 | 8 | 12.0327 | 12.5492 | 2.2559 | 4.0327 | 4.5492 | 0
282 | 其他工业企业1组 | 3201700110991 | 宜兴市双龙纺织有限公司 | 太华 | 交流10kV | 315 | 0 | 0 | 0 | 0 | 0 | 0 | 0 | 0
283 | 其他工业企业1组 | 3201700110994 | 宜兴市兴尚纺织厂 | 太华 | 交流10kV | 315 | 0 | 0 | 0.39 | 0.337 | 0.6606 | 0.39 | 0.337 | 0
284 | 其他工业企业1组 | 3201700111000 | 宜兴市宇东纺织有限公司 | 太华 | 交流10kV | 200 | 200 | 20 | 146.2804 | 149.6067 | 146.8574 | 126.2804 | 129.6067 | 126.8574
285 | 其他工业企业1组 | 3201700111008 | 宜兴市华艺制衣有限公司 | 太华 | 交流10kV | 50 | 50 | 5 | 45.9309 | 44.8236 | 11.5156 | 40.9309 | 39.8236 | 6.5156
286 | 其他工业企业1组 | 3201700111009 | 宜兴市恩杰纺织有限公司 | 太华 | 交流10kV | 315 | 0 | 0 | 234.9184 | 248.4792 | 231.0408 | 0 | 0 | 0
287 | 其他工业企业1组 | 3201700111011 | 宜兴市华创纺织有限公司 | 太华 | 交流10kV | 250 | 250 | 25 | 174.6959 | 172.4461 | 164.6889 | 149.6959 | 147.4461 | 139.6889
288 | 其他工业企业1组 | 3201700111014 | 江苏雅伊纺织科技有限公司 | 太华 | 交流10kV | 2230 | 0 | 0 | 1102.578 | 1084.6375 | 1074.6532 | 0 | 0 | 0
289 | 其他工业企业1组 | 3201700111015 | 无锡彩雯丝绸纺织有限公司 | 太华 | 交流10kV | 315 | 315 | 31.5 | 0 | 0 | 0 | 0 | 0 | 0
290 | 其他工业企业1组 | 3201700111017 | 宜兴市宏宇绢绵纺织有限公司 | 太华 | 交流10kV | 315 | 315 | 31.5 | 139.5514 | 141.26 | 226.6791 | 108.0514 | 109.76 | 195.1791
291 | 其他工业企业1组 | 3201700111018 | 宜兴市祥盛纺织有限公司 | 太华 | 交流10kV | 200 | 200 | 20 | 87.0657 | 85.6811 | 75.492 | 67.0657 | 65.6811 | 55.492
292 | 其他工业企业1组 | 3201700111020 | 宜兴市宏宇绢绵纺织有限公司 | 太华 | 交流10kV | 2100 | 1600 | 160 | 0 | 0 | 0 | 0 | 0 | 0
293 | 其他工业企业1组 | 3201700111021 | 无锡鼎球绢丝纺有限公司 | 太华 | 交流10kV | 500 | 500 | 50 | 180.375 | 182.8712 | 260.8302 | 130.375 | 132.8712 | 210.8302
294 | 其他工业企业1组 | 3201700111025 | 宜兴市丰达纺织有限公司 | 太华 | 交流10kV | 800 | 800 | 80 | 392.0714 | 386.8727 | 390.3818 | 312.0714 | 306.8727 | 310.3818
295 | 其他工业企业1组 | 3201700111027 | 宜兴市华威纺织有限公司 | 太华 | 交流10kV | 315 | 315 | 31.5 | 0 | 0 | 0 | 0 | 0 | 0
296 | 其他工业企业1组 | 3201700111029 | 宜兴市佳运纺织有限公司 | 太华 | 交流10kV | 315 | 315 | 31.5 | 213.7857 | 268.4 | 198.5655 | 182.2857 | 236.9 | 167.0655
297 | 其他工业企业1组 | 3201700111032 | 无锡市中竹漆业有限公司 | 太华 | 交流10kV | 200 | 200 | 20 | 119.4696 | 115.3309 | 111.775 | 99.4696 | 95.3309 | 91.775
298 | 其他工业企业1组 | 3201700111036 | 宜兴市宝色丽纺织科技有限公司 | 太华 | 交流10kV | 1950 | 1950 | 195 | 130.2182 | 132.6667 | 221.6852 | 0 | 0 | 26.6852
299 | 其他工业企业1组 | 3201700111038 | 宜兴市华茂制罐有限公司 | 太华 | 交流10kV | 400 | 400 | 40 | 74.388 | 71.8455 | 45.9556 | 34.388 | 31.8455 | 5.9556
300 | 其他工业企业1组 | 3201700111061 | 宜兴市华极印铁制罐有限公司 | 太华 | 交流10kV | 160 | 160 | 16 | 31.5849 | 28.2847 | 1.7651 | 15.5849 | 12.2847 | 0
301 | 其他工业企业1组 | 3201700111062 | 宜兴市太极化工有限公司 | 太华 | 交流10kV | 50 | 50 | 5 | 0.068 | 0.188 | 0.0669 | 0 | 0 | 0
302 | 其他工业企业1组 | 3201700111065 | 宜兴市太华镇人民政府 | 太华 | 交流10kV | 80 | 80 | 8 | 24.983 | 20.8367 | 2.3073 | 16.983 | 12.8367 | 0
303 | 其他工业企业1组 | 3201700111066 | 宜兴华尔久纺织有限公司 | 太华 | 交流10kV | 315 | 315 | 31.5 | 282.3091 | 275 | 283.3019 | 250.8091 | 243.5 | 251.8019
304 | 其他工业企业1组 | 3201700111069 | 宜兴市东茂织造厂 | 太华 | 交流10kV | 250 | 250 | 25 | 42.6714 | 40.0073 | 12.2702 | 17.6714 | 15.0073 | 0
305 | 其他工业企业1组 | 3201700111070 | 宜兴市誉禾纺织厂 | 太华 | 交流10kV | 160 | 160 | 16 | 69.675 | 67.5691 | 66.3732 | 53.675 | 51.5691 | 50.3732
306 | 其他工业企业1组 | 3201700111072 | 宜兴市磊盛织造厂 | 太华 | 交流10kV | 80 | 80 | 8 | 21.4 | 19.3527 | 11.8995 | 13.4 | 11.3527 | 3.8995
307 | 其他工业企业1组 | 3201700111074 | 宜兴市阳光印铁制罐有限公司 | 太华 | 交流10kV | 80 | 80 | 8 | 48.0236 | 43.3944 | 5.618 | 40.0236 | 35.3944 | 0
308 | 其他工业企业1组 | 3201700111089 | 宜兴市太华包装箱厂 | 太华 | 交流10kV | 250 | 250 | 25 | 110.6389 | 105.0798 | 77.2882 | 85.6389 | 80.0798 | 52.2882
309 | 其他工业企业1组 | 3201700111095 | 宜兴市华远印铁制罐科技有限公司 | 太华 | 交流10kV | 1115 | 1115 | 111.5 | 619.6964 | 609.7222 | 594.2778 | 508.1964 | 498.2222 | 482.7778
310 | 其他工业企业1组 | 3201700111099 | 江苏兴贤高新材料股份有限公司 | 太华 | 交流10kV | 250 | 250 | 25 | 35.2168 | 24.0233 | 24.7824 | 10.2168 | 0 | 0
311 | 其他工业企业1组 | 3201700111215 | 宜兴市华峰印铁制罐有限公司 | 太华 | 交流10kV | 500 | 500 | 50 | 157.6255 | 131.3933 | 249.3418 | 107.6255 | 81.3933 | 199.3418
312 | 其他工业企业1组 | 3201700111216 | 宜兴市华冠印铁制罐有限公司 | 太华 | 交流10kV | 200 | 200 | 20 | 128.8796 | 122.7982 | 2.5376 | 108.8796 | 102.7982 | 0
313 | 其他工业企业1组 | 3201700111230 | 宜兴市帝博印铁制罐有限公司 | 太华 | 交流10kV | 315 | 315 | 31.5 | 293.6356 | 261.1311 | 329.6193 | 262.1356 | 229.6311 | 298.1193
314 | 其他工业企业1组 | 3201700111243 | 宜兴市华晶纺织品织造有限公司 | 太华 | 交流10kV | 50 | 50 | 5 | 0.5934 | 0.66 | 1.4146 | 0 | 0 | 0
315 | 其他工业企业1组 | 3201700111245 | 无锡市翠竹漆业有限公司 | 太华 | 交流10kV | 80 | 80 | 8 | 0.0069 | 0 | 0 | 0 | 0 | 0
316 | 其他工业企业1组 | 3201700111246 | 江苏茗鼎现代农业开发有限公司 | 太华 | 交流10kV | 160 | 160 | 16 | 7.6109 | 7.302 | 6.008 | 0 | 0 | 0
317 | 其他工业企业1组 | 3201700111249 | 无锡市光宇薄板贸易有限公司 | 太华 | 交流10kV | 200 | 0 | 0 | 12.5334 | 13.3276 | 2.1382 | 0 | 0 | 0
318 | 其他工业企业1组 | 3201700111258 | 宜兴市宏毅印铁厂 | 太华 | 交流10kV | 1200 | 1000 | 100 | 171.2286 | 193.3745 | 87.5091 | 71.2286 | 93.3745 | 0
319 | 其他工业企业1组 | 3201700112129 | 无锡市金翼竹木制品有限公司 | 太华 | 交流10kV | 250 | 250 | 25 | 62.7973 | 74.9669 | 132.5538 | 37.7973 | 49.9669 | 107.5538
320 | 其他工业企业1组 | 3201700112142 | 宜兴市华超竹木业有限公司 | 太华 | 交流10kV | 250 | 250 | 25 | 173.8393 | 176.4909 | 149.7778 | 148.8393 | 151.4909 | 124.7778
321 | 其他工业企业1组 | 3201700113138 | 宜兴市华丽印铁制罐有限公司 | 太华 | 交流10kV | 1915 | 1600 | 160 | 421.05 | 527.4737 | 578.5745 | 261.05 | 367.4737 | 418.5745
322 | 其他工业企业1组 | 3201700112655 | 广德康威漆业有限公司 | 太华 | 交流10kV | 80 | 80 | 8 | 0.2627 | 0.2902 | 0.1318 | 0 | 0 | 0
323 | 其他工业企业1组 | 3201700114243 | 宜兴市华阳包装厂 | 太华 | 交流10kV | 80 | 80 | 8 | 59.175 | 58.1089 | 58.4078 | 51.175 | 50.1089 | 50.4078
324 | 其他工业企业1组 | 3201700115381 | 宜兴市宏伟纺织品有限公司 | 太华 | 交流10kV | 250 | 250 | 25 | 104.6145 | 105.4449 | 94.0227 | 79.6145 | 80.4449 | 69.0227
325 | 其他工业企业1组 | 3201700115413 | 宜兴市华芳竹木业有限公司 | 太华 | 交流10kV | 500 | 0 | 0 | 0 | 0 | 0 | 0 | 0 | 0
326 | 其他工业企业1组 | 3201700114439 | 宜兴市江丰纺织有限公司 | 太华 | 交流10kV | 315 | 315 | 31.5 | 220.3045 | 192.9 | 171.7213 | 188.8045 | 161.4 | 140.2213
327 | 其他工业企业1组 | 3201700115429 | 宜兴市卓佳伟纺织有限公司 | 太华 | 交流10kV | 250 | 250 | 25 | 116.6255 | 115.1359 | 115.5388 | 91.6255 | 90.1359 | 90.5388
328 | 其他工业企业1组 | 3201700117253 | 宜兴市银海纺织有限公司 | 太华 | 交流10kV | 315 | 315 | 31.5 | 66.6589 | 85.5818 | 86.1429 | 35.1589 | 54.0818 | 54.6429
329 | 其他工业企业1组 | 3201700118046 | 宜兴市宏毅印铁厂 | 太华 | 交流10kV | 80 | 80 | 8 | 14.3522 | 10.7167 | 0.0925 | 6.3522 | 2.7167 | 0
330 | 其他工业企业1组 | 3201700118122 | 宜兴市太华镇云浩纺织厂 | 太华 | 交流10kV | 500 | 0 | 0 | 0 | 0 | 0 | 0 | 0 | 0
331 | 其他工业企业1组 | 3201700118094 | 宜兴市华瑞包装有限公司 | 太华 | 交流10kV | 80 | 80 | 8 | 6.351 | 4.8012 | 1.0272 | 0 | 0 | 0
332 | 其他工业企业1组 | 3201700120549 | 宜兴市诚路纺织厂 | 太华 | 交流10kV | 250 | 250 | 25 | 23.9746 | 26.68 | 79.0354 | 0 | 1.68 | 54.0354
333 | 其他工业企业1组 | 3201700120328 | 宜兴市瑞银纺织品有限公司 | 太华 | 交流10kV | 250 | 250 | 25 | 0 | 0 | 0 | 0 | 0 | 0
334 | 其他工业企业1组 | 3201700122864 | 无锡市花冠漆业有限公司 | 太华 | 交流10kV | 250 | 250 | 25 | 88.8548 | 74.1 | 65.46 | 63.8548 | 49.1 | 40.46
335 | 其他工业企业1组 | 3201700120502 | 宜兴市华茂纺织有限公司 | 太华 | 交流10kV | 315 | 315 | 31.5 | 246.5075 | 207.5714 | 104.1925 | 215.0075 | 176.0714 | 72.6925
336 | 其他工业企业1组 | 3201700124389 | 无锡鼎球绢丝纺有限公司 | 太华 | 交流10kV | 315 | 315 | 31.5 | 0 | 0 | 0 | 0 | 0 | 0
337 | 其他工业企业1组 | 3201700124390 | 宜兴市汉兴竹木业有限公司 | 太华 | 交流10kV | 250 | 250 | 25 | 18.485 | 16.8764 | 19.6513 | 0 | 0 | 0
338 | 其他工业企业1组 | 3201700120499 | 宜兴市太华华靖亚麻纺织厂 | 太华 | 交流10kV | 315 | 315 | 31.5 | 192.7593 | 190.2857 | 274.6758 | 161.2593 | 158.7857 | 243.1758
339 | 其他工业企业1组 | 3201700125508 | 宜兴市友谊纺织有限公司 | 太华 | 交流10kV | 400 | 0 | 0 | 0 | 0 | 0 | 0 | 0 | 0
340 | 其他工业企业1组 | 3201700125612 | 宜兴市华伟纺织厂 | 太华 | 交流10kV | 500 | 500 | 50 | 343.362 | 352.0833 | 336.2471 | 293.362 | 302.0833 | 286.2471
341 | 其他工业企业1组 | 3201700125945 | 宜兴市振威纺织有限公司 | 太华 | 交流10kV | 80 | 80 | 8 | 37.1993 | 37.2539 | 35.5 | 29.1993 | 29.2539 | 27.5
342 | 其他工业企业1组 | 3201700125586 | 宜兴华尔久纺织有限公司 | 太华 | 交流10kV | 500 | 500 | 50 | 415.0784 | 427.75 | 408.2453 | 365.0784 | 377.75 | 358.2453
343 | 其他工业企业1组 | 3201700118052 | 宜兴市钧源纺织有限公司 | 太华 | 交流10kV | 1130 | 1130 | 113 | 0 | 0 | 0 | 0 | 0 | 0
344 | 其他工业企业1组 | 3201700128687 | 无锡市千威漆业有限公司 | 太华 | 交流10kV | 80 | 80 | 8 | 0 | 0 | 0 | 0 | 0 | 0
345 | 其他工业企业1组 | 3201700134170 | 宜兴市太华华成纺织厂 | 太华 | 交流10kV | 80 | 80 | 8 | 5.3292 | 4.6145 | 5.177 | 0 | 0 | 0
346 | 其他工业企业1组 | 3201700135000 | 宜兴市尧龙竹木制品有限公司 | 太华 | 交流10kV | 1000 | 800 | 80 | 372.7273 | 329.75 | 80.3038 | 292.7273 | 249.75 | 0.3038
347 | 其他工业企业1组 | 3201700137050 | 宜兴市永余纺织厂 | 太华 | 交流10kV | 500 | 500 | 50 | 393.7593 | 399.6346 | 426.3208 | 343.7593 | 349.6346 | 376.3208
348 | 其他工业企业1组 | 3201700140163 | 无锡市森大竹木业有限公司 | 太华 | 交流10kV | 400 | 400 | 40 | 157.8339 | 162.4286 | 38.7123 | 117.8339 | 122.4286 | 0
349 | 其他工业企业1组 | 3201700140164 | 无锡市森大竹木业有限公司 | 太华 | 交流10kV | 400 | 400 | 40 | 115.595 | 111.34 | 0.3453 | 75.595 | 71.34 | 0
350 | 其他工业企业1组 | 3201700141106 | 宜兴市达昌纺织有限公司 | 太华 | 交流10kV | 400 | 250 | 25 | 163.0291 | 156.9564 | 155.7778 | 138.0291 | 131.9564 | 130.7778
351 | 其他工业企业1组 | 3201700141648 | 宜兴市六和模具有限公司 | 太华 | 交流10kV | 315 | 250 | 25 | 87.0404 | 82.9344 | 3.4507 | 62.0404 | 57.9344 | 0
352 | 其他工业企业1组 | 3201700141658 | 宜兴市富成竹木业有限公司 | 太华 | 交流10kV | 500 | 500 | 50 | 249.1969 | 218.9891 | 9.9715 | 199.1969 | 168.9891 | 0
353 | 其他工业企业1组 | 3201700142039 | 无锡市博大竹木业有限公司 | 太华 | 交流10kV | 1500 | 1000 | 100 | 300.102 | 284.5725 | 282.0588 | 200.102 | 184.5725 | 182.0588
354 | 其他工业企业1组 | 3201700144447 | 宜兴市荣耀纺织有限公司 | 太华 | 交流10kV | 315 | 315 | 31.5 | 127.75 | 124.8727 | 118.65 | 96.25 | 93.3727 | 87.15
355 | 其他工业企业1组 | 3201700143389 | 宜兴市东茂织造厂 | 太华 | 交流10kV | 250 | 0 | 0 | 0 | 0 | 0 | 0 | 0 | 0
356 | 其他工业企业1组 | 3201700141048 | 宜兴市华生绢棉纺织有限公司 | 太华 | 交流10kV | 2100 | 1600 | 160 | 785.3875 | 826.9091 | 1357.9273 | 625.3875 | 666.9091 | 1197.9273
357 | 其他工业企业1组 | 3201700144970 | 无锡市博大竹木业有限公司 | 太华 | 交流10kV | 1915 | 1600 | 160 | 353.0929 | 400.5109 | 569.5455 | 193.0929 | 240.5109 | 409.5455
358 | 其他工业企业1组 | 3201700148175 | 江苏兴贤高新材料股份有限公司 | 太华 | 交流110kV | 81500 | 50000 | 5000 | 547.717 | 1132.4762 | 1242.8 | 0 | 0 | 0
359 | 其他工业企业1组 | 3201700149084 | 宜兴市绫嘉纺织有限公司 | 太华 | 交流10kV | 250 | 250 | 25 | 49.3925 | 47.3396 | 41.2975 | 24.3925 | 22.3396 | 16.2975
360 | 其他工业企业1组 | 3201700148036 | 宜兴市中辉模具制造有限公司 | 太华 | 交流10kV | 2000 | 2000 | 200 | 782.25 | 763.4511 | 846.38 | 582.25 | 563.4511 | 646.38
361 | 其他工业企业1组 | 3201110020231 | 宜兴市宏源印铁制罐有限公司 | 太华 | 交流10kV | 500 | 500 | 50 | 213.4536 | 195.4426 | 186.5143 | 163.4536 | 145.4426 | 136.5143
362 | 其他工业企业1组 | 3201110169101 | 宜兴华尔久纺织有限公司 | 太华 | 交流10kV | 1260 | 1260 | 126 | 852.1455 | 858.3077 | 1068 | 726.1455 | 732.3077 | 942
363 | 其他工业企业1组 | 3201110599829 | 宜兴市鼎宇罐业有限公司 | 太华 | 交流10kV | 400 | 400 | 40 | 120.5832 | 103.7896 | 26.988 | 80.5832 | 63.7896 | 0
364 | 其他工业企业1组 | 3201110600129 | 宜兴市德胜印铁制罐有限公司 | 太华 | 交流10kV | 250 | 250 | 25 | 108.2718 | 99.6141 | 5.2132 | 83.2718 | 74.6141 | 0
365 | 其他工业企业1组 | 3201110760933 | 宜兴市丰联纺织有限公司 | 太华 | 交流10kV | 500 | 500 | 50 | 221.3492 | 210.3475 | 211.1852 | 171.3492 | 160.3475 | 161.1852
366 | 其他工业企业1组 | 3201110819052 | 江苏茗鼎现代农业开发有限公司 | 太华 | 交流10kV | 250 | 250 | 25 | 0.68 | 0.6958 | 0.7174 | 0 | 0 | 0
367 | 其他工业企业1组 | 3201111084648 | 无锡市博大竹木业有限公司 | 太华 | 交流10kV | 3000 | 3000 | 300 | 66.0436 | 69.6545 | 0.6545 | 0 | 0 | 0
368 | 其他工业企业1组 | 3201111288812 | 宜兴市华生绢棉纺织有限公司 | 太华 | 交流10kV | 500 | 0 | 0 | 0 | 0 | 0 | 0 | 0 | 0
369 | 其他工业企业1组 | 3201113223902 | 宜兴市博大纺织品有限公司 | 太华 | 交流10kV | 400 | 400 | 40 | 62.2821 | 64.1118 | 60.7691 | 22.2821 | 24.1118 | 20.7691
370 | 其他工业企业1组 | 3201113279733 | 无锡市博大竹木业有限公司 | 太华 | 交流10kV | 1250 | 1250 | 125 | 377.4643 | 259.75 | 3.9627 | 252.4643 | 134.75 | 0
371 | 其他工业企业1组 | 3201113318751 | 宜兴市苏南竹木业有限公司 | 太华 | 交流10kV | 1300 | 1300 | 130 | 520.1709 | 583.6077 | 749.8393 | 390.1709 | 453.6077 | 619.8393
372 | 其他工业企业1组 | 3201113375261 | 宜兴市太华龙珠茶场 | 太华 | 交流10kV | 250 | 250 | 25 | 0 | 0 | 0 | 0 | 0 | 0
373 | 其他工业企业1组 | 3201113422084 | 宜兴云湖节能科技有限公司 | 太华 | 交流10kV | 800 | 800 | 80 | 4.7232 | 4.3382 | 52.7375 | 0 | 0 | 0
374 | 其他工业企业1组 | 3201113664003 | 宜兴市申一纺织厂 | 太华 | 交流10kV | 315 | 250 | 25 | 121.0706 | 123.25 | 112.0705 | 96.0706 | 98.25 | 87.0705
375 | 其他工业企业1组 | 3201113668461 | 宜兴市英创光伏科技有限公司 | 太华 | 交流10kV | 500 | 250 | 25 | 196.0179 | 210.0769 | 214.5078 | 171.0179 | 185.0769 | 189.5078
376 | 其他工业企业1组 | 3201113755747 | 宜兴市华鹏印铁制罐有限公司 | 太华 | 交流10kV | 200 | 200 | 20 | 20.6896 | 22.5815 | 30.3214 | 0.6896 | 2.5815 | 10.3214
377 | 其他工业企业1组 | 3201113867664 | 宜兴市太华华靖亚麻纺织厂 | 太华 | 交流10kV | 315 | 315 | 31.5 | 235.9038 | 230.24 | 237.18 | 204.4038 | 198.74 | 205.68
378 | 其他工业企业1组 | 3201113921210 | 宜兴市恒丰红木家具厂 | 太华 | 交流10kV | 80 | 80 | 8 | 6.4012 | 6.7943 | 4.6712 | 0 | 0 | 0
379 | 其他工业企业1组 | 3201114146009 | 宜兴市星力制罐厂 | 太华 | 交流10kV | 80 | 80 | 8 | 45.0014 | 37.1468 | 5.4234 | 37.0014 | 29.1468 | 0
380 | 其他工业企业1组 | 3201114177616 | 无锡市博大竹木业有限公司 | 太华 | 交流10kV | 1000 | 1000 | 100 | 0 | 0 | 0 | 0 | 0 | 0
381 | 其他工业企业1组 | 3201114363470 | 宜兴市浩圣伟机械科技有限公司 | 太华 | 交流10kV | 80 | 80 | 8 | 27.0786 | 27.102 | 23.6304 | 19.0786 | 19.102 | 15.6304
382 | 其他工业企业1组 | 3201114372466 | 宜兴市新森利纺织厂 | 太华 | 交流10kV | 315 | 315 | 31.5 | 90.9882 | 109.4713 | 219.3455 | 59.4882 | 77.9713 | 187.8455
383 | 其他工业企业1组 | 3201114398462 | 宜兴市凯帝竹木制品有限公司 | 太华 | 交流10kV | 250 | 250 | 25 | 19.6566 | 19.8502 | 1.6404 | 0 | 0 | 0
384 | 其他工业企业1组 | 3201114499835 | 宜兴市友谊纺织有限公司 | 太华 | 交流10kV | 400 | 400 | 40 | 274.5686 | 278.5556 | 283.22 | 234.5686 | 238.5556 | 243.22
385 | 其他工业企业1组 | 3201114515679 | 宜兴市鼎强竹木业有限公司 | 太华 | 交流10kV | 315 | 250 | 25 | 13.578 | 9.3785 | 6.0922 | 0 | 0 | 0
386 | 其他工业企业1组 | 3201114520835 | 宜兴市珂华纺织有限公司 | 太华 | 交流10kV | 500 | 500 | 50 | 197.4214 | 194.3073 | 151.4336 | 147.4214 | 144.3073 | 101.4336
387 | 其他工业企业1组 | 3201114571458 | 无锡市彩雯贸易有限公司 | 太华 | 交流10kV | 200 | 200 | 20 | 45.8143 | 43.8056 | 42.8875 | 25.8143 | 23.8056 | 22.8875
388 | 其他工业企业1组 | 3201114581909 | 宜兴市太华顶益纺织厂 | 太华 | 交流10kV | 315 | 0 | 0 | 111.9651 | 115.5491 | 248.4309 | 0 | 0 | 0
389 | 其他工业企业1组 | 3201114581910 | 宜兴市华南纺织有限公司 | 太华 | 交流10kV | 2250 | 500 | 50 | 743.8214 | 761.3382 | 888.7304 | 693.8214 | 711.3382 | 838.7304
390 | 其他工业企业1组 | 3201114599824 | 宜兴华尔久纺织有限公司 | 太华 | 交流10kV | 500 | 500 | 50 | 480.9273 | 470.66 | 468.5 | 430.9273 | 420.66 | 418.5
391 | 其他工业企业1组 | 3201114610833 | 宜兴市群芝纺织有限公司 | 太华 | 交流10kV | 250 | 250 | 25 | 3.3523 | 3.4802 | 2.6145 | 0 | 0 | 0
392 | 其他工业企业1组 | 3203000896269 | 宜兴市聪聪纺织有限公司 | 太华 | 交流10kV | 315 | 250 | 25 | 99.57 | 91.2287 | 92.8427 | 74.57 | 66.2287 | 67.8427
393 | 其他工业企业1组 | 3201114665013 | 宜兴市国丰罐业有限公司 | 太华 | 交流10kV | 250 | 250 | 25 | 149.5554 | 134.8709 | 100.1179 | 124.5554 | 109.8709 | 75.1179
394 | 其他工业企业1组 | 3201114718185 | 宜兴市新东茂纺织科技有限公司 | 太华 | 交流10kV | 500 | 500 | 50 | 199.6614 | 233.5906 | 404.4909 | 149.6614 | 183.5906 | 354.4909
395 | 其他工业企业1组 | 3201114825408 | 宜兴市恒尔顺纺织品制造有限公司 | 太华 | 交流10kV | 400 | 400 | 40 | 269.9871 | 266.4052 | 266.3752 | 229.9871 | 226.4052 | 226.3752
396 | 其他工业企业1组 | 3201114918723 | 宜兴市华极印铁制罐有限公司 | 太华 | 交流10kV | 400 | 400 | 40 | 65.1679 | 52.7106 | 2.5264 | 25.1679 | 12.7106 | 0
397 | 其他工业企业1组 | 3201114924200 | 宜兴市太华镇德恩纺织厂 | 太华 | 交流10kV | 250 | 250 | 25 | 3.9111 | 4.144 | 3.2015 | 0 | 0 | 0
398 | 其他工业企业1组 | 3201114938394 | 宜兴市太华易华竹帘厂 | 太华 | 交流10kV | 250 | 250 | 25 | 34.7385 | 29.6685 | 75.0673 | 9.7385 | 4.6685 | 50.0673
399 | 其他工业企业1组 | 3203001051676 | 江苏德胜包装科技有限公司 | 太华 | 交流10kV | 80 | 80 | 8 | 28.7408 | 22.9338 | 1.032 | 20.7408 | 14.9338 | 0
400 | 其他工业企业1组 | 3203002101767 | 宜兴市邦丰纱线有限公司 | 太华 | 交流10kV | 400 | 400 | 40 | 195.9891 | 200.8455 | 263.8214 | 155.9891 | 160.8455 | 223.8214
401 | 其他工业企业1组 | 3203002195142 | 宜兴市上丰纺织科技有限公司 | 太华 | 交流10kV | 1565 | 750 | 75 | 608.0727 | 606.0545 | 587.8214 | 533.0727 | 531.0545 | 512.8214
402 | 其他工业企业1组 | 3203003082275 | 宜兴市盛皓印铁制罐有限公司 | 太华 | 交流10kV | 400 | 400 | 40 | 260.475 | 276.1818 | 222.3362 | 220.475 | 236.1818 | 182.3362
403 | 其他工业企业1组 | 3203003878623 | 宜兴市太华镇云艺纺织厂 | 太华 | 交流10kV | 400 | 400 | 40 | 162.9661 | 172.0364 | 259.875 | 122.9661 | 132.0364 | 219.875
404 | 其他工业企业1组 | 3203004410773 | 宜兴市绫嘉纺织有限公司 | 太华 | 交流10kV | 250 | 250 | 25 | 124.7532 | 123.3377 | 125.5089 | 99.7532 | 98.3377 | 100.5089
405 | 其他工业企业1组 | 3203004667515 | 宜兴市鋆雅纺织有限公司 | 太华 | 交流10kV | 500 | 500 | 50 | 390.5536 | 384.9818 | 375.1818 | 340.5536 | 334.9818 | 325.1818
406 | 其他工业企业1组 | 3203006134664 | 宜兴市太华镇鹏程纺织厂 | 太华 | 交流10kV | 80 | 80 | 8 | 43.6658 | 44.6775 | 42.8025 | 35.6658 | 36.6775 | 34.8025
407 | 其他工业企业1组 | 3203006137660 | 宜兴市太华镇顺业纺织厂 | 太华 | 交流10kV | 250 | 250 | 25 | 62.234 | 62.2593 | 62.1554 | 37.234 | 37.2593 | 37.1554
408 | 其他工业企业1组 | 3203071761563 | 宜兴市中正纺织有限公司 | 太华 | 交流10kV | 3000 | 2500 | 250 | 1944.717 | 1946.3636 | 1932.6415 | 1694.717 | 1696.3636 | 1682.6415
409 | 其他工业企业1组 | 3203072721913 | 宜兴市秋翊纺织科技有限公司 | 太华 | 交流10kV | 400 | 400 | 40 | 214.5818 | 195.8182 | 207.0377 | 174.5818 | 155.8182 | 167.0377
410 | 其他工业企业1组 | 3203072732493 | 宜兴市瑞程纺织有限公司 | 太华 | 交流10kV | 315 | 315 | 31.5 | 225.1891 | 255.4 | 232.3907 | 193.6891 | 223.9 | 200.8907
411 | 其他工业企业1组 | 3203071350599 | 宜兴市宇刚制罐有限公司 | 太华 | 交流10kV | 250 | 250 | 25 | 1.0098 | 1.3529 | 1.0837 | 0 | 0 | 0
412 | 其他工业企业1组 | 3203074733077 | 宜兴市宸尧纺织有限公司 | 太华 | 交流10kV | 400 | 400 | 40 | 312.4107 | 311.6852 | 310.3393 | 272.4107 | 271.6852 | 270.3393
413 | 其他工业企业1组 | 3203074677250 | 宜兴市经纬源亚麻纺织有限公司 | 太华 | 交流10kV | 50 | 50 | 5 | 35.9911 | 33.96 | 32.9891 | 30.9911 | 28.96 | 27.9891
414 | 其他工业企业1组 | 3203074696623 | 宜兴市文清纺织有限公司 | 太华 | 交流10kV | 250 | 250 | 25 | 35.1527 | 33.5558 | 34.1833 | 10.1527 | 8.5558 | 9.1833
415 | 其他工业企业1组 | 3203075725186 | 宜兴市深迈科技有限公司 | 太华 | 交流10kV | 1750 | 1250 | 125 | 420.3636 | 463.2855 | 703.1698 | 295.3636 | 338.2855 | 578.1698
416 | 其他工业企业1组 | 3203075867550 | 宜兴市驰新金属制品经营部 | 太华 | 交流10kV | 400 | 250 | 25 | 21.4641 | 16.7375 | 30.9229 | 0 | 0 | 5.9229
417 | 其他工业企业1组 | 3203076052495 | 无锡鼎球绢丝纺有限公司 | 太华 | 交流10kV | 2630 | 0 | 0 | 943.7547 | 943.4528 | 937.2075 | 0 | 0 | 0
418 | 其他工业企业1组 | 3203076644438 | 宜兴市恒谊制罐有限公司 | 太华 | 交流10kV | 200 | 200 | 20 | 64.2855 | 31.8176 | 0.298 | 44.2855 | 11.8176 | 0
419 | 其他工业企业1组 | 3203077191674 | 宜兴市豪翊纺织有限公司 | 太华 | 交流10kV | 250 | 250 | 25 | 158.5679 | 158.4545 | 157.0375 | 133.5679 | 133.4545 | 132.0375
420 | 其他工业企业1组 | 3203077025846 | 宜兴市太华镇奇盛纺织厂 | 太华 | 交流10kV | 400 | 400 | 40 | 19.8691 | 16.4129 | 19.2612 | 0 | 0 | 0
421 | 其他工业企业1组 | 3203077230961 | 宜兴市华尔善纺织有限公司 | 太华 | 交流10kV | 315 | 315 | 31.5 | 134.0079 | 146.2677 | 158.1774 | 102.5079 | 114.7677 | 126.6774
422 | 其他工业企业1组 | 3203077750275 | 宜兴市恒茂纺织有限公司 | 太华 | 交流10kV | 250 | 250 | 25 | 53.993 | 54.4866 | 51.3407 | 28.993 | 29.4866 | 26.3407
423 | 其他工业企业1组 | 3203078320727 | 宜兴市太华镇向日葵纺织厂 | 太华 | 交流10kV | 80 | 80 | 8 | 57.8386 | 57.6145 | 59.2478 | 49.8386 | 49.6145 | 51.2478
424 | 其他工业企业1组 | 3203078963454 | 宜兴市太华镇豪胜纺织厂 | 太华 | 交流10kV | 250 | 250 | 25 | 14.0882 | 14.3353 | 14.5706 | 0 | 0 | 0
425 | 其他工业企业1组 | 3203079214138 | 宜兴丽恒达纺织有限公司 | 太华 | 交流10kV | 315 | 0 | 0 | 0 | 0 | 0 | 0 | 0 | 0
426 | 其他工业企业1组 | 3203079251866 | 宜兴市宸予纺织有限公司 | 太华 | 交流10kV | 500 | 500 | 50 | 398.1064 | 406.04 | 379.75 | 348.1064 | 356.04 | 329.75
427 | 其他工业企业1组 | 3203079246447 | 宜兴龙林纺织新材料有限公司 | 太华 | 交流10kV | 250 | 250 | 25 | 73.9259 | 66.0789 | 17.6794 | 48.9259 | 41.0789 | 0
428 | 其他工业企业1组 | 3203079406167 | 宜兴市太华镇俊丰纺织厂 | 太华 | 交流10kV | 250 | 250 | 25 | 73.3765 | 78.3144 | 70.7348 | 48.3765 | 53.3144 | 45.7348
429 | 其他工业企业1组 | 3203079436765 | 宜兴市久丰进出口有限公司 | 太华 | 交流10kV | 315 | 315 | 31.5 | 0 | 0 | 0 | 0 | 0 | 0
430 | 其他工业企业1组 | 3203079478063 | 宜兴市欧棉龙纺织有限公司 | 太华 | 交流10kV | 315 | 315 | 31.5 | 164.5273 | 181 | 169.7273 | 133.0273 | 149.5 | 138.2273
431 | 其他工业企业1组 | 3203078116252 | 宜兴市远臻塑业有限公司 | 太华 | 交流10kV | 250 | 250 | 25 | 45.5392 | 46.5316 | 39.785 | 20.5392 | 21.5316 | 14.785
432 | 其他工业企业1组 | 3203080421056 | 宜兴市华利纺织有限公司 | 太华 | 交流10kV | 315 | 0 | 0 | 87.8342 | 89.6164 | 92.5639 | 0 | 0 | 0
433 | 其他工业企业1组 | 3203080900936 | 宜兴市久丰新材料有限公司 | 太华 | 交流10kV | 315 | 315 | 31.5 | 155.7964 | 151.2691 | 147.3309 | 124.2964 | 119.7691 | 115.8309
434 | 其他工业企业1组 | 3203081196183 | 宜兴市太华镇新东盛纺织厂 | 太华 | 交流10kV | 250 | 250 | 25 | 75.9148 | 73.8217 | 70.9698 | 50.9148 | 48.8217 | 45.9698
435 | 其他工业企业1组 | 3203081199922 | 宜兴市米特染织有限公司 | 太华 | 交流10kV | 1880 | 630 | 63 | 80.2186 | 78.1435 | 80.5568 | 17.2186 | 15.1435 | 17.5568
436 | 其他工业企业1组 | 3203081688585 | 宜兴市创良纺织有限公司 | 太华 | 交流10kV | 400 | 400 | 40 | 68.913 | 81.7604 | 171.2 | 28.913 | 41.7604 | 131.2
437 | 其他工业企业1组 | 3203082069525 | 宜兴市若佳商贸有限公司 | 太华 | 交流10kV | 250 | 250 | 25 | 84.1239 | 77.5836 | 32.7761 | 59.1239 | 52.5836 | 7.7761
438 | 其他工业企业1组 | 3203082238081 | 宜兴市佳能纺织有限公司 | 太华 | 交流10kV | 250 | 250 | 25 | 159.8735 | 152.2322 | 154.2533 | 134.8735 | 127.2322 | 129.2533
439 | 其他工业企业1组 | 3203081451216 | 宜兴市太华镇华越纺织厂 | 太华 | 交流10kV | 250 | 250 | 25 | 133.0087 | 136.6847 | 128.4613 | 108.0087 | 111.6847 | 103.4613
440 | 其他工业企业1组 | 3203083183135 | 宜兴市隆源塑料制品有限公司 | 太华 | 交流10kV | 250 | 250 | 25 | 79.1629 | 122.2793 | 17.3702 | 54.1629 | 97.2793 | 0
441 | 其他工业企业1组 | 3203083000222 | 宜兴市恒谊纺织有限公司 | 太华 | 交流10kV | 250 | 250 | 25 | 226.6245 | 223.9865 | 229.5494 | 201.6245 | 198.9865 | 204.5494
442 | 其他工业企业1组 | 3203083449536 | 江苏邦菱新材料科技有限公司 | 太华 | 交流10kV | 3250 | 250 | 25 | 15.0516 | 13.7473 | 11.9398 | 0 | 0 | 0
443 | 其他工业企业1组 | 3203081867249 | 宜兴市欧逸纺织有限公司 | 太华 | 交流10kV | 400 | 400 | 40 | 251.4536 | 253.0192 | 248.0593 | 211.4536 | 213.0192 | 208.0593
444 | 其他工业企业1组 | 3203083005673 | 宜兴市竹能科技有限公司 | 太华 | 交流10kV | 500 | 500 | 50 | 296.5892 | 249.5618 | 300.0634 | 246.5892 | 199.5618 | 250.0634
445 | 其他工业企业1组 | 3203084401785 | 宜兴市太华镇嘉永纺织厂 | 太华 | 交流10kV | 315 | 315 | 31.5 | 161.1757 | 170.8021 | 238.9259 | 129.6757 | 139.3021 | 207.4259
446 | 其他工业企业1组 | 3203083596390 | 无锡市光宇薄板贸易有限公司 | 太华 | 交流10kV | 250 | 250 | 25 | 47.6844 | 51.6087 | 1.2529 | 22.6844 | 26.6087 | 0
447 | 其他工业企业1组 | 3203084601632 | 宜兴市太华恒新配载服务部 | 太华 | 交流10kV | 400 | 0 | 0 | 0 | 0 | 0 | 0 | 0 | 0
448 | 其他工业企业1组 | 3203085939300 | 宜兴市太华镇雪尔纺织厂 | 太华 | 交流10kV | 500 | 500 | 50 | 225.388 | 198.2383 | 133.0733 | 175.388 | 148.2383 | 83.0733
449 | 其他工业企业1组 | 3203085992597 | 宜兴市鑫科竹木工艺品厂 | 太华 | 交流10kV | 200 | 200 | 20 | 0.6179 | 0.7774 | 1.2636 | 0 | 0 | 0
450 | 其他工业企业1组 | 3203080763022 | 宜兴市东禾新材料有限公司 | 太华 | 交流10kV | 250 | 250 | 25 | 0 | 0 | 0 | 0 | 0 | 0
451 | 其他工业企业1组 | 3203086395015 | 宜兴市然成纺织有限公司 | 太华 | 交流10kV | 250 | 250 | 25 | 0 | 0 | 0 | 0 | 0 | 0
452 | 其他工业企业1组 | 3203087398298 | 宜兴市恩杰纺织有限公司 | 太华 | 交流10kV | 1660 | 630 | 63 | 738.3083 | 765.6784 | 753.1087 | 675.3083 | 702.6784 | 690.1087
453 | 其他工业企业1组 | 3203087368992 | 宜兴市太华康辉纺织厂 | 太华 | 交流10kV | 315 | 315 | 31.5 | 85.048 | 78.8971 | 81.7216 | 53.548 | 47.3971 | 50.2216
454 | 其他工业企业1组 | 3203087603700 | 宜兴市永在新能源科技有限公司 | 太华 | 交流10kV | 500 | 0 | 0 | 0 | 0 | 14.3057 | 0 | 0 | 0
455 | 其他工业企业1组 | 3203086486849 | 宜兴市金质丽新材料有限公司 | 太华 | 交流10kV | 250 | 250 | 25 | 0 | 0 | 0 | 0 | 0 | 0
456 | 其他工业企业1组 | 3203088384869 | 宜兴市山水罐业有限公司 | 太华 | 交流10kV | 250 | 250 | 25 | 76.2641 | 73.2524 | 71.5668 | 51.2641 | 48.2524 | 46.5668
457 | 其他工业企业1组 | 3203088632427 | 宜兴汉天纺织有限公司 | 太华 | 交流10kV | 315 | 250 | 25 | 49.6906 | 49.6774 | 44.2264 | 24.6906 | 24.6774 | 19.2264
458 | 其他工业企业1组 | 3201700111615 | 宜兴市华盛金属线材有限公司 | 湖父 | 交流10kV | 630 | 0 | 0 | 0 | 0 | 0 | 0 | 0 | 0
459 | 其他工业企业1组 | 3201700125526 | 宜兴市美佳纺织有限公司 | 湖父 | 交流10kV | 80 | 80 | 8 | 19.3684 | 19.7542 | 19.8832 | 11.3684 | 11.7542 | 11.8832
460 | 其他工业企业1组 | 3201700133611 | 宜兴新高合金制品有限公司 | 湖父 | 交流10kV | 880 | 250 | 25 | 76.0955 | 72.6097 | 31.7893 | 51.0955 | 47.6097 | 6.7893
461 | 其他工业企业1组 | 3201700134884 | 宜兴市浩源无纺布有限公司 | 湖父 | 交流10kV | 315 | 315 | 31.5 | 117.1612 | 103.8165 | 104.5625 | 85.6612 | 72.3165 | 73.0625
462 | 其他工业企业1组 | 3201700140021 | 江苏茵莱科技有限公司 | 湖父 | 交流10kV | 250 | 250 | 25 | 2.8907 | 2.9398 | 2.6352 | 0 | 0 | 0
463 | 其他工业企业1组 | 3201700143928 | 宜兴卓达铜业有限公司 | 湖父 | 交流10kV | 945 | 945 | 94.5 | 179.9236 | 226.7418 | 38.1946 | 85.4236 | 132.2418 | 0
464 | 其他工业企业1组 | 3201700143407 | 宜兴市应氏电子材料有限公司 | 湖父 | 交流10kV | 200 | 200 | 20 | 2.7771 | 4.563 | 2.302 | 0 | 0 | 0
465 | 其他工业企业1组 | 3201111398034 | 宜兴市胜赢照明器具有限公司 | 湖父 | 交流10kV | 250 | 250 | 25 | 41.9471 | 40.1665 | 39.8362 | 16.9471 | 15.1665 | 14.8362
466 | 其他工业企业1组 | 3201113526470 | 宜兴市雨欣车用衬垫有限公司 | 湖父 | 交流10kV | 250 | 250 | 25 | 24.0844 | 23.4432 | 18.9645 | 0 | 0 | 0
467 | 其他工业企业1组 | 3201114053137 | 无锡安森源通讯科技有限公司 | 湖父 | 交流10kV | 500 | 500 | 50 | 78.9273 | 101.1762 | 221.6996 | 28.9273 | 51.1762 | 171.6996
468 | 其他工业企业1组 | 3201114174338 | 宜兴市杰高非织造布有限公司 | 湖父 | 交流10kV | 2225 | 1575 | 157.5 | 4.4655 | 22.1127 | 77.4255 | 0 | 0 | 0
469 | 其他工业企业1组 | 3201114331911 | 江苏舟鹏再生资源有限公司 | 湖父 | 交流10kV | 250 | 250 | 25 | 6.6091 | 4.0985 | 1.8384 | 0 | 0 | 0
470 | 其他工业企业1组 | 3201114572526 | 宜兴市新天地包装制品有限公司 | 湖父 | 交流10kV | 500 | 500 | 50 | 101.8134 | 116.0322 | 16.4282 | 51.8134 | 66.0322 | 0
471 | 其他工业企业1组 | 3201114841906 | 宜兴市阳泉纸品有限公司 | 湖父 | 交流10kV | 500 | 250 | 25 | 18.8232 | 17.0364 | 0 | 0 | 0 | 0
472 | 其他工业企业1组 | 3203002192295 | 江苏新创三维智能科技有限公司 | 湖父 | 交流10kV | 250 | 250 | 25 | 8.3643 | 7.6289 | 3.7302 | 0 | 0 | 0
473 | 其他工业企业1组 | 3203002450364 | 江苏新鑫星科技有限公司 | 湖父 | 交流10kV | 400 | 400 | 40 | 2.2095 | 2.1665 | 1.3755 | 0 | 0 | 0
474 | 其他工业企业1组 | 3203004105360 | 无锡市东来塑编有限公司 | 湖父 | 交流10kV | 315 | 315 | 31.5 | 34.9304 | 29.8962 | 11.8105 | 3.4304 | 0 | 0
475 | 其他工业企业2组 | 3201700120320 | 宜兴市金塑实业有限公司 | 环科园 | 交流10kV | 315 | 315 | 31.5 | 23.4439 | 30.2327 | 12.04 | 0 | 0 | 0
476 | 其他工业企业2组 | 3201700105853 | 宜兴市创信橡塑新型材料有限公司 | 环科园 | 交流10kV | 200 | 0 | 0 | 1.9957 | 1.444 | 1.0595 | 0 | 0 | 0
477 | 其他工业企业2组 | 3201700105857 | 宜兴市科佳印刷机械制造有限公司 | 环科园 | 交流10kV | 250 | 250 | 25 | 53.2921 | 51.7673 | 24.6996 | 28.2921 | 26.7673 | 0
478 | 其他工业企业2组 | 3201700105860 | 宜兴市宇友冶金设备有限公司 | 环科园 | 交流10kV | 250 | 250 | 25 | 171.7014 | 162.2564 | 12.6291 | 146.7014 | 137.2564 | 0
479 | 其他工业企业2组 | 3201700105864 | 宜兴市诚浩带业织造有限公司 | 环科园 | 交流10kV | 50 | 0 | 0 | 0 | 0 | 0 | 0 | 0 | 0
480 | 其他工业企业2组 | 3201700105865 | 宜兴三乐阳光铝业有限公司 | 环科园 | 交流10kV | 315 | 250 | 25 | 82.125 | 78.4327 | 48.4035 | 57.125 | 53.4327 | 23.4035
481 | 其他工业企业2组 | 3201700105893 | 宜兴市金升金属材料有限公司 | 环科园 | 交流10kV | 200 | 0 | 0 | 0 | 0 | 0 | 0 | 0 | 0
482 | 其他工业企业2组 | 3201700105911 | 宜兴思强环保科技有限公司 | 环科园 | 交流10kV | 80 | 0 | 0 | 0 | 0 | 0 | 0 | 0 | 0
483 | 其他工业企业2组 | 3201700105926 | 宜兴市思强金属材料有限公司 | 环科园 | 交流10kV | 250 | 250 | 25 | 86.6607 | 96.9429 | 11.7534 | 61.6607 | 71.9429 | 0
484 | 其他工业企业2组 | 3201700105927 | 宜兴市晓峰茶业有限公司 | 环科园 | 交流10kV | 50 | 0 | 0 | 0 | 0 | 0 | 0 | 0 | 0
485 | 其他工业企业2组 | 3201700105928 | 宜兴市紫云山茶业有限公司 | 环科园 | 交流10kV | 80 | 80 | 8 | 13.6173 | 13.0487 | 6.3735 | 5.6173 | 5.0487 | 0
486 | 其他工业企业2组 | 3201700105969 | 宜兴市鼎新微波设备有限公司 | 环科园 | 交流10kV | 80 | 80 | 8 | 3.0684 | 3.1323 | 1.0477 | 0 | 0 | 0
487 | 其他工业企业2组 | 3201700106745 | 无锡市新力啤酒有限公司 | 环科园 | 交流10kV | 2400 | 800 | 80 | 25.6444 | 35.9565 | 16.8982 | 0 | 0 | 0
488 | 其他工业企业2组 | 3201700106843 | 宜兴万润食品有限公司 | 环科园 | 交流10kV | 1630 | 160 | 16 | 72.1107 | 81.7909 | 41.8123 | 56.1107 | 65.7909 | 25.8123
489 | 其他工业企业2组 | 3201700106846 | 江苏卡欧万泓电子有限公司 | 环科园 | 交流10kV | 400 | 400 | 40 | 52.7702 | 23.7241 | 6.0942 | 12.7702 | 0 | 0
490 | 其他工业企业2组 | 3201700106853 | 江苏耀峰环保科技有限公司 | 环科园 | 交流10kV | 250 | 250 | 25 | 133.0768 | 116.9345 | 19.0118 | 108.0768 | 91.9345 | 0
491 | 其他工业企业2组 | 3201700106858 | 江苏长凯玻璃钢有限公司 | 环科园 | 交流10kV | 815 | 815 | 81.5 | 246.2339 | 307.0364 | 145.85 | 164.7339 | 225.5364 | 64.35
492 | 其他工业企业2组 | 3201700106869 | 宜兴市宇天服装厂 | 环科园 | 交流10kV | 200 | 0 | 0 | 0 | 0 | 0 | 0 | 0 | 0
493 | 其他工业企业2组 | 3201700106878 | 宜兴市浩宇玻纤制品实业有限公司 | 环科园 | 交流10kV | 250 | 250 | 25 | 38.8656 | 26.9393 | 22.3216 | 13.8656 | 1.9393 | 0
494 | 其他工业企业2组 | 3201700106879 | 江苏申大衡器有限公司 | 环科园 | 交流10kV | 250 | 250 | 25 | 81.3981 | 96.92 | 55.8315 | 56.3981 | 71.92 | 30.8315
495 | 其他工业企业2组 | 3201700106883 | 宜兴市锦昌建筑环保有限公司 | 环科园 | 交流10kV | 250 | 250 | 25 | 39.6109 | 45.42 | 20.6738 | 14.6109 | 20.42 | 0
496 | 其他工业企业2组 | 3201700106890 | 宜兴市中超包装材料有限公司 | 环科园 | 交流10kV | 160 | 160 | 16 | 3.0172 | 2.3751 | 3.0486 | 0 | 0 | 0
497 | 其他工业企业2组 | 3201700106901 | 南河茶场 | 环科园 | 交流10kV | 50 | 50 | 5 | 16.0723 | 14.9098 | 7.1909 | 11.0723 | 9.9098 | 2.1909
498 | 其他工业企业2组 | 3201700106909 | 宜兴市美达暖通设备制造有限公司 | 环科园 | 交流10kV | 100 | 100 | 10 | 2.5445 | 2.7035 | 0.7503 | 0 | 0 | 0
499 | 其他工业企业2组 | 3201700106928 | 江苏汇金环保科技有限公司 | 环科园 | 交流10kV | 250 | 250 | 25 | 98.6849 | 95.24 | 7.0464 | 73.6849 | 70.24 | 0
500 | 其他工业企业2组 | 3201700112060 | 宜兴市佳龙土工合成材料有限公司 | 环科园 | 交流10kV | 200 | 0 | 0 | 0 | 0 | 0 | 0 | 0 | 0
501 | 其他工业企业2组 | 3201700112063 | 江苏创利源装配式建筑工程有限公司 | 环科园 | 交流10kV | 200 | 200 | 20 | 0 | 0 | 0 | 0 | 0 | 0
502 | 其他工业企业2组 | 3201700112073 | 宜兴市信阳微电子有限公司 | 环科园 | 交流10kV | 200 | 200 | 20 | 2.6196 | 1.8593 | 0.2998 | 0 | 0 | 0
503 | 其他工业企业2组 | 3201700112074 | 江苏华麟电子科技有限公司 | 环科园 | 交流10kV | 1800 | 1800 | 180 | 16.4571 | 16.26 | 14.8765 | 0 | 0 | 0
504 | 其他工业企业2组 | 3201700112076 | 宜兴市佳力科技有限公司 | 环科园 | 交流10kV | 200 | 200 | 20 | 49.1661 | 38.8418 | 21.7429 | 29.1661 | 18.8418 | 1.7429
505 | 其他工业企业2组 | 3201700112337 | 江苏明通电力科技有限公司 | 环科园 | 交流10kV | 630 | 0 | 0 | 0 | 0 | 0 | 0 | 0 | 0
506 | 其他工业企业2组 | 3201700112454 | 江苏汉鼎制衣有限公司 | 环科园 | 交流10kV | 315 | 315 | 31.5 | 125.84 | 119.7308 | 50.38 | 94.34 | 88.2308 | 18.88
507 | 其他工业企业2组 | 3201700118203 | 江苏奥泰克新材料有限公司 | 环科园 | 交流10kV | 1000 | 500 | 50 | 141.6429 | 138.575 | 130.425 | 91.6429 | 88.575 | 80.425
508 | 其他工业企业2组 | 3201700118138 | 江苏乐希激光科技有限公司 | 环科园 | 交流10kV | 250 | 250 | 25 | 59.0527 | 52.2262 | 17.8011 | 34.0527 | 27.2262 | 0
509 | 其他工业企业2组 | 3201700118093 | 宜兴市新光合成革有限公司 | 环科园 | 交流10kV | 400 | 0 | 0 | 0 | 0 | 0 | 0 | 0 | 0
510 | 其他工业企业2组 | 3201700123004 | 范思特(宜兴)房地产开发有限公司 | 环科园 | 交流10kV | 250 | 250 | 25 | 0 | 0 | 0 | 0 | 0 | 0
511 | 其他工业企业2组 | 3201700122365 | 宜兴市江南合金机械有限公司 | 环科园 | 交流10kV | 250 | 250 | 25 | 23.2427 | 19.0381 | 29.725 | 0 | 0 | 4.725
512 | 其他工业企业2组 | 3201700123008 | 宜兴市宇神铸造有限公司 | 环科园 | 交流10kV | 250 | 250 | 25 | 51.0638 | 52.2067 | 43.3175 | 26.0638 | 27.2067 | 18.3175
513 | 其他工业企业2组 | 3201700125433 | 宜兴乐创环保科技有限公司 | 环科园 | 交流10kV | 630 | 250 | 25 | 65.3946 | 65.8182 | 35.0247 | 40.3946 | 40.8182 | 10.0247
514 | 其他工业企业2组 | 3201700124455 | 宜兴市伟能碳酸钙有限公司 | 环科园 | 交流10kV | 315 | 0 | 0 | 20.3136 | 41.2638 | 64.6402 | 0 | 0 | 0
515 | 其他工业企业2组 | 3201700125944 | 宜兴市三恒自动化仪表有限公司 | 环科园 | 交流10kV | 160 | 160 | 16 | 67.3943 | 56.9711 | 6.0207 | 51.3943 | 40.9711 | 0
516 | 其他工业企业2组 | 3201700125850 | 江苏伟屹电子有限公司 | 环科园 | 交流10kV | 80 | 80 | 8 | 58.9937 | 50.2355 | 3.8026 | 50.9937 | 42.2355 | 0
517 | 其他工业企业2组 | 3201700127960 | 宜兴市奇瑞金属制品有限公司 | 环科园 | 交流10kV | 660 | 160 | 16 | 3.4138 | 43.9931 | 1.1396 | 0 | 27.9931 | 0
518 | 其他工业企业2组 | 3201700126253 | 江苏沪宁装配式建筑工程有限公司 | 环科园 | 交流10kV | 250 | 250 | 25 | 5.8613 | 5.9942 | 5.1172 | 0 | 0 | 0
519 | 其他工业企业2组 | 3201700127424 | 江苏恒峰线缆有限公司 | 环科园 | 交流10kV | 2080 | 2080 | 208 | 759.636 | 993.876 | 1210.186 | 551.636 | 785.876 | 1002.186
520 | 其他工业企业2组 | 3201700127955 | 宜兴市四海汽车内饰件有限公司 | 环科园 | 交流10kV | 880 | 880 | 88 | 151.4474 | 182.4704 | 148.7333 | 63.4474 | 94.4704 | 60.7333
521 | 其他工业企业2组 | 3201700125545 | 江苏纳尔信环境有限公司 | 环科园 | 交流10kV | 250 | 250 | 25 | 49.6821 | 28.4 | 47.4352 | 24.6821 | 3.4 | 22.4352
522 | 其他工业企业2组 | 3201700129410 | 宜兴市益辰机械有限公司 | 环科园 | 交流10kV | 80 | 80 | 8 | 15.4479 | 16.0087 | 5.8 | 7.4479 | 8.0087 | 0
523 | 其他工业企业2组 | 3201700130076 | 宜兴市诚和机械配件有限公司 | 环科园 | 交流10kV | 1650 | 1250 | 125 | 75.7333 | 59.1077 | 20.634 | 0 | 0 | 0
524 | 其他工业企业2组 | 3201700128096 | 江苏科地现代农业有限公司 | 环科园 | 交流10kV | 945 | 0 | 0 | 0 | 0 | 0 | 0 | 0 | 0
525 | 其他工业企业2组 | 3201700129423 | 宜兴市信达石化管配件有限公司 | 环科园 | 交流10kV | 250 | 250 | 25 | 41.5916 | 47.4605 | 7.3182 | 16.5916 | 22.4605 | 0
526 | 其他工业企业2组 | 3201700127300 | 宜兴市兴合机械制造厂 | 环科园 | 交流10kV | 500 | 500 | 50 | 69.5796 | 74.8982 | 23.2524 | 19.5796 | 24.8982 | 0
527 | 其他工业企业2组 | 3201700125938 | 江苏远方迪威尔设备科技有限公司 | 环科园 | 交流10kV | 500 | 500 | 50 | 117.35 | 121.7036 | 12.7178 | 67.35 | 71.7036 | 0
528 | 其他工业企业2组 | 3201700128657 | 宜兴市佳兆电缆材料有限公司 | 环科园 | 交流10kV | 800 | 0 | 0 | 3.925 | 1.2533 | 18.822 | 0 | 0 | 0
529 | 其他工业企业2组 | 3201700131630 | 江苏卡欧万泓电子有限公司 | 环科园 | 交流10kV | 630 | 630 | 63 | 239.4974 | 244.1935 | 15.7653 | 176.4974 | 181.1935 | 0
530 | 其他工业企业2组 | 3201700128070 | 无锡市芯日光半导体科技有限公司 | 环科园 | 交流10kV | 1030 | 400 | 40 | 0.934 | 0.8333 | 1.0189 | 0 | 0 | 0
531 | 其他工业企业2组 | 3201700133607 | 宜兴台兴环保有限公司 | 环科园 | 交流10kV | 80 | 80 | 8 | 44.5957 | 25.947 | 3.7444 | 36.5957 | 17.947 | 0
532 | 其他工业企业2组 | 3201700134143 | 宜兴市金光染整机械有限公司 | 环科园 | 交流10kV | 200 | 0 | 0 | 0 | 0 | 0 | 0 | 0 | 0
533 | 其他工业企业2组 | 3201700134792 | 江苏远航精密合金科技股份有限公司 | 环科园 | 交流10kV | 5000 | 5000 | 500 | 3676.7857 | 3407.2727 | 3395.3571 | 3176.7857 | 2907.2727 | 2895.3571
534 | 其他工业企业2组 | 3201700135379 | 无锡市圣弘锻造有限公司 | 环科园 | 交流10kV | 800 | 800 | 80 | 28.1164 | 27.9273 | 10.4036 | 0 | 0 | 0
535 | 其他工业企业2组 | 3201700136174 | 无锡市中沪化纤有限公司 | 环科园 | 交流10kV | 315 | 315 | 31.5 | 53.1786 | 48.9811 | 145.6634 | 21.6786 | 17.4811 | 114.1634
536 | 其他工业企业2组 | 3201700136545 | 宜兴市华洲电源有限公司 | 环科园 | 交流10kV | 200 | 200 | 20 | 19.6176 | 21.6329 | 16.5855 | 0 | 1.6329 | 0
537 | 其他工业企业2组 | 3201700136549 | 江苏一环集团有限公司 | 环科园 | 交流10kV | 500 | 500 | 50 | 223.4236 | 265.9167 | 14.7953 | 173.4236 | 215.9167 | 0
538 | 其他工业企业2组 | 3201700136693 | 宜兴申联机械制造有限公司 | 环科园 | 交流10kV | 500 | 500 | 50 | 168.6984 | 182.225 | 351.7382 | 118.6984 | 132.225 | 301.7382
539 | 其他工业企业2组 | 3201700136834 | 江苏广通电力设备有限公司 | 环科园 | 交流10kV | 200 | 200 | 20 | 8.9236 | 9.4339 | 4.5104 | 0 | 0 | 0
540 | 其他工业企业2组 | 3201700137633 | 无锡光普电子有限公司 | 环科园 | 交流10kV | 160 | 160 | 16 | 104.3531 | 104.0394 | 18.0148 | 88.3531 | 88.0394 | 2.0148
541 | 其他工业企业2组 | 3201700138308 | 江苏远兴集团建设有限公司 | 环科园 | 交流10kV | 1030 | 1030 | 103 | 308.8404 | 299.2105 | 109.463 | 205.8404 | 196.2105 | 6.463
542 | 其他工业企业2组 | 3201700138311 | 国合绿材科技（江苏）有限公司 | 环科园 | 交流10kV | 800 | 800 | 80 | 138.0571 | 142.9091 | 103.8393 | 58.0571 | 62.9091 | 23.8393
543 | 其他工业企业2组 | 3201700140581 | 中辰电缆股份有限公司 | 环科园 | 交流10kV | 2530 | 2530 | 253 | 733.7018 | 842.6389 | 924.5455 | 480.7018 | 589.6389 | 671.5455
544 | 其他工业企业2组 | 3201700140784 | 无锡市安诺电工材料有限公司 | 环科园 | 交流10kV | 2850 | 1600 | 160 | 702.2714 | 716.3091 | 710.6 | 542.2714 | 556.3091 | 550.6
545 | 其他工业企业2组 | 3201700137007 | 江苏博大环保股份有限公司 | 环科园 | 交流10kV | 200 | 200 | 20 | 46.6891 | 39.3046 | 7.8643 | 26.6891 | 19.3046 | 0
546 | 其他工业企业2组 | 3201700140758 | 宜兴市高普机械有限公司 | 环科园 | 交流10kV | 250 | 250 | 25 | 24.1448 | 16.335 | 3.7669 | 0 | 0 | 0
547 | 其他工业企业2组 | 3201700140537 | 宜兴市宏盛门业有限公司 | 环科园 | 交流10kV | 250 | 250 | 25 | 86.8395 | 68.4413 | 3.4133 | 61.8395 | 43.4413 | 0
548 | 其他工业企业2组 | 3201700141557 | 宜兴中大纺织有限公司 | 环科园 | 交流10kV | 630 | 630 | 63 | 312.2107 | 334.3963 | 451.95 | 249.2107 | 271.3963 | 388.95
549 | 其他工业企业2组 | 3201700141759 | 无锡汉鼎新能源科技有限公司 | 环科园 | 交流10kV | 2000 | 0 | 0 | 0 | 0 | 0 | 0 | 0 | 0
550 | 其他工业企业2组 | 3201700141634 | 宜兴市鑫环科技有限公司 | 环科园 | 交流10kV | 100 | 100 | 10 | 25.5637 | 21.196 | 5.0212 | 15.5637 | 11.196 | 0
551 | 其他工业企业2组 | 3201700141262 | 宜兴优纳特机械有限公司 | 环科园 | 交流10kV | 1115 | 315 | 31.5 | 149.8891 | 146.3093 | 26.7047 | 118.3891 | 114.8093 | 0
552 | 其他工业企业2组 | 3201700141695 | 江苏俊知技术有限公司 | 环科园 | 交流10kV | 2400 | 2400 | 240 | 1119.6909 | 1048.4038 | 743.6111 | 879.6909 | 808.4038 | 503.6111
553 | 其他工业企业2组 | 3201700141748 | 宜兴富曦机械有限公司 | 环科园 | 交流10kV | 250 | 250 | 25 | 0 | 0 | 0 | 0 | 0 | 0
554 | 其他工业企业2组 | 3201700142171 | 宜兴市和达轨道交通设备有限公司 | 环科园 | 交流10kV | 3130 | 630 | 63 | 130.1741 | 124.9091 | 12.8519 | 67.1741 | 61.9091 | 0
555 | 其他工业企业2组 | 3201700141619 | 宜兴台玉环境工程设备有限公司 | 环科园 | 交流10kV | 250 | 250 | 25 | 149.8773 | 147.9446 | 3.9857 | 124.8773 | 122.9446 | 0
556 | 其他工业企业2组 | 3201700143718 | 宜兴市中德钢结构有限公司 | 环科园 | 交流10kV | 1050 | 1050 | 105 | 468.0635 | 479.5818 | 37.6 | 363.0635 | 374.5818 | 0
557 | 其他工业企业2组 | 3201700141429 | 鹰普机械（宜兴）有限公司 | 环科园 | 交流110kV | 28000 | 28000 | 2800 | 4833.8182 | 9098.6538 | 7649.4545 | 2033.8182 | 6298.6538 | 4849.4545
558 | 其他工业企业2组 | 3201700144814 | 双盾环境科技有限公司 | 环科园 | 交流10kV | 6250 | 6250 | 625 | 1607.1491 | 1512.2528 | 219.5091 | 982.1491 | 887.2528 | 0
559 | 其他工业企业2组 | 3201700142942 | 江苏菲力环保工程有限公司 | 环科园 | 交流10kV | 250 | 250 | 25 | 75.2956 | 63.6953 | 13.7326 | 50.2956 | 38.6953 | 0
560 | 其他工业企业2组 | 3201700142785 | 江苏远航电缆附件有限公司 | 环科园 | 交流10kV | 250 | 250 | 25 | 54.609 | 38.9111 | 5.838 | 29.609 | 13.9111 | 0
561 | 其他工业企业2组 | 3201700143715 | 宜兴市新光科技有限公司 | 环科园 | 交流10kV | 400 | 0 | 0 | 0 | 0 | 0 | 0 | 0 | 0
562 | 其他工业企业2组 | 3201700144829 | 宜兴市久光机械有限公司 | 环科园 | 交流10kV | 315 | 315 | 31.5 | 93.5625 | 62.0606 | 10.9059 | 62.0625 | 30.5606 | 0
563 | 其他工业企业2组 | 3201700145026 | 江苏裕隆特种金属材料科技有限公司 | 环科园 | 交流10kV | 4100 | 4100 | 410 | 449.7455 | 336 | 640.8333 | 39.7455 | 0 | 230.8333
564 | 其他工业企业2组 | 3201700145718 | 江苏金指南科技有限公司 | 环科园 | 交流10kV | 1000 | 1000 | 100 | 134.8018 | 140.28 | 105.2154 | 34.8018 | 40.28 | 5.2154
565 | 其他工业企业2组 | 3201700148383 | 无锡市金手指彩印有限公司 | 环科园 | 交流10kV | 500 | 500 | 50 | 478.5515 | 449.9909 | 198.8641 | 428.5515 | 399.9909 | 148.8641
566 | 其他工业企业2组 | 3201700146491 | 江苏墨海实业有限公司 | 环科园 | 交流10kV | 1850 | 1850 | 185 | 206.9434 | 194.3759 | 68.0698 | 21.9434 | 9.3759 | 0
567 | 其他工业企业2组 | 3201700149394 | 宜兴市科利达橡塑制品有限公司 | 环科园 | 交流10kV | 315 | 315 | 31.5 | 53.04 | 107.7075 | 2.2054 | 21.54 | 76.2075 | 0
568 | 其他工业企业2组 | 3201700149573 | 宜兴市百合服饰有限公司 | 环科园 | 交流10kV | 250 | 250 | 25 | 48.2457 | 42.3375 | 7.3624 | 23.2457 | 17.3375 | 0
569 | 其他工业企业2组 | 3201700149288 | 无锡丰臣电子有限公司 | 环科园 | 交流10kV | 250 | 250 | 25 | 114.2582 | 109.4673 | 34.1236 | 89.2582 | 84.4673 | 9.1236
570 | 其他工业企业2组 | 3201110010924 | 江苏俊知技术有限公司 | 环科园 | 交流10kV | 6500 | 6500 | 650 | 894.9769 | 971.8261 | 529.251 | 244.9769 | 321.8261 | 0
571 | 其他工业企业2组 | 3201110142887 | 江苏时代华宜电子科技有限公司 | 环科园 | 交流10kV | 1030 | 1030 | 103 | 559.9286 | 573.4982 | 357.9107 | 456.9286 | 470.4982 | 254.9107
572 | 其他工业企业2组 | 3201110153479 | 江苏瑞格家居科技有限公司 | 环科园 | 交流10kV | 1030 | 400 | 40 | 90.8019 | 84.324 | 12.1204 | 50.8019 | 44.324 | 0
573 | 其他工业企业2组 | 3203000196005 | 无锡市科东华净水剂有限公司 | 环科园 | 交流10kV | 80 | 80 | 8 | 35.0482 | 24.5595 | 8.3898 | 27.0482 | 16.5595 | 0.3898
574 | 其他工业企业2组 | 3201110308214 | 江苏宝安电缆股份有限公司 | 环科园 | 交流10kV | 7050 | 4050 | 405 | 913.1321 | 908.34 | 752.7736 | 508.1321 | 503.34 | 347.7736
575 | 其他工业企业2组 | 3201110308614 | 江苏泓阳环保股份有限公司 | 环科园 | 交流10kV | 500 | 500 | 50 | 77.9558 | 64.4173 | 8.6482 | 27.9558 | 14.4173 | 0
576 | 其他工业企业2组 | 3201110373607 | 宜兴市宜刚环保工程材料有限公司 | 环科园 | 交流10kV | 2400 | 2400 | 240 | 816.8393 | 577.5091 | 649.7593 | 576.8393 | 337.5091 | 409.7593
577 | 其他工业企业2组 | 3201110537435 | 江苏元欣科技发展有限公司 | 环科园 | 交流10kV | 200 | 200 | 20 | 102.3791 | 85.1458 | 15.1489 | 82.3791 | 65.1458 | 0
578 | 其他工业企业2组 | 3201110537436 | 江苏常工动力机械有限公司 | 环科园 | 交流10kV | 630 | 630 | 63 | 158.5571 | 200.6273 | 52.7778 | 95.5571 | 137.6273 | 0
579 | 其他工业企业2组 | 3201110615835 | 宜兴市富丽华安防科技有限公司 | 环科园 | 交流10kV | 1250 | 1250 | 125 | 255.6145 | 242.575 | 57.5473 | 130.6145 | 117.575 | 0
580 | 其他工业企业2组 | 3201110662378 | 宜兴市宏远电力设备有限公司 | 环科园 | 交流10kV | 80 | 80 | 8 | 1.0442 | 4.1187 | 0.3062 | 0 | 0 | 0
581 | 其他工业企业2组 | 3201110739034 | 宜兴市新乐机械修造有限公司 | 环科园 | 交流10kV | 250 | 250 | 25 | 26.2844 | 20.8285 | 4.2543 | 1.2844 | 0 | 0
582 | 其他工业企业2组 | 3201110795433 | 宜兴市金谷置业有限公司 | 环科园 | 交流10kV | 250 | 250 | 25 | 31.215 | 30.5169 | 11.9347 | 6.215 | 5.5169 | 0
583 | 其他工业企业2组 | 3201110841933 | 碧迪医疗科技（江苏）有限公司 | 环科园 | 交流10kV | 6500 | 6500 | 650 | 1593.9216 | 1759.6078 | 1411.3208 | 943.9216 | 1109.6078 | 761.3208
584 | 其他工业企业2组 | 3201110844748 | 江苏碧诺环保科技有限公司 | 环科园 | 交流10kV | 100 | 100 | 10 | 31.0126 | 29.9845 | 6.9894 | 21.0126 | 19.9845 | 0
585 | 其他工业企业2组 | 3201110911333 | 宜兴市永正机械有限公司 | 环科园 | 交流10kV | 250 | 250 | 25 | 81.3584 | 70.6426 | 20.7467 | 56.3584 | 45.6426 | 0
586 | 其他工业企业2组 | 3201110919952 | 中辰电缆股份有限公司 | 环科园 | 交流10kV | 7175 | 7175 | 717.5 | 4267.3857 | 4259.1057 | 3455.8423 | 3549.8857 | 3541.6057 | 2738.3423
587 | 其他工业企业2组 | 3201110953033 | 中节能国豪生物环保有限公司 | 环科园 | 交流10kV | 250 | 250 | 25 | 7.3911 | 5.8249 | 4.8971 | 0 | 0 | 0
588 | 其他工业企业2组 | 3201110973335 | 宜兴市思华电器有限公司 | 环科园 | 交流10kV | 160 | 0 | 0 | 0 | 0 | 0 | 0 | 0 | 0
589 | 其他工业企业2组 | 3201111046137 | 无锡市天能电源有限公司 | 环科园 | 交流10kV | 315 | 0 | 0 | 0 | 0 | 0 | 0 | 0 | 0
590 | 其他工业企业2组 | 3201111102634 | 宜兴市竹箦铸造有限公司 | 环科园 | 交流10kV | 1880 | 250 | 25 | 27.7446 | 26.0722 | 1.6667 | 2.7446 | 1.0722 | 0
591 | 其他工业企业2组 | 3201111107633 | 宜兴市远东市政工程有限公司 | 环科园 | 交流10kV | 400 | 400 | 40 | 15.1775 | 7.4373 | 0.1686 | 0 | 0 | 0
592 | 其他工业企业2组 | 3201111107634 | 宜兴市远东市政工程有限公司 | 环科园 | 交流10kV | 400 | 400 | 40 | 21.9794 | 2.0233 | 0.4445 | 0 | 0 | 0
593 | 其他工业企业2组 | 3201111226825 | 宜兴市荆华制药设备有限公司 | 环科园 | 交流10kV | 250 | 250 | 25 | 155.6875 | 129.8327 | 15.7402 | 130.6875 | 104.8327 | 0
594 | 其他工业企业2组 | 3201111300233 | 宜兴环球钢铁管业有限公司 | 环科园 | 交流10kV | 250 | 250 | 25 | 1.6831 | 52.7146 | 0.7828 | 0 | 27.7146 | 0
595 | 其他工业企业2组 | 3201111615261 | 无锡市天能电源有限公司 | 环科园 | 交流10kV | 500 | 500 | 50 | 88.2398 | 89.6515 | 97.1325 | 38.2398 | 39.6515 | 47.1325
596 | 其他工业企业2组 | 3201111919133 | 江苏远东市政工程有限公司 | 环科园 | 交流10kV | 200 | 200 | 20 | 30.5012 | 27.2952 | 8.3389 | 10.5012 | 7.2952 | 0
597 | 其他工业企业2组 | 3201111989134 | 宝艺新材料股份有限公司 | 环科园 | 交流10kV | 3630 | 1000 | 100 | 251.07 | 276.3558 | 572 | 151.07 | 176.3558 | 472
598 | 其他工业企业2组 | 3201112043384 | 宜兴禾大水处理技术有限公司 | 环科园 | 交流10kV | 250 | 250 | 25 | 8.9195 | 7.2838 | 2.8091 | 0 | 0 | 0
599 | 其他工业企业2组 | 3201112543534 | 锐嘉（宜兴）科技有限公司 | 环科园 | 交流10kV | 2815 | 2815 | 281.5 | 1183.8929 | 1210.6667 | 1397.4182 | 902.3929 | 929.1667 | 1115.9182
600 | 其他工业企业2组 | 3201113243172 | 宜兴金兴焊接材料有限公司 | 环科园 | 交流10kV | 2050 | 800 | 80 | 11.0836 | 39.4962 | 364.9714 | 0 | 0 | 284.9714
601 | 其他工业企业2组 | 3201113413947 | 无锡市普田特种喷涂设备有限公司 | 环科园 | 交流10kV | 80 | 80 | 8 | 35.262 | 32.0211 | 16.6339 | 27.262 | 24.0211 | 8.6339
602 | 其他工业企业2组 | 3201113422104 | 无锡天润电炉科技有限公司 | 环科园 | 交流10kV | 250 | 250 | 25 | 148.7205 | 127.802 | 7.3835 | 123.7205 | 102.802 | 0
603 | 其他工业企业2组 | 3201113458062 | 宜兴市天润建筑材料有限公司 | 环科园 | 交流10kV | 200 | 200 | 20 | 60.4222 | 46.3048 | 5.0798 | 40.4222 | 26.3048 | 0
604 | 其他工业企业2组 | 3201113458067 | 江苏恒阳环保科技有限公司 | 环科园 | 交流10kV | 80 | 80 | 8 | 13.5567 | 10.4753 | 1.5789 | 5.5567 | 2.4753 | 0
605 | 其他工业企业2组 | 3201113495286 | 江苏金丝利药业股份有限公司 | 环科园 | 交流10kV | 1250 | 1250 | 125 | 336.7321 | 335.8333 | 186.9182 | 211.7321 | 210.8333 | 61.9182
606 | 其他工业企业2组 | 3201113642968 | 宜兴市明峰冶金设备有限公司 | 环科园 | 交流10kV | 250 | 250 | 25 | 6.0423 | 5.4513 | 4.056 | 0 | 0 | 0
607 | 其他工业企业2组 | 3201113664006 | 宜兴市喆凯冶金材料有限公司 | 环科园 | 交流10kV | 250 | 250 | 25 | 5.2654 | 14.7983 | 46.8859 | 0 | 0 | 21.8859
608 | 其他工业企业2组 | 3201113732844 | 宜兴市怡光环保机械有限公司 | 环科园 | 交流10kV | 1250 | 1250 | 125 | 396.8108 | 427.5926 | 462.2728 | 271.8108 | 302.5926 | 337.2728
609 | 其他工业企业2组 | 3201113834786 | 江苏中宜环创节能环保有限公司 | 环科园 | 交流10kV | 2850 | 1250 | 125 | 499.5455 | 458.8182 | 113.3074 | 374.5455 | 333.8182 | 0
610 | 其他工业企业2组 | 3201114140724 | 宜兴市和兴超细粉碎有限公司 | 环科园 | 交流10kV | 400 | 0 | 0 | 2.3747 | 2.291 | 2.0123 | 0 | 0 | 0
611 | 其他工业企业2组 | 3201114160030 | 江苏晨光建筑科技有限公司 | 环科园 | 交流10kV | 500 | 500 | 50 | 140.2912 | 122.5848 | 7.4278 | 90.2912 | 72.5848 | 0
612 | 其他工业企业2组 | 3201114181466 | 宜兴市申联环保纺织器材厂有限公司 | 环科园 | 交流10kV | 400 | 400 | 40 | 198.3868 | 199.6611 | 153.6382 | 158.3868 | 159.6611 | 113.6382
613 | 其他工业企业2组 | 3201114290829 | 无锡奕盛环保有限公司 | 环科园 | 交流10kV | 200 | 200 | 20 | 44.2188 | 34.1467 | 7.1595 | 24.2188 | 14.1467 | 0
614 | 其他工业企业2组 | 3201114391939 | 宜兴市振兴静电喷塑有限公司 | 环科园 | 交流10kV | 250 | 250 | 25 | 104.0757 | 105.5958 | 5.9733 | 79.0757 | 80.5958 | 0
615 | 其他工业企业2组 | 3201114404692 | 宜兴市聚源电机维修有限公司 | 环科园 | 交流10kV | 250 | 250 | 25 | 26.4096 | 23.0173 | 9.8813 | 1.4096 | 0 | 0
616 | 其他工业企业2组 | 3201114426110 | 宜兴市荣达废金属回收有限公司 | 环科园 | 交流10kV | 250 | 250 | 25 | 21.5366 | 24.2911 | 3.5655 | 0 | 0 | 0
617 | 其他工业企业2组 | 3201114428002 | 江苏元宏科技发展有限公司 | 环科园 | 交流10kV | 250 | 250 | 25 | 103.2584 | 94.349 | 18.1098 | 78.2584 | 69.349 | 0
618 | 其他工业企业2组 | 3201114488014 | 无锡新利得科技发展有限公司 | 环科园 | 交流10kV | 250 | 250 | 25 | 61.795 | 57.4498 | 23.1982 | 36.795 | 32.4498 | 0
619 | 其他工业企业2组 | 3201114515675 | 江苏中宜环创节能环保有限公司 | 环科园 | 交流10kV | 800 | 800 | 80 | 449.2857 | 396.4109 | 139.9283 | 369.2857 | 316.4109 | 59.9283
620 | 其他工业企业2组 | 3201114555703 | 双盾环境科技有限公司 | 环科园 | 交流10kV | 7850 | 7850 | 785 | 2528.6071 | 2500.4545 | 789.4 | 1743.6071 | 1715.4545 | 4.4
621 | 其他工业企业2组 | 3201114570461 | 宜兴市为晨钙业有限公司 | 环科园 | 交流10kV | 500 | 500 | 50 | 5.6475 | 4.5862 | 6.1541 | 0 | 0 | 0
622 | 其他工业企业2组 | 3201114571404 | 江苏立威电器科技有限公司 | 环科园 | 交流10kV | 250 | 250 | 25 | 23.6332 | 25.696 | 0.5247 | 0 | 0.696 | 0
623 | 其他工业企业2组 | 3201114665793 | 宜兴市祥浦废金属回收有限公司 | 环科园 | 交流10kV | 200 | 200 | 20 | 5.0698 | 3.438 | 4.5175 | 0 | 0 | 0
624 | 其他工业企业2组 | 3201114669904 | 宜兴市俊勤机械有限公司 | 环科园 | 交流10kV | 250 | 250 | 25 | 91.5984 | 100.7691 | 61.2448 | 66.5984 | 75.7691 | 36.2448
625 | 其他工业企业2组 | 3201114669953 | 宜兴市亿通金属材料有限公司 | 环科园 | 交流10kV | 750 | 500 | 50 | 168.382 | 151.6222 | 89.7163 | 118.382 | 101.6222 | 39.7163
626 | 其他工业企业2组 | 3201114670199 | 宜兴市永昌轧辊有限公司 | 环科园 | 交流10kV | 8000 | 5000 | 500 | 1887.7593 | 2100.8519 | 2949.8039 | 1387.7593 | 1600.8519 | 2449.8039
627 | 其他工业企业2组 | 3201114707999 | 国合千庭控股有限公司 | 环科园 | 交流10kV | 400 | 400 | 40 | 49.0246 | 48.3002 | 9.2009 | 9.0246 | 8.3002 | 0
628 | 其他工业企业2组 | 3201114717071 | 江苏中宜环创节能环保有限公司 | 环科园 | 交流10kV | 5080 | 3830 | 383 | 1264.8164 | 1100.5556 | 330.504 | 881.8164 | 717.5556 | 0
629 | 其他工业企业2组 | 3201114718684 | 江苏鹏鹞药业有限公司 | 环科园 | 交流10kV | 2880 | 2880 | 288 | 846.6923 | 815.5 | 117.4549 | 558.6923 | 527.5 | 0
630 | 其他工业企业2组 | 3201114725106 | 江苏广瑞建筑安装工程有限公司 | 环科园 | 交流10kV | 80 | 80 | 8 | 6.1405 | 4.3055 | 0.7151 | 0 | 0 | 0
631 | 其他工业企业2组 | 3201114818371 | 江苏贝色新材料有限公司 | 环科园 | 交流10kV | 2500 | 2500 | 250 | 26.3471 | 24.216 | 19.526 | 0 | 0 | 0
632 | 其他工业企业2组 | 3201114818398 | 江苏大信环境科技有限公司 | 环科园 | 交流10kV | 800 | 800 | 80 | 108.7333 | 145.8808 | 23.4059 | 28.7333 | 65.8808 | 0
633 | 其他工业企业2组 | 3201114819626 | 江苏创利源装配式建筑工程有限公司 | 环科园 | 交流10kV | 630 | 630 | 63 | 32.7004 | 29.0269 | 4.0014 | 0 | 0 | 0
634 | 其他工业企业2组 | 3201114909106 | 江苏米格电气集团股份有限公司 | 环科园 | 交流10kV | 500 | 500 | 50 | 389.0382 | 374.5291 | 93.8618 | 339.0382 | 324.5291 | 43.8618
635 | 其他工业企业2组 | 3201114927716 | 宜兴市公用建环资源循环利用有限公司 | 环科园 | 交流10kV | 2000 | 2000 | 200 | 651.5518 | 590.0055 | 24.6436 | 451.5518 | 390.0055 | 0
636 | 其他工业企业2组 | 3203000361958 | 无锡市乐尔康包装有限公司 | 环科园 | 交流10kV | 250 | 250 | 25 | 96.1927 | 96.2273 | 53.3809 | 71.1927 | 71.2273 | 28.3809
637 | 其他工业企业2组 | 3203001100726 | 宜兴市伟捷精密机械有限公司 | 环科园 | 交流10kV | 800 | 800 | 80 | 389.2415 | 375.1543 | 281.9694 | 309.2415 | 295.1543 | 201.9694
638 | 其他工业企业2组 | 3203001180322 | 宜兴市欣迪城乡建设工程有限公司 | 环科园 | 交流10kV | 80 | 80 | 8 | 1.8213 | 1.4993 | 1.2918 | 0 | 0 | 0
639 | 其他工业企业2组 | 3203001519358 | 江苏马腾环保科技有限公司 | 环科园 | 交流10kV | 1600 | 800 | 80 | 286.9273 | 281.9855 | 186.8593 | 206.9273 | 201.9855 | 106.8593
640 | 其他工业企业2组 | 3203001567864 | 江苏宜兴环保科技工业园发展集团有限公司 | 环科园 | 交流10kV | 1400 | 1400 | 140 | 12.8604 | 11.5667 | 6.3529 | 0 | 0 | 0
641 | 其他工业企业2组 | 3203002116407 | 宜兴市惠亚电子科技有限公司 | 环科园 | 交流10kV | 80 | 80 | 8 | 51.6504 | 53.4927 | 41.6418 | 43.6504 | 45.4927 | 33.6418
642 | 其他工业企业2组 | 3203002238641 | 无锡磊砢新材料有限公司 | 环科园 | 交流10kV | 500 | 500 | 50 | 176.9411 | 175.1818 | 173.2727 | 126.9411 | 125.1818 | 123.2727
643 | 其他工业企业2组 | 3203002290295 | 宜兴市新双龙建材有限公司 | 环科园 | 交流10kV | 1115 | 1115 | 111.5 | 520.6111 | 435.1 | 182.3623 | 409.1111 | 323.6 | 70.8623
644 | 其他工业企业2组 | 3203003303654 | 江苏发始特再生资源科技有限公司 | 环科园 | 交流10kV | 630 | 630 | 63 | 8.2725 | 8.7411 | 7.3249 | 0 | 0 | 0
645 | 其他工业企业2组 | 3203003389124 | 江苏忆诺新材料有限公司 | 环科园 | 交流10kV | 250 | 250 | 25 | 47.1055 | 45.0938 | 19.6222 | 22.1055 | 20.0938 | 0
646 | 其他工业企业2组 | 3203004079515 | 宜兴市五阳泰新材料科技有限公司 | 环科园 | 交流10kV | 250 | 250 | 25 | 17.308 | 16.1848 | 12.138 | 0 | 0 | 0
647 | 其他工业企业2组 | 3203006080080 | 江苏东宜电气有限公司 | 环科园 | 交流10kV | 2755 | 2125 | 212.5 | 329.7434 | 366.1925 | 796.3222 | 117.2434 | 153.6925 | 583.8222
648 | 其他工业企业2组 | 3203006190094 | 宇超电力股份有限公司 | 环科园 | 交流10kV | 315 | 315 | 31.5 | 112.3766 | 133.5416 | 11.9193 | 80.8766 | 102.0416 | 0
649 | 其他工业企业2组 | 3203006060867 | 无锡市斯特威管业有限公司 | 环科园 | 交流10kV | 1430 | 1430 | 143 | 235.3893 | 226.4455 | 188.8944 | 92.3893 | 83.4455 | 45.8944
650 | 其他工业企业2组 | 3203070023602 | 江苏龙诚玻璃钢有限公司 | 环科园 | 交流10kV | 500 | 500 | 50 | 125.5269 | 131.6327 | 7.9707 | 75.5269 | 81.6327 | 0
651 | 其他工业企业2组 | 3203070095376 | 宜兴市新街街道卓成机械设备厂 | 环科园 | 交流10kV | 400 | 400 | 40 | 227.8857 | 220.3873 | 15.4116 | 187.8857 | 180.3873 | 0
652 | 其他工业企业2组 | 3203070262072 | 宜兴联东物业管理有限公司 | 环科园 | 交流10kV | 5450 | 5450 | 545 | 507.5164 | 455.9346 | 205.4615 | 0 | 0 | 0
653 | 其他工业企业2组 | 3203071115273 | 常州市格豪物业管理有限公司 | 环科园 | 交流10kV | 250 | 250 | 25 | 42.0482 | 34.4876 | 10.3551 | 17.0482 | 9.4876 | 0
654 | 其他工业企业2组 | 3203071381539 | 宜兴市迈高波纹管有限公司 | 环科园 | 交流10kV | 250 | 250 | 25 | 18.2355 | 20.737 | 2.4875 | 0 | 0 | 0
655 | 其他工业企业2组 | 3203070014118 | 江苏海拓宾未来工业科技集团有限公司 | 环科园 | 交流10kV | 1000 | 1000 | 100 | 602.0888 | 475.6 | 19.5924 | 502.0888 | 375.6 | 0
656 | 其他工业企业2组 | 3203070031720 | 江苏寅盛科技有限公司 | 环科园 | 交流10kV | 250 | 250 | 25 | 33.5213 | 32.1887 | 9.848 | 8.5213 | 7.1887 | 0
657 | 其他工业企业2组 | 3203071863234 | 宜兴市国正机械设备有限公司 | 环科园 | 交流10kV | 250 | 250 | 25 | 19.1265 | 15.2856 | 4.5091 | 0 | 0 | 0
658 | 其他工业企业2组 | 3203078012622 | 江苏丰航岳精密机电科技有限公司 | 环科园 | 交流10kV | 630 | 630 | 63 | 223.5446 | 111.4436 | 40.7073 | 160.5446 | 48.4436 | 0
659 | 其他工业企业2组 | 3203079054536 | 江苏琳杰环境科技有限公司 | 环科园 | 交流10kV | 630 | 630 | 63 | 71.0686 | 64.3743 | 3.2823 | 8.0686 | 1.3743 | 0
660 | 其他工业企业2组 | 3203079129927 | 江苏宜淀机械设备有限公司 | 环科园 | 交流10kV | 1880 | 250 | 25 | 39.825 | 43.1077 | 2.8868 | 14.825 | 18.1077 | 0
661 | 其他工业企业2组 | 3203074737604 | 江苏拓源电力科技有限公司 | 环科园 | 交流10kV | 2995 | 2995 | 299.5 | 314.8431 | 269.9615 | 75.483 | 15.3431 | 0 | 0
662 | 其他工业企业2组 | 3203080063564 | 宜兴市三维电气制造有限公司 | 环科园 | 交流10kV | 250 | 250 | 25 | 90.9738 | 77.384 | 11.2873 | 65.9738 | 52.384 | 0
663 | 其他工业企业2组 | 3203081175230 | 江苏锐美传动科技有限公司 | 环科园 | 交流10kV | 200 | 200 | 20 | 65.7471 | 60.6141 | 5.3475 | 45.7471 | 40.6141 | 0
664 | 其他工业企业2组 | 3203081278480 | 江苏环宇环保工程有限公司 | 环科园 | 交流10kV | 250 | 250 | 25 | 6.6316 | 5.9111 | 0.4307 | 0 | 0 | 0
665 | 其他工业企业2组 | 3203079048048 | 江苏拉贝智能装备有限公司 | 环科园 | 交流10kV | 1250 | 1250 | 125 | 265.5563 | 224.05 | 268.7889 | 140.5563 | 99.05 | 143.7889
666 | 其他工业企业2组 | 3203081874746 | 宜兴市晟拓模具制造有限公司 | 环科园 | 交流10kV | 250 | 250 | 25 | 12.9159 | 8.555 | 29.5068 | 0 | 0 | 4.5068
667 | 其他工业企业2组 | 3203080139970 | 领探科技（无锡）有限公司 | 环科园 | 交流10kV | 630 | 630 | 63 | 0 | 0 | 0 | 0 | 0 | 0
668 | 其他工业企业2组 | 3203081915674 | 中村机器人（无锡）有限公司 | 环科园 | 交流10kV | 5000 | 5000 | 500 | 60.9333 | 58.6737 | 10.5273 | 0 | 0 | 0
669 | 其他工业企业2组 | 3203082261552 | 百事德机械(江苏）有限公司 | 环科园 | 交流10kV | 1800 | 1000 | 100 | 198.1925 | 313.025 | 271.8722 | 98.1925 | 213.025 | 171.8722
670 | 其他工业企业2组 | 3203082725997 | 阳羡澜（宜兴）天然矿泉水有限公司 | 环科园 | 交流10kV | 400 | 400 | 40 | 141.8909 | 116.5477 | 13.2154 | 101.8909 | 76.5477 | 0
671 | 其他工业企业2组 | 3203082740725 | 江苏宜源电力设备有限公司 | 环科园 | 交流10kV | 315 | 250 | 25 | 68.1347 | 68.7193 | 4.5193 | 43.1347 | 43.7193 | 0
672 | 其他工业企业2组 | 3203081586409 | 江苏中油能机械有限公司 | 环科园 | 交流10kV | 1250 | 1250 | 125 | 378.225 | 389.6833 | 39.475 | 253.225 | 264.6833 | 0
673 | 其他工业企业2组 | 3203082185577 | 无锡市彩虹实业有限公司 | 环科园 | 交流10kV | 800 | 800 | 80 | 0 | 0 | 0 | 0 | 0 | 0
674 | 其他工业企业2组 | 3203083514250 | 宜兴市海余龙橡塑原料有限公司 | 环科园 | 交流10kV | 800 | 800 | 80 | 3 | 1 | 70.6667 | 0 | 0 | 0
675 | 其他工业企业2组 | 3203083721262 | 宜兴中宜环盛资产经营有限公司 | 环科园 | 交流10kV | 630 | 630 | 63 | 0 | 0 | 0 | 0 | 0 | 0
676 | 其他工业企业2组 | 3203080947554 | 无锡市第煦食品有限公司 | 环科园 | 交流10kV | 250 | 250 | 25 | 1.9488 | 1.8811 | 1.7577 | 0 | 0 | 0
677 | 其他工业企业2组 | 3203083535936 | 宜兴市卓尔汽车销售服务有限公司 | 环科园 | 交流10kV | 250 | 250 | 25 | 51.5629 | 54.1757 | 28.3541 | 26.5629 | 29.1757 | 3.3541
678 | 其他工业企业2组 | 3203084222381 | 江苏德隆新材料科技有限公司 | 环科园 | 交流10kV | 1250 | 1250 | 125 | 13.05 | 11.5417 | 4.0889 | 0 | 0 | 0
679 | 其他工业企业2组 | 3203085293075 | 宜兴市迎宾塑料厂 | 环科园 | 交流10kV | 250 | 250 | 25 | 60.2148 | 58.6993 | 7.0095 | 35.2148 | 33.6993 | 0
680 | 其他工业企业2组 | 3203085934080 | 宜兴市凯威环保科技有限公司 | 环科园 | 交流10kV | 2930 | 250 | 25 | 43.2615 | 37.7818 | 5.434 | 18.2615 | 12.7818 | 0
681 | 其他工业企业2组 | 3203085369109 | 宜兴市绪源机械有限公司 | 环科园 | 交流10kV | 500 | 500 | 50 | 58.136 | 59.7295 | 56.3515 | 8.136 | 9.7295 | 6.3515
682 | 其他工业企业2组 | 3203086107870 | 江苏宜兴环保科技工业园发展集团有限公司 | 环科园 | 交流10kV | 630 | 250 | 25 | 52.2395 | 46.7447 | 42.0949 | 27.2395 | 21.7447 | 17.0949
683 | 其他工业企业2组 | 3203086394102 | 宜兴市卓尔汽车销售服务有限公司 | 环科园 | 交流10kV | 815 | 500 | 50 | 55.8694 | 62.5615 | 22.7204 | 5.8694 | 12.5615 | 0
684 | 其他工业企业2组 | 3203087155197 | 无锡苏为环境科技有限公司 | 环科园 | 交流10kV | 800 | 800 | 80 | 0.9107 | 1.1111 | 1.3091 | 0 | 0 | 0
685 | 其他工业企业2组 | 3203087541514 | 江苏宜兴环保科技工业园发展集团有限公司 | 环科园 | 交流10kV | 800 | 0 | 0 | 0 | 0 | 0 | 0 | 0 | 0
686 | 其他工业企业2组 | 3203083426125 | 宜兴药谷生命科技有限公司 | 环科园 | 交流10kV | 3000 | 0 | 0 | 0 | 0 | 0 | 0 | 0 | 0
687 | 其他工业企业2组 | 3203087382799 | 江苏金泰科精密科技有限公司 | 环科园 | 交流10kV | 5750 | 5750 | 575 | 0 | 0 | 0 | 0 | 0 | 0
688 | 其他工业企业2组 | 3203086170592 | 江苏百茂源环保科技有限公司 | 环科园 | 交流10kV | 250 | 250 | 25 | 0 | 0 | 0 | 0 | 0 | 0
689 | 其他工业企业2组 | 3201700106711 | 江苏立霸实业股份有限公司 | 环科园 | 交流10kV | 250 | 250 | 25 | 2.3949 | 1.4758 | 0.8596 | 0 | 0 | 0
690 | 其他工业企业2组 | 3201700141338 | 江苏立霸实业股份有限公司 | 环科园 | 交流10kV | 3750 | 3750 | 375 | 2271.1321 | 2254.6667 | 2020.6 | 1896.1321 | 1879.6667
691 | 其他工业企业2组 | 3201110020233 | 江苏立霸实业股份有限公司 | 环科园 | 交流10kV | 1400 | 400 | 40 | 1.4167 | 1.3585 | 1.75 | 0 | 0
692 | 其他工业企业2组 | 3203088073736 | 宜兴市中兴房地产开发有限公司 | 环科园 | 交流10kV | 7000 | 1000 | 100 | 18.2615 | 21.6291 | 4 | 0 | 0 | 0
693 | 其他工业企业2组 | 3203088484563 | 宜兴市新双龙建材有限公司 | 环科园 | 交流10kV | 630 | 630 | 63 | 230.2565 | 203.7478 | 197.7208 | 167.2565 | 140.7478 | 134.7208
694 | 其他工业企业2组 | 3203088430220 | 中国宜兴环保科技工业园管理委员会 | 环科园 | 交流10kV | 1750 | 1750 | 175 | 27.1667 | 42.0769 | 23.4318 | 0 | 0 | 0
695 | 其他工业企业2组 | 3201700106369 | 江苏大昌电力器材有限公司 | 高塍 | 交流10kV | 315 | 250 | 25 | 11.0335 | 11.8891 | 3.9625 | 0 | 0 | 0
696 | 其他工业企业2组 | 3201700106678 | 宜兴市国泰防火门有限公司 | 高塍 | 交流10kV | 200 | 200 | 20 | 96.737 | 83.8547 | 6.878 | 76.737 | 63.8547 | 0
697 | 其他工业企业2组 | 3201700106684 | 宜兴市交通建设集团有限公司 | 高塍 | 交流10kV | 250 | 250 | 25 | 46.2018 | 54.75 | 18.095 | 21.2018 | 29.75 | 0
698 | 其他工业企业2组 | 3201700106690 | 宜兴市交通建设集团有限公司 | 高塍 | 交流10kV | 800 | 0 | 0 | 0 | 0 | 0 | 0 | 0 | 0
699 | 其他工业企业2组 | 3201700110354 | 无锡市博力合金科技有限公司 | 高塍 | 交流10kV | 2850 | 1600 | 160 | 400.4 | 772.6538 | 844.537 | 240.4 | 612.6538 | 684.537
700 | 其他工业企业2组 | 3201700110439 | 宜兴市天盛塑胶有限公司 | 高塍 | 交流10kV | 250 | 250 | 25 | 24.6894 | 24.0604 | 76.237 | 0 | 0 | 51.237
701 | 其他工业企业2组 | 3201700110442 | 无锡市阳羡电子有限公司 | 高塍 | 交流10kV | 315 | 200 | 20 | 176.9945 | 170.3111 | 18.9331 | 156.9945 | 150.3111 | 0
702 | 其他工业企业2组 | 3201700110447 | 江苏威达电缆有限公司 | 高塍 | 交流10kV | 1030 | 1030 | 103 | 64.3163 | 65.1019 | 61.2151 | 0 | 0 | 0
703 | 其他工业企业2组 | 3201700110471 | 宜兴市环宇轴瓦制造有限公司 | 高塍 | 交流10kV | 250 | 250 | 25 | 184.4128 | 181.8571 | 115.9926 | 159.4128 | 156.8571 | 90.9926
704 | 其他工业企业2组 | 3201700110473 | 无锡鑫运来微晶科技有限公司 | 高塍 | 交流10kV | 160 | 0 | 0 | 0 | 0 | 0 | 0 | 0 | 0
705 | 其他工业企业2组 | 3201700110482 | 宜兴市聚源电工材料有限公司 | 高塍 | 交流10kV | 250 | 250 | 25 | 45.7395 | 58.3763 | 46.8682 | 20.7395 | 33.3763 | 21.8682
706 | 其他工业企业2组 | 3201700110876 | 江苏新神环有限公司 | 高塍 | 交流10kV | 50 | 50 | 5 | 12.7575 | 9.8854 | 2.8074 | 7.7575 | 4.8854 | 0
707 | 其他工业企业2组 | 3201700110881 | 江苏恒昌环水设备有限公司 | 高塍 | 交流10kV | 250 | 250 | 25 | 17.2269 | 15.4418 | 4.2727 | 0 | 0 | 0
708 | 其他工业企业2组 | 3201700110882 | 宜兴市文峰环境科技有限公司 | 高塍 | 交流10kV | 100 | 100 | 10 | 15.5145 | 10.422 | 4.8656 | 5.5145 | 0.422 | 0
709 | 其他工业企业2组 | 3201700110883 | 宜兴安信拉链科技有限公司 | 高塍 | 交流10kV | 250 | 250 | 25 | 54.178 | 49.8808 | 7.058 | 29.178 | 24.8808 | 0
710 | 其他工业企业2组 | 3201700110886 | 欧亚华都（宜兴）环保有限公司 | 高塍 | 交流10kV | 315 | 315 | 31.5 | 71.156 | 47.6934 | 25.4208 | 39.656 | 16.1934 | 0
711 | 其他工业企业2组 | 3201700110887 | 江苏复兴科技发展有限公司 | 高塍 | 交流10kV | 200 | 200 | 20 | 34.0511 | 29.2709 | 5.8748 | 14.0511 | 9.2709 | 0
712 | 其他工业企业2组 | 3201700110890 | 宜兴市文晖文具有限公司 | 高塍 | 交流10kV | 250 | 250 | 25 | 49.0236 | 45.0503 | 2.2761 | 24.0236 | 20.0503 | 0
713 | 其他工业企业2组 | 3201700110891 | 宜兴市文峰环境科技有限公司 | 高塍 | 交流10kV | 200 | 200 | 20 | 0 | 0 | 0 | 0 | 0 | 0
714 | 其他工业企业2组 | 3201700110895 | 宜兴市泉源环保装备有限公司 | 高塍 | 交流10kV | 250 | 250 | 25 | 31.8943 | 30.0102 | 0.9487 | 6.8943 | 5.0102 | 0
715 | 其他工业企业2组 | 3201700110896 | 宜兴市东方水设备有限公司 | 高塍 | 交流10kV | 250 | 250 | 25 | 14.0136 | 13.3233 | 6.2404 | 0 | 0 | 0
716 | 其他工业企业2组 | 3201700110911 | 宜兴市中建保温材料集团有限公司 | 高塍 | 交流10kV | 200 | 200 | 20 | 54.7048 | 55.7017 | 25.74 | 34.7048 | 35.7017 | 5.74
717 | 其他工业企业2组 | 3201700110916 | 宜兴俊宏塑胶制品有限公司 | 高塍 | 交流10kV | 315 | 315 | 31.5 | 45.54 | 37.5472 | 4.6995 | 14.04 | 6.0472 | 0
718 | 其他工业企业2组 | 3201700110917 | 宜兴富扬机械有限公司 | 高塍 | 交流10kV | 400 | 400 | 40 | 114.1345 | 135.8571 | 9.1804 | 74.1345 | 95.8571 | 0
719 | 其他工业企业2组 | 3201700110919 | 江苏宁晖环保科技有限公司 | 高塍 | 交流10kV | 250 | 250 | 25 | 94.5477 | 81.5347 | 0 | 69.5477 | 56.5347 | 0
720 | 其他工业企业2组 | 3201700110921 | 江苏环宇汽车零部件有限公司 | 高塍 | 交流10kV | 1250 | 1250 | 125 | 309.3345 | 332.9407 | 398.2407 | 184.3345 | 207.9407 | 273.2407
721 | 其他工业企业2组 | 3201700110922 | 江苏艾特克阻燃材料有限公司 | 高塍 | 交流10kV | 1080 | 1000 | 100 | 91.3127 | 131.3127 | 221.1688 | 0 | 31.3127 | 121.1688
722 | 其他工业企业2组 | 3201700110923 | 江苏星晨环保集团有限公司 | 高塍 | 交流10kV | 160 | 160 | 16 | 41.7909 | 42.2545 | 5.5477 | 25.7909 | 26.2545 | 0
723 | 其他工业企业2组 | 3201700110924 | 江苏赛特钢结构有限公司 | 高塍 | 交流10kV | 250 | 250 | 25 | 33.223 | 32.9327 | 11.5998 | 8.223 | 7.9327 | 0
724 | 其他工业企业2组 | 3201700110930 | 宜兴立伟手袋有限公司 | 高塍 | 交流10kV | 250 | 250 | 25 | 46.5239 | 42.5641 | 17.5084 | 21.5239 | 17.5641 | 0
725 | 其他工业企业2组 | 3201700111434 | 宜兴市同盛金属带材有限公司 | 高塍 | 交流10kV | 2230 | 1600 | 160 | 249.9925 | 268.3189 | 592.6327 | 89.9925 | 108.3189 | 432.6327
726 | 其他工业企业2组 | 3201700111819 | 宜兴市苏友环保填料有限公司 | 高塍 | 交流10kV | 250 | 250 | 25 | 46.5911 | 42.0338 | 1.8407 | 21.5911 | 17.0338 | 0
727 | 其他工业企业2组 | 3201700114531 | 无锡市中美科技有限公司 | 高塍 | 交流10kV | 250 | 250 | 25 | 35.7293 | 24.5606 | 2.8395 | 10.7293 | 0 | 0
728 | 其他工业企业2组 | 3201700115384 | 宜兴市仁源环保填料有限公司 | 高塍 | 交流10kV | 500 | 500 | 50 | 82.6044 | 101.3262 | 97.1596 | 32.6044 | 51.3262 | 47.1596
729 | 其他工业企业2组 | 3201700122981 | 江苏赛特钢结构有限公司 | 高塍 | 交流10kV | 400 | 400 | 40 | 86.4911 | 89.1582 | 6.0425 | 46.4911 | 49.1582 | 0
730 | 其他工业企业2组 | 3201700123096 | 江苏八达科技股份有限公司 | 高塍 | 交流10kV | 250 | 250 | 25 | 0 | 0 | 0 | 0 | 0 | 0
731 | 其他工业企业2组 | 3201700118189 | 江苏金环科技有限公司 | 高塍 | 交流10kV | 250 | 250 | 25 | 75.3533 | 47.4375 | 36.5528 | 50.3533 | 22.4375 | 11.5528
732 | 其他工业企业2组 | 3201700124556 | 江苏新裕泰华环保集团有限公司 | 高塍 | 交流10kV | 250 | 250 | 25 | 44.1111 | 39.5033 | 4.732 | 19.1111 | 14.5033 | 0
733 | 其他工业企业2组 | 3201700125184 | 江苏融汇环境工程有限公司 | 高塍 | 交流10kV | 250 | 250 | 25 | 57.7298 | 27.78 | 13.9586 | 32.7298 | 2.78 | 0
734 | 其他工业企业2组 | 3201700125812 | 宜兴市新力管业有限公司 | 高塍 | 交流10kV | 630 | 0 | 0 | 0 | 0 | 0 | 0 | 0 | 0
735 | 其他工业企业2组 | 3201700127557 | 江苏东恒环保设备有限公司 | 高塍 | 交流10kV | 160 | 160 | 16 | 16.1914 | 14.5775 | 7.1277 | 0.1914 | 0 | 0
736 | 其他工业企业2组 | 3201700127356 | 无锡利保科技发展有限公司 | 高塍 | 交流10kV | 250 | 250 | 25 | 170.8875 | 158.8056 | 18.9293 | 145.8875 | 133.8056 | 0
737 | 其他工业企业2组 | 3201700125534 | 圣安电缆有限公司 | 高塍 | 交流10kV | 6780 | 6780 | 678 | 1145.125 | 1132.8462 | 485.2667 | 467.125 | 454.8462 | 0
738 | 其他工业企业2组 | 3201700124617 | 中建材（宜兴）新能源有限公司 | 高塍 | 交流10kV | 7250 | 7250 | 725 | 0 | 0 | 0 | 0 | 0 | 0
739 | 其他工业企业2组 | 3201700128702 | 宜兴市华兴封头有限公司 | 高塍 | 交流10kV | 250 | 250 | 25 | 75.743 | 76.2285 | 71.2121 | 50.743 | 51.2285 | 46.2121
740 | 其他工业企业2组 | 3201700130558 | 无锡普和电子有限公司 | 高塍 | 交流10kV | 200 | 200 | 20 | 0 | 0 | 0 | 0 | 0 | 0
741 | 其他工业企业2组 | 3201700129999 | 江苏贝斯特水处理科技有限公司 | 高塍 | 交流10kV | 1115 | 315 | 31.5 | 53.1473 | 49.5173 | 6.9236 | 21.6473 | 18.0173 | 0
742 | 其他工业企业2组 | 3201700130732 | 江苏凯胜德莱环保有限公司 | 高塍 | 交流10kV | 400 | 400 | 40 | 165.937 | 152.6036 | 59.2636 | 125.937 | 112.6036 | 19.2636
743 | 其他工业企业2组 | 3201700132884 | 江苏富瑞源环境工程有限公司 | 高塍 | 交流10kV | 200 | 200 | 20 | 22.1995 | 19.5249 | 5.517 | 2.1995 | 0 | 0
744 | 其他工业企业2组 | 3201700132984 | 新宜能电气科技有限公司 | 高塍 | 交流10kV | 315 | 315 | 31.5 | 97.61 | 98.8429 | 11.7388 | 66.11 | 67.3429 | 0
745 | 其他工业企业2组 | 3201700133035 | 江苏清泉环保集团有限公司 | 高塍 | 交流10kV | 250 | 250 | 25 | 77.6151 | 67.875 | 6.3445 | 52.6151 | 42.875 | 0
746 | 其他工业企业2组 | 3201700134055 | 无锡啄木鸟环保建材有限公司 | 高塍 | 交流10kV | 1200 | 1200 | 120 | 50.3098 | 40.06 | 4.6873 | 0 | 0 | 0
747 | 其他工业企业2组 | 3201700134532 | 宜兴市苏亚达生物技术有限公司 | 高塍 | 交流10kV | 160 | 160 | 16 | 20.7675 | 18.5843 | 5.513 | 4.7675 | 2.5843 | 0
748 | 其他工业企业2组 | 3201700134764 | 宜兴市华鼎机械有限公司 | 高塍 | 交流10kV | 500 | 500 | 50 | 365.4964 | 348.8218 | 18.0911 | 315.4964 | 298.8218 | 0
749 | 其他工业企业2组 | 3201700134799 | 江苏华远电缆有限公司 | 高塍 | 交流10kV | 1480 | 0 | 0 | 0 | 0 | 0 | 0 | 0 | 0
750 | 其他工业企业2组 | 3201700135391 | 无锡旭阳电子有限公司 | 高塍 | 交流10kV | 400 | 400 | 40 | 221.4375 | 228.5364 | 125.7782 | 181.4375 | 188.5364 | 85.7782
751 | 其他工业企业2组 | 3201700136691 | 江苏普融畅节能科技有限公司 | 高塍 | 交流10kV | 250 | 250 | 25 | 47.1551 | 41.82 | 11.357 | 22.1551 | 16.82 | 0
752 | 其他工业企业2组 | 3201700137075 | 江苏华汇机械设备有限公司 | 高塍 | 交流10kV | 250 | 250 | 25 | 0 | 0 | 0 | 0 | 0 | 0
753 | 其他工业企业2组 | 3201700137599 | 江苏恒博环境工程设备有限公司 | 高塍 | 交流10kV | 200 | 200 | 20 | 72.4196 | 64.96 | 8.2485 | 52.4196 | 44.96 | 0
754 | 其他工业企业2组 | 3201700137987 | 江苏苏南给排水设备有限公司 | 高塍 | 交流10kV | 200 | 200 | 20 | 43.8339 | 33.6417 | 6.1411 | 23.8339 | 13.6417 | 0
755 | 其他工业企业2组 | 3201700138072 | 宜兴市华瑞水工业设备有限公司 | 高塍 | 交流10kV | 200 | 200 | 20 | 79.6268 | 70.92 | 4.5318 | 59.6268 | 50.92 | 0
756 | 其他工业企业2组 | 3201700140530 | 碧馨环保科技集团有限公司 | 高塍 | 交流10kV | 200 | 200 | 20 | 59.2585 | 50.84 | 4.0241 | 39.2585 | 30.84 | 0
757 | 其他工业企业2组 | 3201700140691 | 江苏思澳环保科技有限公司 | 高塍 | 交流10kV | 250 | 250 | 25 | 28.6627 | 25.5972 | 2.0304 | 3.6627 | 0.5972 | 0
758 | 其他工业企业2组 | 3201700140692 | 宜兴市明旺环保设备厂 | 高塍 | 交流10kV | 400 | 250 | 25 | 86.04 | 90.2308 | 6.9685 | 61.04 | 65.2308 | 0
759 | 其他工业企业2组 | 3201700142142 | 江苏宜重机械设备有限公司 | 高塍 | 交流10kV | 160 | 160 | 16 | 28.9154 | 30.8 | 11.437 | 12.9154 | 14.8 | 0
760 | 其他工业企业2组 | 3201700142177 | 宜兴亨达环保有限公司 | 高塍 | 交流10kV | 250 | 250 | 25 | 61.3089 | 54.2673 | 5.0389 | 36.3089 | 29.2673 | 0
761 | 其他工业企业2组 | 3201700142384 | 江苏兴炜达电气科技有限公司 | 高塍 | 交流10kV | 250 | 250 | 25 | 39.3959 | 32.9328 | 2.4936 | 14.3959 | 7.9328 | 0
762 | 其他工业企业2组 | 3203001091873 | 宜兴市永大环保设备有限公司 | 高塍 | 交流10kV | 250 | 250 | 25 | 52.65 | 59.35 | 7.3367 | 27.65 | 34.35 | 0
763 | 其他工业企业2组 | 3201700142581 | 江苏裕隆环保有限公司 | 高塍 | 交流10kV | 500 | 500 | 50 | 85.3148 | 75.4609 | 45.7246 | 35.3148 | 25.4609 | 0
764 | 其他工业企业2组 | 3201700141714 | 江苏道和有限公司 | 高塍 | 交流10kV | 250 | 250 | 25 | 20.7156 | 19.9887 | 2.3104 | 0 | 0 | 0
765 | 其他工业企业2组 | 3201700143235 | 宜兴市海兴环保填料有限公司 | 高塍 | 交流10kV | 200 | 200 | 20 | 48.0852 | 40.4249 | 3.6648 | 28.0852 | 20.4249 | 0
766 | 其他工业企业2组 | 3201700142714 | 江苏神州科技工程集团有限公司 | 高塍 | 交流10kV | 250 | 250 | 25 | 59.1107 | 46.4691 | 8.4891 | 34.1107 | 21.4691 | 0
767 | 其他工业企业2组 | 3201700144602 | 江苏净宇水处理设备有限公司 | 高塍 | 交流10kV | 500 | 250 | 25 | 58.2607 | 79.88 | 41.1946 | 33.2607 | 54.88 | 16.1946
768 | 其他工业企业2组 | 3201700141826 | 江苏新华翔环保科技有限公司 | 高塍 | 交流10kV | 200 | 200 | 20 | 86.1593 | 77.8587 | 6.7412 | 66.1593 | 57.8587 | 0
769 | 其他工业企业2组 | 3201700143849 | 宜兴市创元饲料有限公司 | 高塍 | 交流10kV | 250 | 0 | 0 | 0 | 0 | 0 | 0 | 0 | 0
770 | 其他工业企业2组 | 3201700143809 | 江苏江通科技环保有限公司 | 高塍 | 交流10kV | 250 | 250 | 25 | 113.3283 | 103.5073 | 16.378 | 88.3283 | 78.5073 | 0
771 | 其他工业企业2组 | 3201700143367 | 江苏赛特钢结构有限公司 | 高塍 | 交流10kV | 250 | 250 | 25 | 4.4979 | 4.4618 | 8.8843 | 0 | 0 | 0
772 | 其他工业企业2组 | 3201700142713 | 罗普阀业（宜兴）有限公司 | 高塍 | 交流10kV | 630 | 630 | 63 | 266.0036 | 261.7527 | 97.3961 | 203.0036 | 198.7527 | 34.3961
773 | 其他工业企业2组 | 3201700141507 | 艾特克控股集团股份有限公司 | 高塍 | 交流10kV | 250 | 250 | 25 | 161.0196 | 142.5352 | 47.9964 | 136.0196 | 117.5352 | 22.9964
774 | 其他工业企业2组 | 3201700148225 | 无锡台雄实验设备有限公司 | 高塍 | 交流10kV | 250 | 250 | 25 | 43.818 | 42.9937 | 12.4263 | 18.818 | 17.9937 | 0
775 | 其他工业企业2组 | 3201700148357 | 宜兴市江南封盖有限公司 | 高塍 | 交流10kV | 250 | 250 | 25 | 85.8549 | 83.1318 | 28.5524 | 60.8549 | 58.1318 | 3.5524
776 | 其他工业企业2组 | 3201700148169 | 江苏苏润环保科技有限公司 | 高塍 | 交流10kV | 250 | 250 | 25 | 91.8 | 21.1666 | 10.8044 | 66.8 | 0 | 0
777 | 其他工业企业2组 | 3201110002665 | 江苏旗峰新型建材有限公司 | 高塍 | 交流10kV | 250 | 250 | 25 | 105.4689 | 89.008 | 6.921 | 80.4689 | 64.008 | 0
778 | 其他工业企业2组 | 3201110017834 | 江苏兴海环保科技有限公司 | 高塍 | 交流10kV | 200 | 200 | 20 | 40.528 | 39.1325 | 7.4916 | 20.528 | 19.1325 | 0
779 | 其他工业企业2组 | 3201110043343 | 宜兴市海德高分子材料有限公司 | 高塍 | 交流10kV | 250 | 250 | 25 | 108.6198 | 97.1094 | 27.608 | 83.6198 | 72.1094 | 2.608
780 | 其他工业企业2组 | 3201110083601 | 宜兴市佳海环保设备有限公司 | 高塍 | 交流10kV | 160 | 160 | 16 | 7.593 | 7.9058 | 2.0379 | 0 | 0 | 0
781 | 其他工业企业2组 | 3201110163125 | 江苏沛尔膜业股份有限公司 | 高塍 | 交流10kV | 250 | 250 | 25 | 79.1984 | 64.8833 | 15.3342 | 54.1984 | 39.8833 | 0
782 | 其他工业企业2组 | 3201110174599 | 宜兴市联益环保有限公司 | 高塍 | 交流10kV | 160 | 160 | 16 | 7.2829 | 9.8006 | 0.2328 | 0 | 0 | 0
783 | 其他工业企业2组 | 3201110232148 | 江苏三和环保集团有限公司 | 高塍 | 交流10kV | 250 | 250 | 25 | 45.6669 | 40.0033 | 5.4075 | 20.6669 | 15.0033 | 0
784 | 其他工业企业2组 | 3201110378901 | 江苏晨力环保科技有限公司 | 高塍 | 交流10kV | 400 | 250 | 25 | 107.6731 | 97.6833 | 22.1105 | 82.6731 | 72.6833 | 0
785 | 其他工业企业2组 | 3201110378906 | 江苏南泰环保填料有限公司 | 高塍 | 交流10kV | 250 | 250 | 25 | 6.025 | 6.7782 | 6.618 | 0 | 0 | 0
786 | 其他工业企业2组 | 3201110403492 | 宜兴市桃园电缆材料有限公司 | 高塍 | 交流10kV | 500 | 500 | 50 | 57.8155 | 54.9764 | 254.3009 | 7.8155 | 4.9764 | 204.3009
787 | 其他工业企业2组 | 3201110403493 | 江苏金晨消防器材有限公司 | 高塍 | 交流10kV | 400 | 400 | 40 | 76.3366 | 46.9663 | 7.8836 | 36.3366 | 6.9663 | 0
788 | 其他工业企业2组 | 3201110452879 | 宜兴市金珠玻璃制品有限公司 | 高塍 | 交流10kV | 250 | 0 | 0 | 0 | 0 | 0 | 0 | 0 | 0
789 | 其他工业企业2组 | 3201110504929 | 江苏赛欧环保设备有限公司 | 高塍 | 交流10kV | 200 | 200 | 20 | 56.8964 | 50.2327 | 4.4605 | 36.8964 | 30.2327 | 0
790 | 其他工业企业2组 | 3201110528640 | 江苏双浪水处理设备有限公司 | 高塍 | 交流10kV | 250 | 250 | 25 | 43.2259 | 36.3727 | 5.0127 | 18.2259 | 11.3727 | 0
791 | 其他工业企业2组 | 3201110546203 | 江苏星晨环保集团有限公司 | 高塍 | 交流10kV | 250 | 250 | 25 | 33.4507 | 29.7416 | 12.2927 | 8.4507 | 4.7416 | 0
792 | 其他工业企业2组 | 3201110546204 | 宜兴市兴迪搪瓷材料有限公司 | 高塍 | 交流10kV | 250 | 0 | 0 | 0 | 0 | 0 | 0 | 0 | 0
793 | 其他工业企业2组 | 3201110546205 | 宜兴市内切尔环保科技有限公司 | 高塍 | 交流10kV | 250 | 250 | 25 | 49.8034 | 48.1051 | 8.5277 | 24.8034 | 23.1051 | 0
794 | 其他工业企业2组 | 3201110548931 | 江苏华远电缆有限公司 | 高塍 | 交流10kV | 2000 | 2000 | 200 | 451.6231 | 360.1087 | 237.5857 | 251.6231 | 160.1087 | 37.5857
795 | 其他工业企业2组 | 3201110644936 | 宜兴市中韬环保有限公司 | 高塍 | 交流10kV | 250 | 0 | 0 | 0 | 0 | 0 | 0 | 0 | 0
796 | 其他工业企业2组 | 3201110672633 | 江苏省中环嘉诚环保设备有限公司 | 高塍 | 交流10kV | 250 | 250 | 25 | 24.2865 | 21.3433 | 3.1476 | 0 | 0 | 0
797 | 其他工业企业2组 | 3201110717133 | 无锡市苏邦橱柜制造有限公司 | 高塍 | 交流10kV | 80 | 80 | 8 | 35.6298 | 33.0855 | 9.4091 | 27.6298 | 25.0855 | 1.4091
798 | 其他工业企业2组 | 3201110808750 | 宜兴市勤业塑料制造有限公司 | 高塍 | 交流10kV | 315 | 250 | 25 | 82.3482 | 112.6714 | 42.3321 | 57.3482 | 87.6714 | 17.3321
799 | 其他工业企业2组 | 3201110819046 | 江苏新天齐科技有限公司 | 高塍 | 交流10kV | 400 | 400 | 40 | 77.0243 | 62.5702 | 60.8152 | 37.0243 | 22.5702 | 20.8152
800 | 其他工业企业2组 | 3201110924533 | 宜兴市伟达纺织有限公司 | 高塍 | 交流10kV | 1250 | 0 | 0 | 386.1455 | 394.2545 | 624.7407 | 0 | 0 | 0
801 | 其他工业企业2组 | 3201111046139 | 宜兴市兴达陶瓷厂有限公司 | 高塍 | 交流10kV | 160 | 160 | 16 | 23.843 | 13.6325 | 4.2563 | 7.843 | 0 | 0
802 | 其他工业企业2组 | 3201111075260 | 无锡鹏鹞橡塑保温制品有限公司 | 高塍 | 交流10kV | 315 | 315 | 31.5 | 110.895 | 92.2714 | 68.8673 | 79.395 | 60.7714 | 37.3673
803 | 其他工业企业2组 | 3201111168335 | 江苏精华环保设备有限公司 | 高塍 | 交流10kV | 315 | 315 | 31.5 | 59.4175 | 58.6909 | 22.6317 | 27.9175 | 27.1909 | 0
804 | 其他工业企业2组 | 3201111195866 | 宜兴市恒龙塑料制品有限公司 | 高塍 | 交流10kV | 2050 | 2050 | 205 | 526.5893 | 617.08 | 1713.7259 | 321.5893 | 412.08 | 1508.7259
805 | 其他工业企业2组 | 3201111219845 | 宜兴市城西铸造有限公司 | 高塍 | 交流10kV | 630 | 0 | 0 | 0 | 0 | 0 | 0 | 0 | 0
806 | 其他工业企业2组 | 3201111239042 | 江苏安力斯环境科技发展有限公司 | 高塍 | 交流10kV | 250 | 250 | 25 | 37.8521 | 34.2878 | 4.6097 | 12.8521 | 9.2878 | 0
807 | 其他工业企业2组 | 3201111267970 | 宜兴泉溪环保设备有限公司 | 高塍 | 交流10kV | 2000 | 2000 | 200 | 287.6164 | 264.6143 | 86.1902 | 87.6164 | 64.6143 | 0
808 | 其他工业企业2组 | 3201111301033 | 宜兴市瑞祺金属材料有限公司 | 高塍 | 交流10kV | 250 | 250 | 25 | 40.3677 | 39.9174 | 0 | 15.3677 | 14.9174 | 0
809 | 其他工业企业2组 | 3201111368334 | 中建材（宜兴）新能源有限公司 | 高塍 | 交流110kV | 80000 | 80000 | 8000 | 17050.9091 | 20960 | 18552.7273 | 9050.9091 | 12960 | 10552.7273
810 | 其他工业企业2组 | 3201111512833 | 宜兴市埋地管业有限公司 | 高塍 | 交流10kV | 250 | 250 | 25 | 105.0696 | 99.4091 | 6.2609 | 80.0696 | 74.4091 | 0
811 | 其他工业企业2组 | 3201111585833 | 江苏久安门业有限公司 | 高塍 | 交流10kV | 250 | 250 | 25 | 40.0485 | 35.901 | 2.3477 | 15.0485 | 10.901 | 0
812 | 其他工业企业2组 | 3201111602136 | 无锡市天一电缆有限公司 | 高塍 | 交流10kV | 500 | 500 | 50 | 64.5786 | 70.3065 | 92.8145 | 14.5786 | 20.3065 | 42.8145
813 | 其他工业企业2组 | 3201111643535 | 宜兴市浩宇机械厂 | 高塍 | 交流10kV | 160 | 160 | 16 | 44.3809 | 32.4065 | 7.6543 | 28.3809 | 16.4065 | 0
814 | 其他工业企业2组 | 3201111700456 | 江苏勇胜电缆科技有限公司 | 高塍 | 交流10kV | 1660 | 1260 | 126 | 304.6604 | 294.6982 | 214.616 | 178.6604 | 168.6982 | 88.616
815 | 其他工业企业2组 | 3201111924033 | 宜兴市鹏威复合材料有限公司 | 高塍 | 交流10kV | 250 | 250 | 25 | 25.7202 | 16.3218 | 4.7875 | 0.7202 | 0 | 0
816 | 其他工业企业2组 | 3201111938905 | 无锡威博环保科技有限公司 | 高塍 | 交流10kV | 1500 | 250 | 25 | 83.19 | 70.2093 | 19.1857 | 58.19 | 45.2093 | 0
817 | 其他工业企业2组 | 3201111984857 | 江苏通环环保有限公司 | 高塍 | 交流10kV | 250 | 250 | 25 | 41.4927 | 0 | 12.4059 | 16.4927 | 0 | 0
818 | 其他工业企业2组 | 3201112053775 | 江苏南开环保科技有限公司 | 高塍 | 交流10kV | 200 | 200 | 20 | 33.6611 | 27.9664 | 1.8949 | 13.6611 | 7.9664 | 0
819 | 其他工业企业2组 | 3201112101733 | 宜兴市锦峰电工器材有限公司 | 高塍 | 交流10kV | 250 | 250 | 25 | 3.9291 | 5.1526 | 8.4957 | 0 | 0 | 0
820 | 其他工业企业2组 | 3201112104334 | 江苏德盛特环保科技有限公司 | 高塍 | 交流10kV | 250 | 250 | 25 | 5.9277 | 5.1664 | 1.0851 | 0 | 0 | 0
821 | 其他工业企业2组 | 3201112110733 | 无锡市中旭环保设备有限公司 | 高塍 | 交流10kV | 250 | 250 | 25 | 39.0296 | 37.6566 | 2.9678 | 14.0296 | 12.6566 | 0
822 | 其他工业企业2组 | 3201112201336 | 宜兴市华东封头有限公司 | 高塍 | 交流10kV | 250 | 250 | 25 | 90.0136 | 63.8117 | 2.1529 | 65.0136 | 38.8117 | 0
823 | 其他工业企业2组 | 3201112543552 | 宜兴市山川精密机械有限公司 | 高塍 | 交流10kV | 250 | 250 | 25 | 15.617 | 14.396 | 3.7246 | 0 | 0 | 0
824 | 其他工业企业2组 | 3201113078134 | 江苏新宇天成环保有限公司 | 高塍 | 交流10kV | 250 | 250 | 25 | 104.4534 | 89.8125 | 26.0416 | 79.4534 | 64.8125 | 1.0416
825 | 其他工业企业2组 | 3201113078138 | 江苏沛尔膜业股份有限公司 | 高塍 | 交流10kV | 250 | 250 | 25 | 37.5285 | 43.2475 | 19.96 | 12.5285 | 18.2475 | 0
826 | 其他工业企业2组 | 3201113157735 | 江苏赛宇环保科技有限公司 | 高塍 | 交流10kV | 250 | 250 | 25 | 40.3513 | 44.0213 | 57.6109 | 15.3513 | 19.0213 | 32.6109
827 | 其他工业企业2组 | 3201113256241 | 江苏吉轩能源设备有限公司 | 高塍 | 交流10kV | 250 | 250 | 25 | 0 | 0 | 0 | 0 | 0 | 0
828 | 其他工业企业2组 | 3201113256242 | 江苏汇顺环保科技有限公司 | 高塍 | 交流10kV | 250 | 250 | 25 | 78.5432 | 73.747 | 8.5559 | 53.5432 | 48.747 | 0
829 | 其他工业企业2组 | 3201113289140 | 无锡艾迪玛精密机械有限公司 | 高塍 | 交流10kV | 250 | 250 | 25 | 109.5724 | 105.88 | 84.4496 | 84.5724 | 80.88 | 59.4496
830 | 其他工业企业2组 | 3201113307339 | 宜兴市金强装饰材料有限公司 | 高塍 | 交流10kV | 250 | 250 | 25 | 59.7314 | 54.8875 | 5.2602 | 34.7314 | 29.8875 | 0
831 | 其他工业企业2组 | 3201113390620 | 江苏开能华宇环保设备有限公司 | 高塍 | 交流10kV | 500 | 500 | 50 | 315.9273 | 300.7164 | 308.4764 | 265.9273 | 250.7164 | 258.4764
832 | 其他工业企业2组 | 3201113398662 | 江苏新奇环保有限公司 | 高塍 | 交流10kV | 250 | 250 | 25 | 43.5421 | 46.4345 | 14.8384 | 18.5421 | 21.4345 | 0
833 | 其他工业企业2组 | 3201113398667 | 江苏津宜水工业装备有限公司 | 高塍 | 交流10kV | 250 | 250 | 25 | 33.3654 | 35.7012 | 0.5615 | 8.3654 | 10.7012 | 0
834 | 其他工业企业2组 | 3201113398673 | 宜兴市奇美水工塑料有限公司 | 高塍 | 交流10kV | 250 | 250 | 25 | 69.7093 | 76.3988 | 15.5528 | 44.7093 | 51.3988 | 0
835 | 其他工业企业2组 | 3201113413951 | 宜兴市恒通风机有限公司 | 高塍 | 交流10kV | 400 | 400 | 40 | 182.3964 | 161.4673 | 16.5539 | 142.3964 | 121.4673 | 0
836 | 其他工业企业2组 | 3201113444610 | 无锡市苏邦橱柜制造有限公司 | 高塍 | 交流10kV | 250 | 250 | 25 | 145.2635 | 136.5935 | 20.8792 | 120.2635 | 111.5935 | 0
837 | 其他工业企业2组 | 3201113461503 | 江苏江华水处理设备有限公司 | 高塍 | 交流10kV | 250 | 250 | 25 | 114.1714 | 125 | 7.518 | 89.1714 | 100 | 0
838 | 其他工业企业2组 | 3201113484327 | 江苏坤兴环保科技有限公司 | 高塍 | 交流10kV | 500 | 500 | 50 | 188.82 | 172 | 84.1039 | 138.82 | 122 | 34.1039
839 | 其他工业企业2组 | 3201113519046 | 无锡市明涛电缆科技有限公司 | 高塍 | 交流10kV | 2840 | 2840 | 284 | 318.1 | 260.3333 | 115.6868 | 34.1 | 0 | 0
840 | 其他工业企业2组 | 3201113569529 | 宜兴赛特木业有限公司 | 高塍 | 交流10kV | 250 | 250 | 25 | 4.6386 | 3.8825 | 2.0421 | 0 | 0 | 0
841 | 其他工业企业2组 | 3201113649031 | 江苏鹏锦环保设备有限公司 | 高塍 | 交流10kV | 250 | 250 | 25 | 0 | 0 | 0 | 0 | 0 | 0
842 | 其他工业企业2组 | 3201113762459 | 宜兴市恒通瑞运建筑通风天窗安装有限公司 | 高塍 | 交流10kV | 250 | 250 | 25 | 15.7131 | 17.9429 | 13.8473 | 0 | 0 | 0
843 | 其他工业企业2组 | 3201113770331 | 宜兴市中发水处理环保设备有限公司 | 高塍 | 交流10kV | 250 | 250 | 25 | 63.9413 | 67.1481 | 9.0693 | 38.9413 | 42.1481 | 0
844 | 其他工业企业2组 | 3201113771536 | 宜兴市鹏发环保设备制造有限公司 | 高塍 | 交流10kV | 250 | 250 | 25 | 115.3871 | 102.5047 | 29.692 | 90.3871 | 77.5047 | 4.692
845 | 其他工业企业2组 | 3201113778958 | 奥朗博佳羽节能科技有限公司 | 高塍 | 交流10kV | 250 | 250 | 25 | 36.058 | 31.1765 | 8.5638 | 11.058 | 6.1765 | 0
846 | 其他工业企业2组 | 3201113805649 | 江苏文博环保设备有限公司 | 高塍 | 交流10kV | 250 | 250 | 25 | 0 | 52.8333 | 0 | 0 | 27.8333 | 0
847 | 其他工业企业2组 | 3201113930867 | 宜兴市天龙环保科技有限公司 | 高塍 | 交流10kV | 250 | 250 | 25 | 39.5287 | 31.8356 | 3.7214 | 14.5287 | 6.8356 | 0
848 | 其他工业企业2组 | 3201113930872 | 宜兴市溢洋墨根材料有限公司 | 高塍 | 交流10kV | 250 | 250 | 25 | 63.208 | 58.478 | 6.3524 | 38.208 | 33.478 | 0
849 | 其他工业企业2组 | 3201113937162 | 宜兴市易蓝环保设备有限公司 | 高塍 | 交流10kV | 250 | 250 | 25 | 56.8297 | 55.9614 | 14.3501 | 31.8297 | 30.9614 | 0
850 | 其他工业企业2组 | 3201113991525 | 江苏华彬给排水设备有限公司 | 高塍 | 交流10kV | 250 | 250 | 25 | 133.8364 | 125.6704 | 24.8679 | 108.8364 | 100.6704 | 0
851 | 其他工业企业2组 | 3201113999822 | 宜兴市海华环保设备有限公司 | 高塍 | 交流10kV | 250 | 250 | 25 | 54.0171 | 42.9491 | 6.4909 | 29.0171 | 17.9491 | 0
852 | 其他工业企业2组 | 3201114146042 | 宜兴市高塍镇六圩村村民委员会 | 高塍 | 交流10kV | 250 | 250 | 25 | 1.061 | 0.868 | 0.0299 | 0 | 0 | 0
853 | 其他工业企业2组 | 3201114174213 | 宜兴市创拓封头有限公司 | 高塍 | 交流10kV | 250 | 250 | 25 | 99.3952 | 91.1744 | 27.895 | 74.3952 | 66.1744 | 2.895
854 | 其他工业企业2组 | 3201114189174 | 江苏晨力环保科技有限公司 | 高塍 | 交流10kV | 250 | 250 | 25 | 50.0266 | 48.6608 | 23.3533 | 25.0266 | 23.6608 | 0
855 | 其他工业企业2组 | 3201114239199 | 宜兴市海纳环境工程有限公司 | 高塍 | 交流10kV | 500 | 500 | 50 | 168.0345 | 165.1182 | 8.8973 | 118.0345 | 115.1182 | 0
856 | 其他工业企业2组 | 3201114239200 | 江苏帛兴水处理设备有限公司 | 高塍 | 交流10kV | 500 | 500 | 50 | 125.4625 | 138.4429 | 67.3339 | 75.4625 | 88.4429 | 17.3339
857 | 其他工业企业2组 | 3201114304851 | 江苏南泰环保填料有限公司 | 高塍 | 交流10kV | 400 | 400 | 40 | 72.2082 | 64.4102 | 29.1969 | 32.2082 | 24.4102 | 0
858 | 其他工业企业2组 | 3201114357204 | 江苏景氏环保科技有限公司 | 高塍 | 交流10kV | 250 | 250 | 25 | 71.8 | 67.1455 | 26.9805 | 46.8 | 42.1455 | 1.9805
859 | 其他工业企业2组 | 3201114421205 | 江苏凯利达塑木有限公司 | 高塍 | 交流10kV | 400 | 0 | 0 | 0 | 0 | 0 | 0 | 0 | 0
860 | 其他工业企业2组 | 3201114437212 | 宜兴市孙氏铸造厂 | 高塍 | 交流10kV | 250 | 250 | 25 | 9.1614 | 11.3438 | 5.6448 | 0 | 0 | 0
861 | 其他工业企业2组 | 3201114438830 | 江苏美睿斯科环保科技有限公司 | 高塍 | 交流10kV | 250 | 250 | 25 | 109.7786 | 104.4407 | 111.1165 | 84.7786 | 79.4407 | 86.1165
862 | 其他工业企业2组 | 3201114439036 | 宜兴市高塍消音环保设备厂有限公司 | 高塍 | 交流10kV | 250 | 250 | 25 | 67.1727 | 57.9964 | 5.1231 | 42.1727 | 32.9964 | 0
863 | 其他工业企业2组 | 3201114481672 | 宜兴北投环保产业发展有限公司 | 高塍 | 交流10kV | 2200 | 1400 | 140 | 0 | 0 | 0 | 0 | 0 | 0
864 | 其他工业企业2组 | 3201114483853 | 宜兴市禾润电工器材制造有限公司 | 高塍 | 交流10kV | 250 | 250 | 25 | 58.9629 | 53.6756 | 1.8073 | 33.9629 | 28.6756 | 0
865 | 其他工业企业2组 | 3201114522412 | 江苏佳森环保科技有限公司 | 高塍 | 交流10kV | 1000 | 1000 | 100 | 332.9036 | 311.84 | 37.2945 | 232.9036 | 211.84 | 0
866 | 其他工业企业2组 | 3201114527710 | 宜兴市恒业环保科技有限公司 | 高塍 | 交流10kV | 250 | 250 | 25 | 56.1942 | 63.7129 | 7.8876 | 31.1942 | 38.7129 | 0
867 | 其他工业企业2组 | 3201114540324 | 江苏绿景环保设备有限公司 | 高塍 | 交流10kV | 250 | 250 | 25 | 55.2448 | 48.8707 | 3.1988 | 30.2448 | 23.8707 | 0
868 | 其他工业企业2组 | 3201114572565 | 江苏依绿高新环保科技有限公司 | 高塍 | 交流10kV | 250 | 250 | 25 | 148.25 | 139.1133 | 15.4905 | 123.25 | 114.1133 | 0
869 | 其他工业企业2组 | 3201114574857 | 江苏中威环境工程集团有限公司 | 高塍 | 交流10kV | 250 | 250 | 25 | 82.4255 | 80.0909 | 4.5277 | 57.4255 | 55.0909 | 0
870 | 其他工业企业2组 | 3201114575570 | 江苏鹏鹞环境科技有限公司 | 高塍 | 交流10kV | 1030 | 400 | 40 | 45.0064 | 50.6773 | 10.9536 | 5.0064 | 10.6773 | 0
871 | 其他工业企业2组 | 3201114671749 | 宜兴市清溪环保填料有限公司 | 高塍 | 交流10kV | 250 | 250 | 25 | 18.9843 | 17.3129 | 7.215 | 0 | 0 | 0
872 | 其他工业企业2组 | 3201114673428 | 宜兴博雅新材料科技有限公司 | 高塍 | 交流10kV | 1600 | 800 | 80 | 108.0784 | 112.28 | 92.3 | 28.0784 | 32.28 | 12.3
873 | 其他工业企业2组 | 3201114681058 | 宜兴市荣盛达环保有限公司 | 高塍 | 交流10kV | 250 | 250 | 25 | 37.1696 | 34.6458 | 6.6309 | 12.1696 | 9.6458 | 0
874 | 其他工业企业2组 | 3201114695528 | 江苏艾希易环保科技有限公司 | 高塍 | 交流10kV | 250 | 250 | 25 | 66.1071 | 57.5073 | 4.6629 | 41.1071 | 32.5073 | 0
875 | 其他工业企业2组 | 3201114714083 | 江苏鑫汇林环境工程有限公司 | 高塍 | 交流10kV | 250 | 250 | 25 | 75.7661 | 72.9315 | 6.735 | 50.7661 | 47.9315 | 0
876 | 其他工业企业2组 | 3201114916730 | 江苏开能华宇环保设备有限公司 | 高塍 | 交流10kV | 500 | 500 | 50 | 210.0643 | 208.7 | 189.2321 | 160.0643 | 158.7 | 139.2321
877 | 其他工业企业2组 | 3203001814308 | 江苏宇杰碳纤维科技有限公司 | 高塍 | 交流10kV | 250 | 250 | 25 | 21.418 | 16.1698 | 4.7571 | 0 | 0 | 0
878 | 其他工业企业2组 | 3203001789029 | 中持新概念环境发展宜兴有限公司 | 高塍 | 交流10kV | 10000 | 5000 | 500 | 563.2963 | 504.0364 | 418.2143 | 63.2963 | 4.0364 | 0
879 | 其他工业企业2组 | 3203002467929 | 宜兴市金恒溢环保风机有限公司 | 高塍 | 交流10kV | 250 | 250 | 25 | 0 | 0 | 0 | 0 | 0 | 0
880 | 其他工业企业2组 | 3203003121988 | 宜兴市泰宇汽车零部件有限公司 | 高塍 | 交流10kV | 500 | 500 | 50 | 165.868 | 159.1824 | 222.587 | 115.868 | 109.1824 | 172.587
881 | 其他工业企业2组 | 3203003103945 | 宜兴市华盛环保管道有限公司 | 高塍 | 交流10kV | 250 | 250 | 25 | 157.8589 | 141.3359 | 9.874 | 132.8589 | 116.3359 | 0
882 | 其他工业企业2组 | 3203003540430 | 江苏维新环保集团有限公司 | 高塍 | 交流10kV | 500 | 500 | 50 | 159.8643 | 156.38 | 17.9637 | 109.8643 | 106.38 | 0
883 | 其他工业企业2组 | 3203002875957 | 华昇电子材料(无锡)有限公司 | 高塍 | 交流10kV | 800 | 800 | 80 | 233.0082 | 240.1179 | 46.6891 | 153.0082 | 160.1179 | 0
884 | 其他工业企业2组 | 3203003708907 | 江苏开能华宇环保设备有限公司 | 高塍 | 交流10kV | 1880 | 1250 | 125 | 0 | 0 | 0 | 0 | 0 | 0
885 | 其他工业企业2组 | 3203004143220 | 无锡市新永大环保设备有限公司 | 高塍 | 交流10kV | 250 | 250 | 25 | 120.5939 | 114.4755 | 10.7927 | 95.5939 | 89.4755 | 0
886 | 其他工业企业2组 | 3203003937759 | 无锡市东材科技有限公司 | 高塍 | 交流10kV | 500 | 500 | 50 | 96.8022 | 83.7509 | 110.1273 | 46.8022 | 33.7509 | 60.1273
887 | 其他工业企业2组 | 3203005061982 | 无锡于果环保科技有限公司 | 高塍 | 交流10kV | 250 | 250 | 25 | 33.2809 | 32.8587 | 12.1456 | 8.2809 | 7.8587 | 0
888 | 其他工业企业2组 | 3203004851612 | 江苏恩岐环境科技有限公司 | 高塍 | 交流10kV | 250 | 250 | 25 | 79.072 | 67.8073 | 5.5577 | 54.072 | 42.8073 | 0
889 | 其他工业企业2组 | 3203005352724 | 宜兴市华中机械制造有限公司 | 高塍 | 交流10kV | 250 | 250 | 25 | 75.2536 | 126.8782 | 138.6927 | 50.2536 | 101.8782 | 113.6927
890 | 其他工业企业2组 | 3203005867135 | 宜兴市金泰精密机械有限公司 | 高塍 | 交流10kV | 250 | 250 | 25 | 0 | 0 | 0 | 0 | 0 | 0
891 | 其他工业企业2组 | 3203005756761 | 江苏金晨消防器材有限公司 | 高塍 | 交流10kV | 250 | 250 | 25 | 68.87 | 44.6 | 8.5367 | 43.87 | 19.6 | 0
892 | 其他工业企业2组 | 3203006218778 | 江苏博大环保股份有限公司 | 高塍 | 交流10kV | 200 | 200 | 20 | 49.4887 | 34.0625 | 4.4775 | 29.4887 | 14.0625 | 0
893 | 其他工业企业2组 | 3203006255232 | 江苏福禄环保科技有限公司 | 高塍 | 交流10kV | 250 | 250 | 25 | 41.3018 | 37.6178 | 2.4259 | 16.3018 | 12.6178 | 0
894 | 其他工业企业2组 | 3203070163928 | 无锡市天华超净科技有限公司 | 高塍 | 交流10kV | 5000 | 5000 | 500 | 1295.5283 | 1283.2941 | 1100.6667 | 795.5283 | 783.2941 | 600.6667
895 | 其他工业企业2组 | 3203006391255 | 宜兴市中发水处理环保设备有限公司 | 高塍 | 交流10kV | 250 | 250 | 25 | 79.3033 | 74.2924 | 12.7282 | 54.3033 | 49.2924 | 0
896 | 其他工业企业2组 | 3203006343881 | 宜兴福鼎环保工程有限公司 | 高塍 | 交流10kV | 250 | 250 | 25 | 86.4518 | 83.2342 | 9.8788 | 61.4518 | 58.2342 | 0
897 | 其他工业企业2组 | 3203071512278 | 苏冶阀门（江苏）有限公司 | 高塍 | 交流10kV | 250 | 250 | 25 | 5.6065 | 5.4633 | 1.4257 | 0 | 0 | 0
898 | 其他工业企业2组 | 3203071943196 | 江苏恒沁源环保科技有限公司 | 高塍 | 交流10kV | 250 | 150 | 15 | 39.6954 | 35.5896 | 8.3627 | 24.6954 | 20.5896 | 0
899 | 其他工业企业2组 | 3203071134233 | 江苏鑫汇林环境工程有限公司 | 高塍 | 交流10kV | 250 | 250 | 25 | 83.4607 | 79.5749 | 7.5427 | 58.4607 | 54.5749 | 0
900 | 其他工业企业2组 | 3203073184465 | 无锡匠新智能装备有限公司 | 高塍 | 交流10kV | 250 | 250 | 25 | 81.7736 | 75.1638 | 8.3379 | 56.7736 | 50.1638 | 0
901 | 其他工业企业2组 | 3203074786231 | 江苏鑫林环保设备有限公司 | 高塍 | 交流10kV | 400 | 400 | 40 | 127.7171 | 84.5076 | 35.4945 | 87.7171 | 44.5076 | 0
902 | 其他工业企业2组 | 3203075780777 | 江苏碧瑶环境工程有限公司 | 高塍 | 交流10kV | 250 | 250 | 25 | 99.9481 | 90.8618 | 9.0871 | 74.9481 | 65.8618 | 0
903 | 其他工业企业2组 | 3203079156559 | 江苏诚渊环保科技有限公司 | 高塍 | 交流10kV | 200 | 200 | 20 | 23.2157 | 15.7725 | 13.9234 | 3.2157 | 0 | 0
904 | 其他工业企业2组 | 3203079212197 | 无锡新纪元电缆有限公司 | 高塍 | 交流10kV | 1115 | 800 | 80 | 169.1712 | 133.0067 | 329.4962 | 89.1712 | 53.0067 | 249.4962
905 | 其他工业企业2组 | 3203077704162 | 江苏龙岱环保集团有限公司 | 高塍 | 交流10kV | 250 | 250 | 25 | 54.7755 | 62.2285 | 9.8359 | 29.7755 | 37.2285 | 0
906 | 其他工业企业2组 | 3203079496867 | 宜兴市金诺包装有限公司 | 高塍 | 交流10kV | 400 | 250 | 25 | 0.7621 | 0.5791 | 0.2186 | 0 | 0 | 0
907 | 其他工业企业2组 | 3203079662949 | 宜兴市天一塑胶有限公司 | 高塍 | 交流10kV | 250 | 250 | 25 | 45.2598 | 172.4052 | 4.6131 | 20.2598 | 147.4052 | 0
908 | 其他工业企业2组 | 3203079665865 | 江苏格普新材料有限公司 | 高塍 | 交流10kV | 630 | 630 | 63 | 153.8 | 136.4074 | 15.8956 | 90.8 | 73.4074 | 0
909 | 其他工业企业2组 | 3203079536866 | 江苏顺宜置业有限公司 | 高塍 | 交流10kV | 16000 | 16000 | 1600 | 0 | 0 | 0 | 0 | 0 | 0
910 | 其他工业企业2组 | 3203080195019 | 宜兴长顺创谷企业运营管理有限公司 | 高塍 | 交流10kV | 8000 | 8000 | 800 | 271.5 | 236.6364 | 57.6667 | 0 | 0 | 0
911 | 其他工业企业2组 | 3203080440189 | 江苏舍科科技股份有限公司 | 高塍 | 交流10kV | 630 | 630 | 63 | 47.4489 | 50.816 | 14.7745 | 0 | 0 | 0
912 | 其他工业企业2组 | 3203080644865 | 宜兴宏星电子有限公司 | 高塍 | 交流10kV | 500 | 500 | 50 | 192.5377 | 202.65 | 87.634 | 142.5377 | 152.65 | 37.634
913 | 其他工业企业2组 | 3203080671739 | 江苏能佳环保科技有限公司 | 高塍 | 交流10kV | 250 | 250 | 25 | 15.9534 | 13.7716 | 3.3596 | 0 | 0 | 0
914 | 其他工业企业2组 | 3203079154316 | 江苏新奇环保有限公司 | 高塍 | 交流10kV | 250 | 250 | 25 | 87.4305 | 87.0885 | 3.5936 | 62.4305 | 62.0885 | 0
915 | 其他工业企业2组 | 3203081063379 | 江苏宜星星晨环境工程有限公司 | 高塍 | 交流10kV | 500 | 500 | 50 | 111.7268 | 103.3058 | 69.975 | 61.7268 | 53.3058 | 19.975
916 | 其他工业企业2组 | 3203081192775 | 宜兴市中盛电子有限公司 | 高塍 | 交流10kV | 400 | 0 | 0 | 0 | 0 | 0 | 0 | 0 | 0
917 | 其他工业企业2组 | 3203080962038 | 江苏蓝天水净化工程有限公司 | 高塍 | 交流10kV | 250 | 250 | 25 | 54.1512 | 53.2638 | 8.308 | 29.1512 | 28.2638 | 0
918 | 其他工业企业2组 | 3203081711585 | 宜兴市微佳新材料有限公司 | 高塍 | 交流10kV | 750 | 750 | 75 | 0 | 0 | 0 | 0 | 0 | 0
919 | 其他工业企业2组 | 3203081019337 | 无锡市佳能环境科技有限公司 | 高塍 | 交流10kV | 250 | 250 | 25 | 68.3206 | 75.2745 | 8.4055 | 43.3206 | 50.2745 | 0
920 | 其他工业企业2组 | 3203082890014 | 江苏鹏锦环保设备有限公司 | 高塍 | 交流10kV | 500 | 500 | 50 | 133.3909 | 120.1273 | 66.497 | 83.3909 | 70.1273 | 16.497
921 | 其他工业企业2组 | 3203080183157 | 江苏乾源环保科技有限公司 | 高塍 | 交流10kV | 250 | 250 | 25 | 40.5548 | 47.6098 | 7.9084 | 15.5548 | 22.6098 | 0
922 | 其他工业企业2组 | 3203082279129 | 江苏德福源科技有限公司 | 高塍 | 交流10kV | 250 | 250 | 25 | 2.0921 | 2.0057 | 0.7606 | 0 | 0 | 0
923 | 其他工业企业2组 | 3203082025788 | 江苏峰科环保科技有限公司 | 高塍 | 交流10kV | 250 | 250 | 25 | 0 | 0 | 0 | 0 | 0 | 0
924 | 其他工业企业2组 | 3203083897679 | 江苏建优环境工程有限公司 | 高塍 | 交流10kV | 200 | 200 | 20 | 14.0039 | 13.2345 | 1.5161 | 0 | 0 | 0
925 | 其他工业企业2组 | 3203084712384 | 宜兴市鹏辉包装有限公司 | 高塍 | 交流10kV | 250 | 250 | 25 | 31.0775 | 46.4187 | 36.088 | 6.0775 | 21.4187 | 11.088
926 | 其他工业企业2组 | 3203085174550 | 江苏雷德智能装备有限公司 | 高塍 | 交流10kV | 1250 | 250 | 25 | 11.05 | 0 | 10.275 | 0 | 0 | 0
927 | 其他工业企业2组 | 3203084962277 | 无锡西玖环保科技有限公司 | 高塍 | 交流10kV | 250 | 250 | 25 | 0 | 0 | 0 | 0 | 0 | 0
928 | 其他工业企业2组 | 3203088096245 | 江苏倬畅建设有限公司 | 高塍 | 交流10kV | 400 | 400 | 40 | 257.4919 | 242.5408 | 294.0619 | 217.4919 | 202.5408 | 254.0619
929 | 其他工业企业3组 | 3201700117220 | 无锡市兴惠线缆有限公司 | 官林 | 交流10kV | 250 | 250 | 25 | 46.3192 | 52.6807 | 35.1622 | 21.3192 | 27.6807 | 10.1622
930 | 其他工业企业3组 | 3201700117221 | 无锡市新宇电缆厂 | 官林 | 交流10kV | 250 | 250 | 25 | 14.617 | 11.5704 | 4.0087 | 0 | 0 | 0
931 | 其他工业企业3组 | 3201700117238 | 无锡阳明橡胶机械有限公司 | 官林 | 交流10kV | 315 | 315 | 31.5 | 166.3554 | 151.66 | 22.46 | 134.8554 | 120.16 | 0
932 | 其他工业企业3组 | 3201700117239 | 无锡市江南橡塑机械有限公司 | 官林 | 交流10kV | 400 | 400 | 40 | 40.8021 | 31.25 | 5.1833 | 0.8021 | 0 | 0
933 | 其他工业企业3组 | 3201700117249 | 宜兴豪欣热处理有限公司 | 官林 | 交流10kV | 200 | 0 | 0 | 0 | 0 | 0 | 0 | 0 | 0
934 | 其他工业企业3组 | 3201700110076 | 江苏华章电缆科技有限公司 | 官林 | 交流10kV | 500 | 500 | 50 | 118.0045 | 129.1044 | 36.4245 | 68.0045 | 79.1044 | 0
935 | 其他工业企业3组 | 3201700110086 | 江苏华峰电缆有限公司 | 官林 | 交流10kV | 315 | 0 | 0 | 0 | 0 | 0 | 0 | 0 | 0
936 | 其他工业企业3组 | 3201700110112 | 宜兴市九州研磨介质有限公司 | 官林 | 交流10kV | 400 | 0 | 0 | 0 | 0 | 0 | 0 | 0 | 0
937 | 其他工业企业3组 | 3201700110118 | 伟洛仕电子（无锡）有限公司 | 官林 | 交流10kV | 800 | 800 | 80 | 652.8804 | 648.3164 | 66.7571 | 572.8804 | 568.3164 | 0
938 | 其他工业企业3组 | 3201700110125 | 宜兴恩伟金属制品有限公司 | 官林 | 交流10kV | 800 | 800 | 80 | 196.5636 | 187.2364 | 41.2945 | 116.5636 | 107.2364 | 0
939 | 其他工业企业3组 | 3201700110127 | 宜兴市聚鑫电缆材料有限公司 | 官林 | 交流10kV | 630 | 630 | 63 | 0 | 0 | 0 | 0 | 0 | 0
940 | 其他工业企业3组 | 3201700110243 | 宜兴市德华线缆厂 | 官林 | 交流10kV | 315 | 250 | 25 | 32.7704 | 32.7127 | 3.392 | 7.7704 | 7.7127 | 0
941 | 其他工业企业3组 | 3201700110246 | 江苏海达电缆有限公司 | 官林 | 交流10kV | 1250 | 1250 | 125 | 177.8255 | 431.8 | 284.6963 | 52.8255 | 306.8 | 159.6963
942 | 其他工业企业3组 | 3201700110258 | 江苏广汇电缆有限公司 | 官林 | 交流10kV | 2600 | 1600 | 160 | 262.4679 | 385.7818 | 349.1885 | 102.4679 | 225.7818 | 189.1885
943 | 其他工业企业3组 | 3201700110268 | 江苏东南电缆有限公司 | 官林 | 交流10kV | 1680 | 1050 | 105 | 27.4218 | 59.53 | 148.8873 | 0 | 0 | 43.8873
944 | 其他工业企业3组 | 3201700110269 | 宜兴市平平塑料线缆厂 | 官林 | 交流10kV | 100 | 100 | 10 | 22.3702 | 17.0956 | 5.8007 | 12.3702 | 7.0956 | 0
945 | 其他工业企业3组 | 3201700110286 | 无锡市蜂皇机针有限公司 | 官林 | 交流10kV | 250 | 250 | 25 | 51.2942 | 50.162 | 20.7702 | 26.2942 | 25.162 | 0
946 | 其他工业企业3组 | 3201700110288 | 无锡市亿喜悦金属材料有限公司 | 官林 | 交流10kV | 500 | 500 | 50 | 132.0226 | 256.25 | 181.5898 | 82.0226 | 206.25 | 131.5898
947 | 其他工业企业3组 | 3201700110292 | 无锡市鼎峰电工材料有限公司 | 官林 | 交流10kV | 500 | 500 | 50 | 3.7208 | 3.8627 | 3.1952 | 0 | 0 | 0
948 | 其他工业企业3组 | 3201700110293 | 宜兴市博通金属制品有限公司 | 官林 | 交流10kV | 315 | 0 | 0 | 0 | 0 | 0 | 0 | 0 | 0
949 | 其他工业企业3组 | 3201700110295 | 无锡市东元铜业有限公司 | 官林 | 交流10kV | 630 | 0 | 0 | 0 | 0 | 0 | 0 | 0 | 0
950 | 其他工业企业3组 | 3201700110296 | 宜兴市亿恒金属材料有限公司 | 官林 | 交流10kV | 250 | 0 | 0 | 75.6404 | 98.58 | 125.438 | 0 | 0 | 0
951 | 其他工业企业3组 | 3201700110297 | 江苏群峰电缆有限公司 | 官林 | 交流10kV | 400 | 400 | 40 | 132.3827 | 112.8493 | 4.1924 | 92.3827 | 72.8493 | 0
952 | 其他工业企业3组 | 3201700110298 | 宜兴市昌鼎贸易有限公司 | 官林 | 交流10kV | 250 | 250 | 25 | 17.9004 | 11.1043 | 4.3593 | 0 | 0 | 0
953 | 其他工业企业3组 | 3201700110299 | 无锡市永恒线缆有限公司 | 官林 | 交流10kV | 500 | 500 | 50 | 103.4918 | 183.6137 | 219.9374 | 53.4918 | 133.6137 | 169.9374
954 | 其他工业企业3组 | 3201700110300 | 宜兴市汇源铜业有限公司 | 官林 | 交流10kV | 315 | 0 | 0 | 0 | 0 | 0 | 0 | 0 | 0
955 | 其他工业企业3组 | 3201700110307 | 江苏长峰电缆有限公司 | 官林 | 交流10kV | 2400 | 2400 | 240 | 392.7528 | 403.48 | 639.931 | 152.7528 | 163.48 | 399.931
956 | 其他工业企业3组 | 3201700110308 | 无锡聚丰集团铁塔制造有限公司 | 官林 | 交流10kV | 2250 | 2250 | 225 | 1055.1186 | 1443.3266 | 1869.037 | 830.1186 | 1218.3266 | 1644.037
957 | 其他工业企业3组 | 3201700110309 | 无锡新丝雨线缆有限公司 | 官林 | 交流10kV | 250 | 250 | 25 | 0.9413 | 2.6539 | 0.8669 | 0 | 0 | 0
958 | 其他工业企业3组 | 3201700110313 | 江苏远方电缆厂有限公司 | 官林 | 交流10kV | 2460 | 1660 | 166 | 527.7056 | 628.7698 | 985.2792 | 361.7056 | 462.7698 | 819.2792
959 | 其他工业企业3组 | 3201700110321 | 无锡市万向电缆有限公司 | 官林 | 交流10kV | 250 | 250 | 25 | 47.0604 | 47.895 | 19.1784 | 22.0604 | 22.895 | 0
960 | 其他工业企业3组 | 3201700110322 | 宜兴市吉安塑业有限公司 | 官林 | 交流10kV | 500 | 500 | 50 | 82.8195 | 89.7989 | 118.3141 | 32.8195 | 39.7989 | 68.3141
961 | 其他工业企业3组 | 3201700110323 | 宜兴市东风金属制品有限公司 | 官林 | 交流10kV | 315 | 250 | 25 | 91.887 | 97.7208 | 65.1423 | 66.887 | 72.7208 | 40.1423
962 | 其他工业企业3组 | 3201700110327 | 无锡市天能塑业有限公司 | 官林 | 交流10kV | 160 | 160 | 16 | 26.3828 | 23.2402 | 22.7721 | 10.3828 | 7.2402 | 6.7721
963 | 其他工业企业3组 | 3201700110329 | 宜兴市恒峰材料有限公司 | 官林 | 交流10kV | 315 | 0 | 0 | 0 | 0 | 0 | 0 | 0 | 0
964 | 其他工业企业3组 | 3201700110331 | 无锡市苏南油脂有限公司 | 官林 | 交流10kV | 500 | 500 | 50 | 116.3837 | 125.5633 | 37.4355 | 66.3837 | 75.5633 | 0
965 | 其他工业企业3组 | 3201700110332 | 无锡市苏轩电缆有限公司 | 官林 | 交流10kV | 630 | 630 | 63 | 108.291 | 111.3917 | 174.0417 | 45.291 | 48.3917 | 111.0417
966 | 其他工业企业3组 | 3201700110335 | 宜兴市四维铜业有限公司 | 官林 | 交流10kV | 250 | 250 | 25 | 22.5793 | 22.15 | 3.4464 | 0 | 0 | 0
967 | 其他工业企业3组 | 3201700110343 | 江苏长能电缆科技有限公司 | 官林 | 交流10kV | 160 | 160 | 16 | 0.522 | 0.62 | 33.2846 | 0 | 0 | 17.2846
968 | 其他工业企业3组 | 3201700110344 | 江苏红峰电缆集团有限公司 | 官林 | 交流10kV | 1250 | 1250 | 125 | 401.9036 | 487.7714 | 375.78 | 276.9036 | 362.7714 | 250.78
969 | 其他工业企业3组 | 3201700110352 | 无锡鑫盈源金属材料科技有限公司 | 官林 | 交流10kV | 800 | 800 | 80 | 240.5556 | 222.6923 | 190.6587 | 160.5556 | 142.6923 | 110.6587
970 | 其他工业企业3组 | 3201700110355 | 宜兴市羽丰睿胜电工材料有限公司 | 官林 | 交流10kV | 315 | 315 | 31.5 | 116.054 | 123.12 | 90.7376 | 84.554 | 91.62 | 59.2376
971 | 其他工业企业3组 | 3201700110356 | 宜兴市意达铜业有限公司 | 官林 | 交流10kV | 200 | 0 | 0 | 0 | 0 | 0 | 0 | 0 | 0
972 | 其他工业企业3组 | 3201700110540 | 宜兴市天石饲料有限公司 | 官林 | 交流10kV | 2500 | 2500 | 250 | 1500.9091 | 1435 | 1318.0182 | 1250.9091 | 1185 | 1068.0182
973 | 其他工业企业3组 | 3201700110543 | 无锡市曙光电缆有限公司 | 官林 | 交流10kV | 800 | 800 | 80 | 220.5 | 261.3659 | 34.6936 | 140.5 | 181.3659 | 0
974 | 其他工业企业3组 | 3201700110556 | 宜兴市鹏隆彩印包装有限公司 | 官林 | 交流10kV | 500 | 500 | 50 | 209.3205 | 215.3615 | 5.0568 | 159.3205 | 165.3615 | 0
975 | 其他工业企业3组 | 3201700110557 | 宜兴市佳恒电缆材料有限公司 | 官林 | 交流10kV | 800 | 800 | 80 | 250.2647 | 182.85 | 217.8115 | 170.2647 | 102.85 | 137.8115
976 | 其他工业企业3组 | 3201700110558 | 无锡市伟飞电缆材料有限公司 | 官林 | 交流10kV | 315 | 315 | 31.5 | 41.0724 | 34.043 | 41.3087 | 9.5724 | 2.543 | 9.8087
977 | 其他工业企业3组 | 3201700112103 | 无锡市逢来电缆有限公司 | 官林 | 交流10kV | 315 | 315 | 31.5 | 73.9634 | 118.5214 | 56.5385 | 42.4634 | 87.0214 | 25.0385
978 | 其他工业企业3组 | 3201700112267 | 江苏远大电缆有限公司 | 官林 | 交流10kV | 1250 | 500 | 50 | 146.8696 | 126.1818 | 55.8073 | 96.8696 | 76.1818 | 5.8073
979 | 其他工业企业3组 | 3201700112395 | 江苏鸿翔电缆有限公司 | 官林 | 交流10kV | 315 | 315 | 31.5 | 43.3173 | 104.3182 | 134.6109 | 11.8173 | 72.8182 | 103.1109
980 | 其他工业企业3组 | 3201700112431 | 江苏红云电缆有限公司 | 官林 | 交流10kV | 1000 | 1000 | 100 | 198.2607 | 206.9618 | 65.7768 | 98.2607 | 106.9618 | 0
981 | 其他工业企业3组 | 3201700112487 | 无锡市万马电缆有限公司 | 官林 | 交流10kV | 315 | 315 | 31.5 | 11.0498 | 9.6126 | 4.1606 | 0 | 0 | 0
982 | 其他工业企业3组 | 3201700112499 | 宜兴市华仕塑业有限公司 | 官林 | 交流10kV | 250 | 250 | 25 | 118.3668 | 101.3917 | 95.8918 | 93.3668 | 76.3917 | 70.8918
983 | 其他工业企业3组 | 3201700112500 | 江苏东峰电缆有限公司 | 官林 | 交流10kV | 5425 | 5425 | 542.5 | 160.1814 | 362.9021 | 1566.7333 | 0 | 0 | 1024.2333
984 | 其他工业企业3组 | 3201700112940 | 无锡恒策电缆有限公司 | 官林 | 交流10kV | 315 | 315 | 31.5 | 0 | 0 | 0 | 0 | 0 | 0
985 | 其他工业企业3组 | 3201700113628 | 无锡市永越机械设备有限公司 | 官林 | 交流10kV | 315 | 315 | 31.5 | 59.6636 | 52.5556 | 99.0615 | 28.1636 | 21.0556 | 67.5615
986 | 其他工业企业3组 | 3201700112406 | 江苏海达电缆有限公司 | 官林 | 交流10kV | 2680 | 2680 | 268 | 183.9607 | 244.5524 | 318.8618 | 0 | 0 | 50.8618
987 | 其他工业企业3组 | 3201700112580 | 江苏长远电缆有限公司 | 官林 | 交流10kV | 3280 | 2650 | 265 | 265.0607 | 340.5564 | 189.28 | 0.0607 | 75.5564 | 0
988 | 其他工业企业3组 | 3201700113610 | 加宏科技（无锡）股份有限公司 | 官林 | 交流10kV | 1600 | 1600 | 160 | 263.3061 | 265.8 | 65.4235 | 103.3061 | 105.8 | 0
989 | 其他工业企业3组 | 3201700112475 | 远程电缆股份有限公司 | 官林 | 交流10kV | 7610 | 7610 | 761 | 1662.2182 | 1990.8113 | 2760.3636 | 901.2182 | 1229.8113 | 1999.3636
990 | 其他工业企业3组 | 3201700117147 | 无锡市鑫乐通讯器材有限公司 | 官林 | 交流10kV | 2130 | 500 | 50 | 72.4364 | 70.7382 | 12.6 | 22.4364 | 20.7382 | 0
991 | 其他工业企业3组 | 3201700118035 | 无锡市宜安电缆有限公司 | 官林 | 交流10kV | 250 | 250 | 25 | 20.5624 | 31.2867 | 4.0516 | 0 | 6.2867 | 0
992 | 其他工业企业3组 | 3201700118043 | 无锡市乐苏贸易有限公司 | 官林 | 交流10kV | 1000 | 1000 | 100 | 310.0642 | 309.8222 | 249.7764 | 210.0642 | 209.8222 | 149.7764
993 | 其他工业企业3组 | 3201700118184 | 宜兴市谦和金属材料有限公司 | 官林 | 交流10kV | 3850 | 3850 | 385 | 12.5037 | 12.5164 | 2.2909 | 0 | 0 | 0
994 | 其他工业企业3组 | 3201700118029 | 江苏凯达电缆有限公司 | 官林 | 交流10kV | 2125 | 2125 | 212.5 | 68.6071 | 63.9364 | 153.9093 | 0 | 0 | 0
995 | 其他工业企业3组 | 3201700120402 | 江苏华峰电缆有限公司 | 官林 | 交流10kV | 315 | 315 | 31.5 | 49.7435 | 60.85 | 4.59 | 18.2435 | 29.35 | 0
996 | 其他工业企业3组 | 3201700118100 | 宜兴市九州研磨介质有限公司 | 官林 | 交流10kV | 315 | 0 | 0 | 0 | 0 | 0 | 0 | 0 | 0
997 | 其他工业企业3组 | 3201700123124 | 无锡市鼎佳线缆有限公司 | 官林 | 交流10kV | 250 | 250 | 25 | 36.2615 | 59.706 | 4.5111 | 11.2615 | 34.706 | 0
998 | 其他工业企业3组 | 3201700122937 | 江苏长峰电缆有限公司 | 官林 | 交流10kV | 2900 | 2900 | 290 | 941.251 | 1036.8962 | 2413.2222 | 651.251 | 746.8962 | 2123.2222
999 | 其他工业企业3组 | 3201700118087 | 宜兴市恒峰材料有限公司 | 官林 | 交流10kV | 315 | 315 | 31.5 | 4.4472 | 3.8106 | 1.2069 | 0 | 0 | 0
1000 | 其他工业企业3组 | 3201700123022 | 江苏鑫峰电缆有限公司 | 官林 | 交流10kV | 2050 | 1650 | 165 | 251.1712 | 190.9786 | 369.668 | 86.1712 | 25.9786 | 204.668
1001 | 其他工业企业3组 | 3201700118215 | 宜兴市佰惠铸造厂 | 官林 | 交流10kV | 400 | 400 | 40 | 20.1568 | 16.9333 | 9.1545 | 0 | 0 | 0
1002 | 其他工业企业3组 | 3201700124686 | 无锡市曼优丽新型复合材料有限公司 | 官林 | 交流10kV | 1600 | 1600 | 160 | 388.5786 | 1333.6946 | 806.8572 | 228.5786 | 1173.6946 | 646.8572
1003 | 其他工业企业3组 | 3201700125219 | 无锡市远望电缆有限公司 | 官林 | 交流10kV | 400 | 400 | 40 | 80.1671 | 98.8563 | 74.2231 | 40.1671 | 58.8563 | 34.2231
1004 | 其他工业企业3组 | 3201700125525 | 宜兴市官林佳成塑机厂 | 官林 | 交流10kV | 250 | 0 | 0 | 0 | 0 | 0 | 0 | 0 | 0
1005 | 其他工业企业3组 | 3201700120553 | 宜兴市鼎合电工材料有限公司 | 官林 | 交流10kV | 315 | 0 | 0 | 0 | 0 | 0 | 0 | 0 | 0
1006 | 其他工业企业3组 | 3201700124459 | 无锡市林德电缆有限公司 | 官林 | 交流10kV | 315 | 315 | 31.5 | 22.6705 | 19.4463 | 11.5754 | 0 | 0 | 0
1007 | 其他工业企业3组 | 3201700125671 | 宜兴市凌霞汽车配件服务有限公司 | 官林 | 交流10kV | 80 | 80 | 8 | 23.6652 | 23.1806 | 14.7302 | 15.6652 | 15.1806 | 6.7302
1008 | 其他工业企业3组 | 3201700125729 | 无锡华祐德机械有限公司 | 官林 | 交流10kV | 250 | 250 | 25 | 77.4836 | 73.6778 | 44.0189 | 52.4836 | 48.6778 | 19.0189
1009 | 其他工业企业3组 | 3201700125417 | 无锡市格莱特塑胶科技有限公司 | 官林 | 交流10kV | 1030 | 400 | 40 | 124.2808 | 122.4286 | 99.7472 | 84.2808 | 82.4286 | 59.7472
1010 | 其他工业企业3组 | 3201700118295 | 江苏宇久电缆科技有限公司 | 官林 | 交流10kV | 1260 | 1260 | 126 | 309.6955 | 304.3055 | 160.1691 | 183.6955 | 178.3055 | 34.1691
1011 | 其他工业企业3组 | 3201700125778 | 江苏东峰电缆有限公司 | 官林 | 交流10kV | 3600 | 3600 | 360 | 781.0377 | 784.3019 | 924.9615 | 421.0377 | 424.3019 | 564.9615
1012 | 其他工业企业3组 | 3201700125970 | 无锡市瑞莺合成革有限公司 | 官林 | 交流10kV | 400 | 0 | 0 | 0 | 0 | 0 | 0 | 0 | 0
1013 | 其他工业企业3组 | 3201700125287 | 无锡市兴惠线缆有限公司 | 官林 | 交流10kV | 1680 | 1050 | 105 | 91.5142 | 85.4317 | 81.0953 | 0 | 0 | 0
1014 | 其他工业企业3组 | 3201700127128 | 无锡华日精密机械有限公司 | 官林 | 交流10kV | 1600 | 800 | 80 | 257 | 273.6444 | 71.6 | 177 | 193.6444 | 0
1015 | 其他工业企业3组 | 3201700127601 | 江苏东旭电缆有限公司 | 官林 | 交流10kV | 1880 | 1880 | 188 | 0 | 0 | 0 | 0 | 0 | 0
1016 | 其他工业企业3组 | 3201700128131 | 优唯新材料科技江苏有限公司 | 官林 | 交流10kV | 1000 | 1000 | 100 | 130.0018 | 190.4667 | 140.4519 | 30.0018 | 90.4667 | 40.4519
1017 | 其他工业企业3组 | 3201700128014 | 无锡市远登电缆有限公司 | 官林 | 交流10kV | 2755 | 1630 | 163 | 183.0073 | 216.0971 | 183.5889 | 20.0073 | 53.0971 | 20.5889
1018 | 其他工业企业3组 | 3201700127134 | 无锡市新奥电子有限公司 | 官林 | 交流10kV | 1600 | 1600 | 160 | 366.0615 | 600.4115 | 348.3463 | 206.0615 | 440.4115 | 188.3463
1019 | 其他工业企业3组 | 3201700129390 | 宜兴市宏星包装有限公司 | 官林 | 交流10kV | 250 | 250 | 25 | 61.5407 | 51.1056 | 11.7278 | 36.5407 | 26.1056 | 0
1020 | 其他工业企业3组 | 3201700125532 | 无锡市铭塔电缆有限公司 | 官林 | 交流10kV | 1000 | 1000 | 100 | 76.9552 | 163.65 | 216.8231 | 0 | 63.65 | 116.8231
1021 | 其他工业企业3组 | 3201700128555 | 无锡市明珠电缆有限公司 | 官林 | 交流10kV | 2880 | 2880 | 288 | 535.3077 | 631.2632 | 647.4118 | 247.3077 | 343.2632 | 359.4118
1022 | 其他工业企业3组 | 3201700127946 | 无锡市荣盛塑料机械有限公司 | 官林 | 交流10kV | 250 | 250 | 25 | 25.3916 | 25.7985 | 88.9248 | 0.3916 | 0.7985 | 63.9248
1023 | 其他工业企业3组 | 3201700130319 | 江苏创丰电缆有限公司 | 官林 | 交流10kV | 315 | 250 | 25 | 155.3389 | 154.2194 | 4.9178 | 130.3389 | 129.2194 | 0
1024 | 其他工业企业3组 | 3201700132878 | 宜兴百通塑业有限公司 | 官林 | 交流10kV | 1250 | 1250 | 125 | 288.9446 | 275.6396 | 407.2111 | 163.9446 | 150.6396 | 282.2111
1025 | 其他工业企业3组 | 3201700132926 | 江苏远大电缆有限公司 | 官林 | 交流10kV | 5550 | 5550 | 555 | 648.1756 | 839.6148 | 1002.907 | 93.1756 | 284.6148 | 447.907
1026 | 其他工业企业3组 | 3201700134187 | 江苏申策电缆有限公司 | 官林 | 交流10kV | 500 | 250 | 25 | 29.89 | 18.6933 | 1.89 | 4.89 | 0 | 0
1027 | 其他工业企业3组 | 3201700134542 | 无锡市曙光电缆有限公司 | 官林 | 交流10kV | 3050 | 3050 | 305 | 735.94 | 1170.2 | 955.8182 | 430.94 | 865.2 | 650.8182
1028 | 其他工业企业3组 | 3201700134800 | 江苏三木电缆有限公司 | 官林 | 交流10kV | 1600 | 800 | 80 | 57.0148 | 23.54 | 259.3778 | 0 | 0 | 179.3778
1029 | 其他工业企业3组 | 3201700134868 | 无锡市誉恒电缆有限公司 | 官林 | 交流10kV | 1030 | 1030 | 103 | 353.6655 | 355.1818 | 199.1925 | 250.6655 | 252.1818 | 96.1925
1030 | 其他工业企业3组 | 3201700134895 | 无锡市远征电缆有限公司 | 官林 | 交流10kV | 250 | 250 | 25 | 35.4202 | 28.8729 | 2.1856 | 10.4202 | 3.8729 | 0
1031 | 其他工业企业3组 | 3201700134996 | 无锡市新宇线缆有限公司 | 官林 | 交流10kV | 1650 | 1650 | 165 | 240.1444 | 250.0333 | 476.8148 | 75.1444 | 85.0333 | 311.8148
1032 | 其他工业企业3组 | 3201700135027 | 上海沪安电缆（无锡）有限公司 | 官林 | 交流10kV | 1280 | 1280 | 128 | 269.7 | 266.8582 | 115.6436 | 141.7 | 138.8582 | 0
1033 | 其他工业企业3组 | 3201700135052 | 宜兴市佰信达金属材料有限公司 | 官林 | 交流10kV | 200 | 200 | 20 | 36.1557 | 48.8286 | 63.6022 | 16.1557 | 28.8286 | 43.6022
1034 | 其他工业企业3组 | 3201700135354 | 江苏荣宜电缆有限公司 | 官林 | 交流10kV | 4000 | 4000 | 400 | 429.38 | 495.3158 | 474.62 | 29.38 | 95.3158 | 74.62
1035 | 其他工业企业3组 | 3201700135381 | 无锡市伟福电工材料有限公司 | 官林 | 交流10kV | 250 | 250 | 25 | 71.06 | 70.91 | 36.9365 | 46.06 | 45.91 | 11.9365
1036 | 其他工业企业3组 | 3201700135465 | 江苏久立电缆有限公司 | 官林 | 交流10kV | 1565 | 1115 | 111.5 | 129 | 190.4255 | 116.8836 | 17.5 | 78.9255 | 5.3836
1037 | 其他工业企业3组 | 3201700136482 | 无锡市新阳光电缆有限公司 | 官林 | 交流10kV | 4350 | 4350 | 435 | 157.7792 | 241.4308 | 869.6667 | 0 | 0 | 434.6667
1038 | 其他工业企业3组 | 3201700136650 | 无锡市兆亨线缆有限公司 | 官林 | 交流10kV | 2100 | 1300 | 130 | 191.6271 | 192.7851 | 501.5306 | 61.6271 | 62.7851 | 371.5306
1039 | 其他工业企业3组 | 3201700137487 | 宜兴华源电工设备有限公司 | 官林 | 交流10kV | 400 | 250 | 25 | 109.4655 | 98.8182 | 70.2909 | 84.4655 | 73.8182 | 45.2909
1040 | 其他工业企业3组 | 3201700137835 | 江苏德鲁博电缆科技有限公司 | 官林 | 交流10kV | 200 | 200 | 20 | 73.2934 | 57.5404 | 4.8065 | 53.2934 | 37.5404 | 0
1041 | 其他工业企业3组 | 3201700137836 | 江苏浦漕科技股份有限公司 | 官林 | 交流10kV | 1200 | 800 | 80 | 75.3941 | 95.326 | 224.866 | 0 | 15.326 | 144.866
1042 | 其他工业企业3组 | 3201700138192 | 江苏中晟电缆有限公司 | 官林 | 交流10kV | 800 | 800 | 80 | 58.7804 | 55.4383 | 58.0769 | 0 | 0 | 0
1043 | 其他工业企业3组 | 3201700138343 | 江苏星耀电缆有限公司 | 官林 | 交流10kV | 1300 | 1300 | 130 | 152.6204 | 186.8364 | 330.8607 | 22.6204 | 56.8364 | 200.8607
1044 | 其他工业企业3组 | 3201700138366 | 江苏昊特电缆有限公司 | 官林 | 交流10kV | 800 | 800 | 80 | 96.3714 | 133.5667 | 92.1648 | 16.3714 | 53.5667 | 12.1648
1045 | 其他工业企业3组 | 3201700138337 | 宜兴市元亨电工材料有限公司 | 官林 | 交流10kV | 100 | 100 | 10 | 40.2388 | 40.9819 | 3.9915 | 30.2388 | 30.9819 | 0
1046 | 其他工业企业3组 | 3201700138340 | 江苏新金普电缆有限公司 | 官林 | 交流10kV | 315 | 250 | 25 | 61.3743 | 58.9869 | 5.4721 | 36.3743 | 33.9869 | 0
1047 | 其他工业企业3组 | 3201700138375 | 江苏金瑞威电工材料有限公司 | 官林 | 交流10kV | 250 | 250 | 25 | 9.7405 | 6.4455 | 3.2198 | 0 | 0 | 0
1048 | 其他工业企业3组 | 3201700138336 | 无锡市光环电缆有限公司 | 官林 | 交流10kV | 1700 | 1700 | 170 | 555.075 | 632.5714 | 763.4103 | 385.075 | 462.5714 | 593.4103
1049 | 其他工业企业3组 | 3201700138347 | 无锡市三鑫线缆有限公司 | 官林 | 交流10kV | 315 | 315 | 31.5 | 30.8991 | 35.008 | 6.0665 | 0 | 3.508 | 0
1050 | 其他工业企业3组 | 3201700138376 | 无锡添誉橡塑机械有限公司 | 官林 | 交流10kV | 160 | 160 | 16 | 26.5043 | 23.4256 | 3.2484 | 10.5043 | 7.4256 | 0
1051 | 其他工业企业3组 | 3201700139561 | 宜兴市华昊电缆有限公司 | 官林 | 交流10kV | 315 | 315 | 31.5 | 20.1694 | 23.145 | 2.4446 | 0 | 0 | 0
1052 | 其他工业企业3组 | 3201700140142 | 江苏江润铜业有限公司 | 官林 | 交流110kV | 28500 | 28500 | 2850 | 1075 | 4551.3889 | 7757.2727 | 0 | 1701.3889 | 4907.2727
1053 | 其他工业企业3组 | 3201700140478 | 无锡市南丰线缆有限公司 | 官林 | 交流10kV | 250 | 250 | 25 | 59.2324 | 59.9 | 1.0653 | 34.2324 | 34.9 | 0
1054 | 其他工业企业3组 | 3201700140600 | 无锡市凌云电缆有限公司 | 官林 | 交流10kV | 500 | 500 | 50 | 179.2891 | 171.0421 | 121.125 | 129.2891 | 121.0421 | 71.125
1055 | 其他工业企业3组 | 3201700140956 | 江苏经纬电缆有限公司 | 官林 | 交流10kV | 2260 | 2260 | 226 | 448.0732 | 419.7222 | 938.4182 | 222.0732 | 193.7222 | 712.4182
1056 | 其他工业企业3组 | 3201700140726 | 宜兴市环宇美亚建设有限公司 | 官林 | 交流10kV | 2890 | 2230 | 223 | 712.6593 | 677.1491 | 700.7179 | 489.6593 | 454.1491 | 477.7179
1057 | 其他工业企业3组 | 3201700141336 | 迪康电缆有限公司 | 官林 | 交流10kV | 7650 | 7650 | 765 | 1776.4667 | 1638.2222 | 1481.8654 | 1011.4667 | 873.2222 | 716.8654
1058 | 其他工业企业3组 | 3201700140960 | 无锡科茂金属材料有限公司 | 官林 | 交流10kV | 2400 | 2400 | 240 | 119.0545 | 182.0897 | 302.5741 | 0 | 0 | 62.5741
1059 | 其他工业企业3组 | 3201700141729 | 宜兴市广盛铸造厂 | 官林 | 交流10kV | 800 | 0 | 0 | 0 | 0 | 0 | 0 | 0 | 0
1060 | 其他工业企业3组 | 3201700140962 | 江苏大地电缆有限公司 | 官林 | 交流10kV | 2500 | 2500 | 250 | 234.0089 | 297.6109 | 718.9481 | 0 | 47.6109 | 468.9481
1061 | 其他工业企业3组 | 3201700141620 | 无锡康宇水处理设备有限公司 | 官林 | 交流10kV | 250 | 250 | 25 | 12.3224 | 22.8528 | 12.2623 | 0 | 0 | 0
1062 | 其他工业企业3组 | 3201700140688 | 宜兴市宇龙塑胶包装制品有限公司 | 官林 | 交流10kV | 500 | 500 | 50 | 254.6547 | 315.4545 | 281.5689 | 204.6547 | 265.4545 | 231.5689
1063 | 其他工业企业3组 | 3201700141618 | 无锡市仁优电缆有限公司 | 官林 | 交流10kV | 250 | 250 | 25 | 127.8411 | 128.7038 | 51.3566 | 102.8411 | 103.7038 | 26.3566
1064 | 其他工业企业3组 | 3201700141917 | 无锡市远新电缆有限公司 | 官林 | 交流10kV | 900 | 900 | 90 | 165.7057 | 228.2583 | 367.0057 | 75.7057 | 138.2583 | 277.0057
1065 | 其他工业企业3组 | 3201700141627 | 宜兴市云柯机械科技有限公司 | 官林 | 交流10kV | 500 | 500 | 50 | 79.2836 | 114.175 | 71.4825 | 29.2836 | 64.175 | 21.4825
1066 | 其他工业企业3组 | 3201700141077 | 无锡文鼎线缆有限公司 | 官林 | 交流10kV | 800 | 800 | 80 | 288.1208 | 249.2891 | 12.3408 | 208.1208 | 169.2891 | 0
1067 | 其他工业企业3组 | 3201700142179 | 无锡华嵘数控机械有限公司 | 官林 | 交流10kV | 315 | 315 | 31.5 | 93.5715 | 99.925 | 16.998 | 62.0715 | 68.425 | 0
1068 | 其他工业企业3组 | 3201700141470 | 江苏金圣电缆有限公司 | 官林 | 交流10kV | 1200 | 800 | 80 | 273.8187 | 268.0473 | 216.525 | 193.8187 | 188.0473 | 136.525
1069 | 其他工业企业3组 | 3201700141615 | 无锡市神光电缆有限公司 | 官林 | 交流10kV | 400 | 400 | 40 | 72.402 | 63.2353 | 153.2264 | 32.402 | 23.2353 | 113.2264
1070 | 其他工业企业3组 | 3201700142596 | 江苏新立达电缆有限公司 | 官林 | 交流10kV | 2500 | 2500 | 250 | 331.9464 | 443.1636 | 522.4782 | 81.9464 | 193.1636 | 272.4782
1071 | 其他工业企业3组 | 3201700142024 | 无锡市星月塑业有限公司 | 官林 | 交流10kV | 315 | 315 | 31.5 | 3.1507 | 5.095 | 2.7376 | 0 | 0 | 0
1072 | 其他工业企业3组 | 3201700141972 | 江苏南洋电缆有限公司 | 官林 | 交流10kV | 1000 | 1000 | 100 | 724.8326 | 716.0838 | 833.3192 | 624.8326 | 616.0838 | 733.3192
1073 | 其他工业企业3组 | 3201700141188 | 无锡市林峰电缆新材料有限公司 | 官林 | 交流10kV | 3300 | 1000 | 100 | 196.2923 | 249.9 | 83.96 | 96.2923 | 149.9 | 0
1074 | 其他工业企业3组 | 3201700141431 | 无锡市中鼎电工机械有限公司 | 官林 | 交流10kV | 250 | 250 | 25 | 238.313 | 236.6981 | 29.2745 | 213.313 | 211.6981 | 4.2745
1075 | 其他工业企业3组 | 3201700142375 | 江苏顺通电缆有限公司 | 官林 | 交流10kV | 500 | 500 | 50 | 98.8613 | 107.4 | 2.9594 | 48.8613 | 57.4 | 0
1076 | 其他工业企业3组 | 3201700141650 | 江苏中煤电缆有限公司 | 官林 | 交流10kV | 7550 | 7550 | 755 | 1647.674 | 1769.8684 | 3109.3582 | 892.674 | 1014.8684 | 2354.3582
1077 | 其他工业企业3组 | 3201700141728 | 宜兴市奇诺威电工材料有限公司 | 官林 | 交流10kV | 1315 | 1315 | 131.5 | 275.3818 | 279.7667 | 269.4528 | 143.8818 | 148.2667 | 137.9528
1078 | 其他工业企业3组 | 3201700143472 | 无锡市兆盛电工科技有限公司 | 官林 | 交流10kV | 400 | 400 | 40 | 39.8625 | 56.5893 | 53.0735 | 0 | 16.5893 | 13.0735
1079 | 其他工业企业3组 | 3201700143912 | 江苏沪众电缆有限公司 | 官林 | 交流10kV | 1200 | 400 | 40 | 179.3589 | 144.3982 | 55.7027 | 139.3589 | 104.3982 | 15.7027
1080 | 其他工业企业3组 | 3201700141976 | 江苏铭远杆塔有限公司 | 官林 | 交流10kV | 650 | 650 | 65 | 229.4627 | 219.94 | 66.7867 | 164.4627 | 154.94 | 1.7867
1081 | 其他工业企业3组 | 3201700143785 | 江苏环海机械科技有限公司 | 官林 | 交流10kV | 4500 | 4500 | 450 | 947.4909 | 1117.15 | 1946.2982 | 497.4909 | 667.15 | 1496.2982
1082 | 其他工业企业3组 | 3201700143812 | 无锡市仁超电缆有限公司 | 官林 | 交流10kV | 250 | 250 | 25 | 53.2429 | 49.8491 | 6.1844 | 28.2429 | 24.8491 | 0
1083 | 其他工业企业3组 | 3201700142109 | 宜兴市庆伟金属制品厂 | 官林 | 交流10kV | 1000 | 0 | 0 | 34.0955 | 171.1 | 14.2547 | 0 | 0 | 0
1084 | 其他工业企业3组 | 3201700141797 | 宜兴市伟业电工材料有限公司 | 官林 | 交流10kV | 1600 | 1600 | 160 | 176.5818 | 262.5308 | 283.2588 | 16.5818 | 102.5308 | 123.2588
1085 | 其他工业企业3组 | 3201700143200 | 江苏珠影特种电缆有限公司 | 官林 | 交流10kV | 1650 | 1650 | 165 | 160.9179 | 237.3164 | 538.5547 | 0 | 72.3164 | 373.5547
1086 | 其他工业企业3组 | 3201700144701 | 宜兴市德华线缆厂 | 官林 | 交流10kV | 1630 | 630 | 63 | 1.2857 | 16.92 | 53.8327 | 0 | 0 | 0
1087 | 其他工业企业3组 | 3201700143147 | 无锡市航宇电缆有限公司 | 官林 | 交流10kV | 250 | 250 | 25 | 26.2228 | 31.2136 | 40.8138 | 1.2228 | 6.2136 | 15.8138
1088 | 其他工业企业3组 | 3201700145691 | 荣创智能电力科技有限公司 | 官林 | 交流10kV | 1880 | 630 | 63 | 106.2127 | 95.75 | 15.35 | 43.2127 | 32.75 | 0
1089 | 其他工业企业3组 | 3201700143836 | 无锡市荣胜包装制品有限公司 | 官林 | 交流10kV | 250 | 250 | 25 | 61.0871 | 63.6294 | 2.3845 | 36.0871 | 38.6294 | 0
1090 | 其他工业企业3组 | 3201700141747 | 无锡市大明线缆有限公司 | 官林 | 交流10kV | 2800 | 2000 | 200 | 290.2868 | 367.7167 | 1080.6909 | 90.2868 | 167.7167 | 880.6909
1091 | 其他工业企业3组 | 3201700145027 | 无锡华丸实业有限公司 | 官林 | 交流10kV | 250 | 250 | 25 | 2.3677 | 2.7586 | 0.9866 | 0 | 0 | 0
1092 | 其他工业企业3组 | 3201700145672 | 无锡市明珠电缆有限公司 | 官林 | 交流10kV | 630 | 630 | 63 | 100.8561 | 109.7923 | 36.1635 | 37.8561 | 46.7923 | 0
1093 | 其他工业企业3组 | 3201700142113 | 江苏华亚电缆有限公司 | 官林 | 交流10kV | 2600 | 2600 | 260 | 1237.4821 | 1208.5741 | 648.4364 | 977.4821 | 948.5741 | 388.4364
1094 | 其他工业企业3组 | 3201700140754 | 无锡特丽斯新材料科技有限公司 | 官林 | 交流10kV | 2000 | 1200 | 120 | 178.1472 | 169.1352 | 219.3865 | 58.1472 | 49.1352 | 99.3865
1095 | 其他工业企业3组 | 3201700148519 | 无锡市天成线缆有限公司 | 官林 | 交流10kV | 1250 | 1250 | 125 | 211.6113 | 259.6185 | 296.6923 | 86.6113 | 134.6185 | 171.6923
1096 | 其他工业企业3组 | 3201700144209 | 江苏鸿翔电缆有限公司 | 官林 | 交流10kV | 1200 | 1200 | 120 | 190.5589 | 227.2964 | 166.1291 | 70.5589 | 107.2964 | 46.1291
1097 | 其他工业企业3组 | 3201700144700 | 无锡市黄浦电线电缆有限公司 | 官林 | 交流10kV | 1300 | 1300 | 130 | 24.451 | 54.06 | 86.8235 | 0 | 0 | 0
1098 | 其他工业企业3组 | 3201700146236 | 宜兴市肯耐塑料科技有限公司 | 官林 | 交流10kV | 500 | 500 | 50 | 155.8376 | 144.7619 | 208.1852 | 105.8376 | 94.7619 | 158.1852
1099 | 其他工业企业3组 | 3201700144697 | 泛亚电缆有限公司 | 官林 | 交流10kV | 1800 | 1800 | 180 | 79.3782 | 89.9909 | 326.6792 | 0 | 0 | 146.6792
1100 | 其他工业企业3组 | 3201700144615 | 无锡市伊迪森电磁线有限公司 | 官林 | 交流10kV | 400 | 400 | 40 | 80.927 | 86.2353 | 2.8462 | 40.927 | 46.2353 | 0
1101 | 其他工业企业3组 | 3201700148934 | 宜兴市京凯电缆材料有限公司 | 官林 | 交流10kV | 250 | 250 | 25 | 125.3404 | 110.5433 | 15.4057 | 100.3404 | 85.5433 | 0
1102 | 其他工业企业3组 | 3201700149381 | 无锡市伟福电工材料有限公司 | 官林 | 交流10kV | 400 | 400 | 40 | 4.4168 | 4.8433 | 20.4262 | 0 | 0 | 0
1103 | 其他工业企业3组 | 3201700149464 | 无锡亿宝机械设备有限公司 | 官林 | 交流10kV | 800 | 800 | 80 | 43.7148 | 37.12 | 18.1167 | 0 | 0 | 0
1104 | 其他工业企业3组 | 3201700145681 | 无锡市金东昊电缆有限公司 | 官林 | 交流10kV | 400 | 400 | 40 | 77.597 | 96.5492 | 80.993 | 37.597 | 56.5492 | 40.993
1105 | 其他工业企业3组 | 3201700149150 | 宜兴市佳德电工材料有限公司 | 官林 | 交流10kV | 1130 | 1130 | 113 | 123.6917 | 103.2923 | 72.9885 | 10.6917 | 0 | 0
1106 | 其他工业企业3组 | 3201700144413 | 无锡市前程电缆有限公司 | 官林 | 交流10kV | 250 | 250 | 25 | 18.5338 | 18.5926 | 2.6655 | 0 | 0 | 0
1107 | 其他工业企业3组 | 3201700150350 | 江苏新大洲电缆有限公司 | 官林 | 交流10kV | 500 | 500 | 50 | 78.2285 | 115.2302 | 48.2911 | 28.2285 | 65.2302 | 0
1108 | 其他工业企业3组 | 3201700150706 | 无锡市曙光电缆有限公司 | 官林 | 交流10kV | 2725 | 2725 | 272.5 | 1023.2642 | 1039.4151 | 570.4444 | 750.7642 | 766.9151 | 297.9444
1109 | 其他工业企业3组 | 3201110018182 | 无锡市林德电缆有限公司 | 官林 | 交流10kV | 1250 | 1250 | 125 | 1640.974 | 1523.3846 | 882.2112 | 1515.974 | 1398.3846 | 757.2112
1110 | 其他工业企业3组 | 3201110019418 | 江阴市振露船舶修理有限公司 | 官林 | 交流10kV | 250 | 250 | 25 | 64.0627 | 67.4625 | 76.8358 | 39.0627 | 42.4625 | 51.8358
1111 | 其他工业企业3组 | 3201110019501 | 无锡凯捷新材有限公司 | 官林 | 交流10kV | 4400 | 3600 | 360 | 1150.375 | 1220.2291 | 2358.4906 | 790.375 | 860.2291 | 1998.4906
1112 | 其他工业企业3组 | 3201110010359 | 江苏创丰钢结构有限公司 | 官林 | 交流10kV | 500 | 500 | 50 | 200.6782 | 189.0706 | 31.6802 | 150.6782 | 139.0706 | 0
1113 | 其他工业企业3组 | 3201110020663 | 无锡市意达电缆有限公司 | 官林 | 交流10kV | 400 | 400 | 40 | 71.1743 | 70.2021 | 1.4531 | 31.1743 | 30.2021 | 0
1114 | 其他工业企业3组 | 3201110020675 | 江苏凯达电缆有限公司 | 官林 | 交流10kV | 1250 | 1250 | 125 | 164.4826 | 201.4684 | 119.7138 | 39.4826 | 76.4684 | 0
1115 | 其他工业企业3组 | 3201110167569 | 宜兴市锦雄电缆材料有限公司 | 官林 | 交流10kV | 200 | 200 | 20 | 19.4963 | 13.782 | 6.0527 | 0 | 0 | 0
1116 | 其他工业企业3组 | 3201110167571 | 无锡市安普电缆有限公司 | 官林 | 交流10kV | 1250 | 1250 | 125 | 140.7265 | 219.5868 | 261.3342 | 15.7265 | 94.5868 | 136.3342
1117 | 其他工业企业3组 | 3201110167580 | 无锡亚投电缆科技有限公司 | 官林 | 交流10kV | 1700 | 1300 | 130 | 264.0055 | 298.8528 | 1060.7358 | 134.0055 | 168.8528 | 930.7358
1118 | 其他工业企业3组 | 3201110167598 | 无锡万晟威包装科技有限公司 | 官林 | 交流10kV | 800 | 800 | 80 | 107.7288 | 86.952 | 341.3698 | 27.7288 | 6.952 | 261.3698
1119 | 其他工业企业3组 | 3201110304714 | 宜兴市永盛塑料制品有限公司 | 官林 | 交流10kV | 250 | 250 | 25 | 9.3566 | 19.5422 | 86.8763 | 0 | 0 | 61.8763
1120 | 其他工业企业3组 | 3201110304914 | 宜兴市阳阳金属材料有限公司 | 官林 | 交流10kV | 1300 | 800 | 80 | 98.4536 | 103.5018 | 122.9818 | 18.4536 | 23.5018 | 42.9818
1121 | 其他工业企业3组 | 3201110327521 | 江苏奇立电缆有限公司 | 官林 | 交流10kV | 1250 | 1250 | 125 | 142.3694 | 144.1382 | 60.3655 | 17.3694 | 19.1382 | 0
1122 | 其他工业企业3组 | 3203001101086 | 江苏思诺环保机械科技有限公司 | 官林 | 交流10kV | 500 | 500 | 50 | 220.9964 | 160.18 | 243.0649 | 170.9964 | 110.18 | 193.0649
1123 | 其他工业企业3组 | 3201110410944 | 无锡玖开线缆科技集团有限公司 | 官林 | 交流10kV | 3930 | 3930 | 393 | 1387.2909 | 1405.381 | 1153.4182 | 994.2909 | 1012.381 | 760.4182
1124 | 其他工业企业3组 | 3201110416930 | 宜兴市利琦电缆材料制造有限公司 | 官林 | 交流10kV | 250 | 250 | 25 | 63.4593 | 86.8231 | 57.7086 | 38.4593 | 61.8231 | 32.7086
1125 | 其他工业企业3组 | 3201110483229 | 宜兴市汇坤机械制造有限公司 | 官林 | 交流10kV | 2850 | 250 | 25 | 51.8286 | 42.6667 | 1.7778 | 26.8286 | 17.6667 | 0
1126 | 其他工业企业3组 | 3201110498729 | 宜兴市逸鑫电工器材有限公司 | 官林 | 交流10kV | 500 | 500 | 50 | 232.1481 | 234.5519 | 109.5641 | 182.1481 | 184.5519 | 59.5641
1127 | 其他工业企业3组 | 3201110524231 | 宜兴市弘晟线缆科技有限公司 | 官林 | 交流10kV | 315 | 315 | 31.5 | 49.9609 | 50.6675 | 25.1769 | 18.4609 | 19.1675 | 0
1128 | 其他工业企业3组 | 3201110637620 | 宜兴市重振电工器材有限公司 | 官林 | 交流10kV | 630 | 630 | 63 | 6.4104 | 21.8455 | 26.0222 | 0 | 0 | 0
1129 | 其他工业企业3组 | 3201110656523 | 无锡市宏华线缆有限公司 | 官林 | 交流10kV | 250 | 250 | 25 | 74.7939 | 69.0366 | 2.385 | 49.7939 | 44.0366 | 0
1130 | 其他工业企业3组 | 3201110735858 | 江苏新长峰线缆有限公司 | 官林 | 交流10kV | 1630 | 1630 | 163 | 449.7358 | 486.7358 | 432.2769 | 286.7358 | 323.7358 | 269.2769
1131 | 其他工业企业3组 | 3201110740943 | 无锡市恒汇电缆有限公司 | 官林 | 交流10kV | 3900 | 3900 | 390 | 1002.6643 | 924.0582 | 0 | 612.6643 | 534.0582 | 0
1132 | 其他工业企业3组 | 3201110784359 | 无锡市胜华电缆有限公司 | 官林 | 交流10kV | 400 | 400 | 40 | 84.4425 | 84.6784 | 11.5902 | 44.4425 | 44.6784 | 0
1133 | 其他工业企业3组 | 3201110806906 | 宜兴市瑞鑫铜业有限公司 | 官林 | 交流10kV | 250 | 250 | 25 | 32.4334 | 32.6227 | 69.972 | 7.4334 | 7.6227 | 44.972
1134 | 其他工业企业3组 | 3201110819036 | 无锡市凌达线缆有限公司 | 官林 | 交流10kV | 500 | 400 | 40 | 72.2779 | 67.4773 | 21.1764 | 32.2779 | 27.4773 | 0
1135 | 其他工业企业3组 | 3201110874933 | 宜兴市官林镇华夏机械修配厂 | 官林 | 交流10kV | 80 | 80 | 8 | 5.8639 | 3.438 | 2.2502 | 0 | 0 | 0
1136 | 其他工业企业3组 | 3201110989340 | 江苏普睿司曼科技有限公司 | 官林 | 交流10kV | 12425 | 12425 | 1242.5 | 2935 | 2934.1667 | 2751.6071 | 1692.5 | 1691.6667 | 1509.1071
1137 | 其他工业企业3组 | 3201110991335 | 无锡市万涵电缆有限公司 | 官林 | 交流10kV | 1000 | 1000 | 100 | 205.787 | 208.3208 | 247.6774 | 105.787 | 108.3208 | 147.6774
1138 | 其他工业企业3组 | 3201111063568 | 江苏斯普瑞科技有限公司 | 官林 | 交流10kV | 500 | 500 | 50 | 246.2745 | 237.5444 | 166.1333 | 196.2745 | 187.5444 | 116.1333
1139 | 其他工业企业3组 | 3201111063576 | 宜兴市新蝶包装制品有限公司 | 官林 | 交流10kV | 250 | 250 | 25 | 88.4489 | 62.612 | 6.9185 | 63.4489 | 37.612 | 0
1140 | 其他工业企业3组 | 3201111156628 | 江苏金超电缆有限公司 | 官林 | 交流10kV | 1300 | 800 | 80 | 105.2393 | 121.5491 | 147.9527 | 25.2393 | 41.5491 | 67.9527
1141 | 其他工业企业3组 | 3201111261533 | 江苏浦漕科技股份有限公司 | 官林 | 交流10kV | 500 | 500 | 50 | 11.8509 | 17.9493 | 150.0667 | 0 | 0 | 100.0667
1142 | 其他工业企业3组 | 3201111602137 | 宜兴市富伟电工机械有限公司 | 官林 | 交流10kV | 250 | 250 | 25 | 0.1883 | 0.2263 | 0.1216 | 0 | 0 | 0
1143 | 其他工业企业3组 | 3201111830533 | 宜兴市三创纺织有限责任公司 | 官林 | 交流10kV | 1130 | 1130 | 113 | 148.3418 | 215.56 | 184.8283 | 35.3418 | 102.56 | 71.8283
1144 | 其他工业企业3组 | 3201111830733 | 无锡苏皓食品有限公司 | 官林 | 交流10kV | 400 | 250 | 25 | 71.9782 | 72.6037 | 26.7744 | 46.9782 | 47.6037 | 1.7744
1145 | 其他工业企业3组 | 3201111885633 | 无锡市天工电工材料有限公司 | 官林 | 交流10kV | 250 | 250 | 25 | 108.4215 | 109.9143 | 80.2107 | 83.4215 | 84.9143 | 55.2107
1146 | 其他工业企业3组 | 3201112113940 | 宜兴市中苏电工材料有限公司 | 官林 | 交流10kV | 800 | 0 | 0 | 0 | 0 | 0 | 0 | 0 | 0
1147 | 其他工业企业3组 | 3201112114545 | 宜兴市迈禾汽车服务有限公司 | 官林 | 交流10kV | 250 | 250 | 25 | 21.6513 | 21.3004 | 16.1162 | 0 | 0 | 0
1148 | 其他工业企业3组 | 3201112170333 | 江苏东电电缆有限公司 | 官林 | 交流10kV | 250 | 250 | 25 | 53.4907 | 54.4551 | 5.7898 | 28.4907 | 29.4551 | 0
1149 | 其他工业企业3组 | 3201112484933 | 无锡新苏能电力科技有限公司 | 官林 | 交流10kV | 4500 | 4500 | 450 | 456.02 | 548.6923 | 1851.8519 | 6.02 | 98.6923 | 1401.8519
1150 | 其他工业企业3组 | 3201112583833 | 江苏华普电缆有限公司 | 官林 | 交流10kV | 630 | 630 | 63 | 16.2346 | 11.5 | 186.8675 | 0 | 0 | 123.8675
1151 | 其他工业企业3组 | 3201112776133 | 宜兴市凌霞生物科技有限公司 | 官林 | 交流10kV | 250 | 0 | 0 | 0.7365 | 1.6215 | 0.2539 | 0 | 0 | 0.2539
1152 | 其他工业企业3组 | 3201112925734 | 宜兴市鑫马绳缆有限公司 | 官林 | 交流10kV | 250 | 250 | 25 | 0 | 0 | 0 | 0 | 0 | 0
1153 | 其他工业企业3组 | 3201113044044 | 宜兴市炫伟铜业有限公司 | 官林 | 交流10kV | 800 | 800 | 80 | 7.7787 | 11.6154 | 14.5929 | 0 | 0 | 0
1154 | 其他工业企业3组 | 3201113157533 | 江苏明远电缆有限公司 | 官林 | 交流10kV | 500 | 500 | 50 | 96.7196 | 111.1037 | 86.5298 | 46.7196 | 61.1037 | 36.5298
1155 | 其他工业企业3组 | 3201113157734 | 宜兴市豪君电工材料有限公司 | 官林 | 交流10kV | 250 | 250 | 25 | 83.1617 | 93.763 | 3.7409 | 58.1617 | 68.763 | 0
1156 | 其他工业企业3组 | 3201113174843 | 无锡裕德电缆科技有限公司 | 官林 | 交流10kV | 2900 | 1650 | 165 | 0 | 0.1259 | 8.5309 | 0 | 0 | 0
1157 | 其他工业企业3组 | 3201113281205 | 宜兴市华峰塑业有限公司 | 官林 | 交流10kV | 400 | 400 | 40 | 42.7955 | 45 | 58.2671 | 2.7955 | 5 | 18.2671
1158 | 其他工业企业3组 | 3201113290174 | 无锡市万华电缆有限公司 | 官林 | 交流10kV | 500 | 500 | 50 | 104.6643 | 135.2688 | 147.9016 | 54.6643 | 85.2688 | 97.9016
1159 | 其他工业企业3组 | 3201113308675 | 宜兴市华雨泽企业管理有限公司 | 官林 | 交流10kV | 2800 | 2800 | 280 | 376.5 | 296.3878 | 148.8122 | 96.5 | 16.3878 | 0
1160 | 其他工业企业3组 | 3201113353375 | 宜兴市禾天下养殖技术服务专业合作社 | 官林 | 交流10kV | 160 | 160 | 16 | 18.6954 | 17.7911 | 10.8326 | 2.6954 | 1.7911 | 0
1161 | 其他工业企业3组 | 3201113400511 | 宜兴市禾协机械设备有限公司 | 官林 | 交流10kV | 250 | 250 | 25 | 8.2985 | 29.9521 | 43.6061 | 0 | 4.9521 | 18.6061
1162 | 其他工业企业3组 | 3201113425092 | 大庆油田昆仑集团电缆有限公司江苏分公司 | 官林 | 交流10kV | 500 | 500 | 50 | 321.1111 | 296.1875 | 233.4091 | 271.1111 | 246.1875 | 183.4091
1163 | 其他工业企业3组 | 3201113534147 | 江苏益帆高分子材料有限公司 | 官林 | 交流10kV | 6000 | 6000 | 600 | 736.4868 | 491.2667 | 1090.5455 | 136.4868 | 0 | 490.5455
1164 | 其他工业企业3组 | 3201113537743 | 宜兴市银河电工材料有限公司 | 官林 | 交流10kV | 400 | 0 | 0 | 30.1008 | 41.7282 | 50.5425 | 0 | 0 | 0
1165 | 其他工业企业3组 | 3201113558046 | 无锡市万华电缆有限公司 | 官林 | 交流10kV | 800 | 800 | 80 | 204.2549 | 179.0333 | 33.3542 | 124.2549 | 99.0333 | 0
1166 | 其他工业企业3组 | 3201113560400 | 江苏佳润电缆有限公司 | 官林 | 交流10kV | 500 | 500 | 50 | 173.8416 | 136.5586 | 59.4971 | 123.8416 | 86.5586 | 9.4971
1167 | 其他工业企业3组 | 3201113579757 | 江苏卡司通展览有限公司 | 官林 | 交流10kV | 880 | 250 | 25 | 0 | 0 | 0 | 0 | 0 | 0
1168 | 其他工业企业3组 | 3201113629835 | 无锡市华美电缆有限公司 | 官林 | 交流10kV | 4750 | 4750 | 475 | 1004.6429 | 1084.6727 | 410.6 | 529.6429 | 609.6727 | 0
1169 | 其他工业企业3组 | 3201113645553 | 无锡市三鑫线缆有限公司 | 官林 | 交流10kV | 2050 | 1650 | 165 | 527.1321 | 566.3077 | 374.2704 | 362.1321 | 401.3077 | 209.2704
1170 | 其他工业企业3组 | 3201113655484 | 宜兴市新蓝鸟塑业有限公司 | 官林 | 交流10kV | 315 | 315 | 31.5 | 54.173 | 57.1102 | 37.2453 | 22.673 | 25.6102 | 5.7453
1171 | 其他工业企业3组 | 3201113660209 | 宜兴市官阳电工材料有限公司 | 官林 | 交流10kV | 250 | 250 | 25 | 6.088 | 6.1062 | 2.9387 | 0 | 0 | 0
1172 | 其他工业企业3组 | 3201113674462 | 江苏华普电缆有限公司 | 官林 | 交流10kV | 500 | 500 | 50 | 96.0214 | 85.2333 | 67.4279 | 46.0214 | 35.2333 | 17.4279
1173 | 其他工业企业3组 | 3201113679277 | 无锡市球冠线缆有限公司 | 官林 | 交流10kV | 250 | 250 | 25 | 18.34 | 25.0458 | 2.6632 | 0 | 0.0458 | 0
1174 | 其他工业企业3组 | 3201113680844 | 江苏德骏电工材料有限公司 | 官林 | 交流10kV | 2600 | 1600 | 160 | 330.426 | 482.5334 | 1074.4196 | 170.426 | 322.5334 | 914.4196
1175 | 其他工业企业3组 | 3201113802297 | 江苏讯丞机械有限公司 | 官林 | 交流10kV | 250 | 250 | 25 | 66.4893 | 58.0018 | 8.7968 | 41.4893 | 33.0018 | 0
1176 | 其他工业企业3组 | 3201113813585 | 无锡市沪安电缆有限公司 | 官林 | 交流10kV | 500 | 500 | 50 | 162.3612 | 138.3053 | 84.6069 | 112.3612 | 88.3053 | 34.6069
1177 | 其他工业企业3组 | 3201113857334 | 无锡市建能特种线缆有限公司 | 官林 | 交流10kV | 315 | 315 | 31.5 | 134.8894 | 136.26 | 37.6975 | 103.3894 | 104.76 | 6.1975
1178 | 其他工业企业3组 | 3201113875701 | 宜兴市兴盛饲料有限公司 | 官林 | 交流10kV | 250 | 250 | 25 | 0.1982 | 76.7953 | 0.1919 | 0 | 51.7953 | 0
1179 | 其他工业企业3组 | 3201113904832 | 江苏裕佳电缆有限公司 | 官林 | 交流10kV | 315 | 315 | 31.5 | 67.3536 | 61.67 | 55.7121 | 35.8536 | 30.17 | 24.2121
1180 | 其他工业企业3组 | 3201113986474 | 宜兴市振华塑料机械有限公司 | 官林 | 交流10kV | 250 | 250 | 25 | 76.4607 | 80.4 | 103.175 | 51.4607 | 55.4 | 78.175
1181 | 其他工业企业3组 | 3201113997723 | 远程电缆股份有限公司 | 官林 | 交流10kV | 250 | 250 | 25 | 25.0682 | 22.5128 | 4.4657 | 0.0682 | 0 | 0
1182 | 其他工业企业3组 | 3201113999982 | 江苏红峰电缆集团有限公司 | 官林 | 交流10kV | 1125 | 1125 | 112.5 | 59.6288 | 65.5907 | 121.6509 | 0 | 0 | 9.1509
1183 | 其他工业企业3组 | 3201114107762 | 宜兴市浩强电工器材有限公司 | 官林 | 交流10kV | 250 | 250 | 25 | 0.143 | 2.4347 | 5.3046 | 0 | 0 | 0
1184 | 其他工业企业3组 | 3201114132219 | 宜兴市源立废金属回收有限公司 | 官林 | 交流10kV | 1000 | 1000 | 100 | 150.3582 | 145.9722 | 174.3574 | 50.3582 | 45.9722 | 74.3574
1185 | 其他工业企业3组 | 3201114151095 | 无锡市浩欣电工材料有限公司 | 官林 | 交流10kV | 400 | 400 | 40 | 15.4527 | 126.486 | 130.2511 | 0 | 86.486 | 90.2511
1186 | 其他工业企业3组 | 3201114160044 | 宜兴市宏春电缆材料有限公司 | 官林 | 交流10kV | 250 | 250 | 25 | 26.8696 | 32.2522 | 27.3913 | 1.8696 | 7.2522 | 2.3913
1187 | 其他工业企业3组 | 3201114357192 | 无锡市伟强塑业有限公司 | 官林 | 交流10kV | 250 | 250 | 25 | 69.2715 | 67.2567 | 104.1409 | 44.2715 | 42.2567 | 79.1409
1188 | 其他工业企业3组 | 3201114374611 | 伟洛仕电子（无锡）有限公司 | 官林 | 交流10kV | 315 | 0 | 0 | 0 | 0 | 0 | 0 | 0 | 0
1189 | 其他工业企业3组 | 3201114384700 | 斯普瑞科技有限公司 | 官林 | 交流10kV | 500 | 500 | 50 | 210.8058 | 187.525 | 153.8569 | 160.8058 | 137.525 | 103.8569
1190 | 其他工业企业3组 | 3201114385111 | 无锡市千圣资膜业科技有限公司 | 官林 | 交流10kV | 250 | 250 | 25 | 139.6442 | 145.2855 | 130.5621 | 114.6442 | 120.2855 | 105.5621
1191 | 其他工业企业3组 | 3201114403861 | 江苏诺斯特拉环保科技有限公司 | 官林 | 交流10kV | 500 | 500 | 50 | 1.4163 | 1.0009 | 0.5417 | 0 | 0 | 0
1192 | 其他工业企业3组 | 3201114413145 | 江苏中建电缆有限公司 | 官林 | 交流10kV | 865 | 865 | 86.5 | 73.9321 | 89.7582 | 119.4518 | 0 | 3.2582 | 32.9518
1193 | 其他工业企业3组 | 3201114423612 | 无锡市华美电缆有限公司 | 官林 | 交流10kV | 4050 | 4050 | 405 | 518.0151 | 595.3556 | 915.6226 | 113.0151 | 190.3556 | 510.6226
1194 | 其他工业企业3组 | 3201114430972 | 宜兴市宜都塑料制品有限公司 | 官林 | 交流10kV | 250 | 250 | 25 | 0 | 0 | 0 | 0 | 0 | 0
1195 | 其他工业企业3组 | 3201114444319 | 宜兴市迪豪木业有限公司 | 官林 | 交流10kV | 500 | 500 | 50 | 303.0179 | 286.6327 | 24.5748 | 253.0179 | 236.6327 | 0
1196 | 其他工业企业3组 | 3201114499848 | 宜兴市都山环保设备有限公司 | 官林 | 交流10kV | 250 | 250 | 25 | 1.6079 | 1.9621 | 47.1266 | 0 | 0 | 22.1266
1197 | 其他工业企业3组 | 3201114501700 | 宜兴市凯英达塑胶有限公司 | 官林 | 交流10kV | 1750 | 500 | 50 | 95.7926 | 69.3346 | 36.4 | 45.7926 | 19.3346 | 0
1198 | 其他工业企业3组 | 3201114502840 | 宜兴市仁和合金材料有限公司 | 官林 | 交流10kV | 500 | 500 | 50 | 97.8396 | 98.2667 | 111.765 | 47.8396 | 48.2667 | 61.765
1199 | 其他工业企业3组 | 3201114503338 | 无锡睦达包装材料有限公司 | 官林 | 交流10kV | 250 | 250 | 25 | 46.0655 | 47.3267 | 3.0702 | 21.0655 | 22.3267 | 0
1200 | 其他工业企业3组 | 3201114514223 | 宜兴市华能电力器材设备有限公司 | 官林 | 交流10kV | 250 | 0 | 0 | 0.0838 | 0.1162 | 0 | 0.0838 | 0.1162 | 0
1201 | 其他工业企业3组 | 3201114516834 | 江苏新立达电缆有限公司 | 官林 | 交流10kV | 500 | 500 | 50 | 89.7798 | 75.1124 | 134.49 | 39.7798 | 25.1124 | 84.49
1202 | 其他工业企业3组 | 3201114525896 | 江苏裕佳电缆有限公司 | 官林 | 交流10kV | 500 | 500 | 50 | 104.2528 | 116.0963 | 215.2616 | 54.2528 | 66.0963 | 165.2616
1203 | 其他工业企业3组 | 3201114532506 | 宜兴市官丰塑料制品有限公司 | 官林 | 交流10kV | 1000 | 1000 | 100 | 58.2939 | 53.1333 | 9.8118 | 0 | 0 | 0
1204 | 其他工业企业3组 | 3201114544269 | 宜兴市鑫驰电工材料有限公司 | 官林 | 交流10kV | 800 | 800 | 80 | 94.4259 | 90.417 | 291.8655 | 14.4259 | 10.417 | 211.8655
1205 | 其他工业企业3组 | 3201114546954 | 江苏润稼新材料有限公司 | 官林 | 交流10kV | 1250 | 1250 | 125 | 610.5358 | 609.1636 | 575.4182 | 485.5358 | 484.1636 | 450.4182
1206 | 其他工业企业3组 | 3201114552515 | 无锡市安泰特种电缆有限公司 | 官林 | 交流10kV | 250 | 250 | 25 | 113.3604 | 115.0933 | 5.2387 | 88.3604 | 90.0933 | 0
1207 | 其他工业企业3组 | 3201114569711 | 江苏中晟电缆有限公司 | 官林 | 交流10kV | 500 | 0 | 0 | 0 | 0 | 0 | 0 | 0 | 0
1208 | 其他工业企业3组 | 3201114661279 | 无锡市凯锋电缆有限公司 | 官林 | 交流10kV | 500 | 0 | 0 | 73.8291 | 62.8792 | 11.796 | 0 | 0 | 0
1209 | 其他工业企业3组 | 3201114712967 | 宜兴市华能电力器材设备有限公司 | 官林 | 交流10kV | 250 | 0 | 0 | 0 | 0 | 0 | 0 | 0 | 0
1210 | 其他工业企业3组 | 3201114770136 | 江苏乾云环保工程有限公司 | 官林 | 交流10kV | 250 | 250 | 25 | 38.1367 | 37.1 | 2.72 | 13.1367 | 12.1 | 0
1211 | 其他工业企业3组 | 3201114782347 | 江苏鹏润电缆科技有限公司 | 官林 | 交流10kV | 800 | 800 | 80 | 0 | 0 | 0 | 0 | 0 | 0
1212 | 其他工业企业3组 | 3201114789373 | 无锡市科尼格电梯配件有限公司 | 官林 | 交流10kV | 1250 | 1250 | 125 | 43.1655 | 63.6327 | 329.6727 | 0 | 0 | 204.6727
1213 | 其他工业企业3组 | 3201114829393 | 宜兴市华铠电缆材料有限公司 | 官林 | 交流10kV | 400 | 400 | 40 | 36.1663 | 31.9428 | 1.4941 | 0 | 0 | 0
1214 | 其他工业企业3组 | 3201114831147 | 无锡市创裕电工材料有限公司 | 官林 | 交流10kV | 1000 | 1000 | 100 | 334.7589 | 309.8462 | 278.6054 | 234.7589 | 209.8462 | 178.6054
1215 | 其他工业企业3组 | 3201114842733 | 无锡市月芽环保科技有限公司 | 官林 | 交流10kV | 250 | 250 | 25 | 78.043 | 76.293 | 5.9485 | 53.043 | 51.293 | 0
1216 | 其他工业企业3组 | 3201114913722 | 江苏绿羽节能科技有限公司 | 官林 | 交流10kV | 1650 | 1650 | 165 | 324.2936 | 287.4957 | 495.66 | 159.2936 | 122.4957 | 330.66
1217 | 其他工业企业3组 | 3201114918148 | 宜兴市华日电工器材有限公司 | 官林 | 交流10kV | 250 | 250 | 25 | 45.1457 | 34.8709 | 1.1593 | 20.1457 | 9.8709 | 0
1218 | 其他工业企业3组 | 3203000204650 | 宜兴市双强金属材料有限公司 | 官林 | 交流10kV | 400 | 400 | 40 | 93.0696 | 93.9267 | 10.9772 | 53.0696 | 53.9267 | 0
1219 | 其他工业企业3组 | 3203000214726 | 江苏科驰电缆有限公司 | 官林 | 交流10kV | 500 | 500 | 50 | 175.0911 | 156.9545 | 80.4475 | 125.0911 | 106.9545 | 30.4475
1220 | 其他工业企业3组 | 3203000031094 | 宜兴市佳宇美电工材料科技有限公司 | 官林 | 交流10kV | 400 | 400 | 40 | 4.2873 | 3.1287 | 126.6378 | 0 | 0 | 86.6378
1221 | 其他工业企业3组 | 3203000324248 | 江苏长峰电缆有限公司 | 官林 | 交流10kV | 2400 | 1600 | 160 | 136.146 | 134.3038 | 125.0423 | 0 | 0 | 0
1222 | 其他工业企业3组 | 3203000452009 | 无锡市浦丰电线电缆有限公司 | 官林 | 交流10kV | 250 | 250 | 25 | 12.0431 | 10.0485 | 1.3104 | 0 | 0 | 0
1223 | 其他工业企业3组 | 3203000270793 | 江苏江帆电缆科技有限公司 | 官林 | 交流10kV | 500 | 500 | 50 | 154.7375 | 137.7055 | 37.5131 | 104.7375 | 87.7055 | 0
1224 | 其他工业企业3组 | 3203000345670 | 宜兴市新天好金属材料有限公司 | 官林 | 交流10kV | 1500 | 1500 | 150 | 141.975 | 182.12 | 450.9091 | 0 | 32.12 | 300.9091
1225 | 其他工业企业3组 | 3203000834663 | 无锡市沪敏线缆有限公司 | 官林 | 交流10kV | 250 | 250 | 25 | 136.3 | 120.9167 | 45.7485 | 111.3 | 95.9167 | 20.7485
1226 | 其他工业企业3组 | 3203000619327 | 江苏东超电缆有限公司 | 官林 | 交流10kV | 3375 | 2125 | 212.5 | 315.5821 | 426.7345 | 737.4182 | 103.0821 | 214.2345 | 524.9182
1227 | 其他工业企业3组 | 3203000875083 | 无锡市华卓电缆有限公司 | 官林 | 交流10kV | 1250 | 1250 | 125 | 0 | 0 | 0 | 0 | 0 | 0
1228 | 其他工业企业3组 | 3203001340935 | 江苏南海高分子材料有限公司 | 官林 | 交流10kV | 1030 | 1030 | 103 | 284.275 | 293.606 | 282.749 | 181.275 | 190.606 | 179.749
1229 | 其他工业企业3组 | 3203000939636 | 宜兴市平茂塑料制品有限公司 | 官林 | 交流10kV | 315 | 0 | 0 | 0 | 0 | 0 | 0 | 0 | 0
1230 | 其他工业企业3组 | 3203001083696 | 江苏新立达电缆有限公司 | 官林 | 交流10kV | 500 | 500 | 50 | 11.3346 | 16.6945 | 195.648 | 0 | 0 | 145.648
1231 | 其他工业企业3组 | 3203001623838 | 江苏博越电缆科技有限公司 | 官林 | 交流10kV | 800 | 800 | 80 | 97.4473 | 85.5615 | 29.1357 | 17.4473 | 5.5615 | 0
1232 | 其他工业企业3组 | 3203002110435 | 无锡新湖光塑业有限公司 | 官林 | 交流10kV | 200 | 200 | 20 | 54.8973 | 54.1256 | 28.7067 | 34.8973 | 34.1256 | 8.7067
1233 | 其他工业企业3组 | 3203002215787 | 江苏富尔泰新材料科技有限公司 | 官林 | 交流10kV | 3200 | 1600 | 160 | 778.8627 | 735.3434 | 450.5455 | 618.8627 | 575.3434 | 290.5455
1234 | 其他工业企业3组 | 3203002932418 | 无锡市力菲宇电缆有限公司 | 官林 | 交流10kV | 1650 | 1250 | 125 | 223.4577 | 212.628 | 139.8107 | 98.4577 | 87.628 | 14.8107
1235 | 其他工业企业3组 | 3203003032995 | 无锡市星月塑业有限公司 | 官林 | 交流10kV | 500 | 500 | 50 | 210.7304 | 204 | 120.7075 | 160.7304 | 154 | 70.7075
1236 | 其他工业企业3组 | 3203002934227 | 宜兴市锦晨新材料科技有限公司 | 官林 | 交流10kV | 500 | 500 | 50 | 122.8452 | 110.3634 | 258.9377 | 72.8452 | 60.3634 | 208.9377
1237 | 其他工业企业3组 | 3203002971942 | 宜兴市浩腾电缆有限公司 | 官林 | 交流10kV | 250 | 250 | 25 | 39.3769 | 43.4983 | 9.4412 | 14.3769 | 18.4983 | 0
1238 | 其他工业企业3组 | 3203003163976 | 宜兴市铜福来金属材料有限公司 | 官林 | 交流10kV | 800 | 800 | 80 | 168.3 | 223.7059 | 232.8472 | 88.3 | 143.7059 | 152.8472
1239 | 其他工业企业3组 | 3203003048964 | 无锡市宇众华物资有限公司 | 官林 | 交流10kV | 250 | 0 | 0 | 0 | 0 | 0 | 0 | 0 | 0
1240 | 其他工业企业3组 | 3203003280835 | 无锡市沪程电线电缆有限公司 | 官林 | 交流10kV | 400 | 400 | 40 | 108.5502 | 118.4264 | 75.0955 | 68.5502 | 78.4264 | 35.0955
1241 | 其他工业企业3组 | 3203003559448 | 无锡市权智生物科技有限公司 | 官林 | 交流10kV | 500 | 500 | 50 | 0 | 0 | 0 | 0 | 0 | 0
1242 | 其他工业企业3组 | 3203004102895 | 江苏米格环保科技有限公司 | 官林 | 交流10kV | 250 | 250 | 25 | 102.1679 | 100.7667 | 12.1136 | 77.1679 | 75.7667 | 0
1243 | 其他工业企业3组 | 3203005080922 | 江苏荣瑞源实业发展有限公司 | 官林 | 交流10kV | 250 | 250 | 25 | 148.7029 | 149.5182 | 9.2946 | 123.7029 | 124.5182 | 0
1244 | 其他工业企业3组 | 3203005230685 | 无锡市优千电缆有限公司 | 官林 | 交流10kV | 250 | 250 | 25 | 19.34 | 21.9513 | 3.5098 | 0 | 0 | 0
1245 | 其他工业企业3组 | 3203005424388 | 宜兴市昊润承金属材料有限公司 | 官林 | 交流10kV | 250 | 250 | 25 | 55.1618 | 47.5324 | 83.2284 | 30.1618 | 22.5324 | 58.2284
1246 | 其他工业企业3组 | 3203005350902 | 江苏沪翔电缆有限公司 | 官林 | 交流10kV | 1750 | 1250 | 125 | 160.9909 | 214.0811 | 265.6345 | 35.9909 | 89.0811 | 140.6345
1247 | 其他工业企业3组 | 3203005440484 | 宜兴市嘉泰盛塑业有限公司 | 官林 | 交流10kV | 1250 | 1250 | 125 | 41.8928 | 34.7682 | 510.6222 | 0 | 0 | 385.6222
1248 | 其他工业企业3组 | 3203005535076 | 江苏佰索电缆科技有限公司 | 官林 | 交流10kV | 400 | 400 | 40 | 68.1281 | 147.0896 | 96.662 | 28.1281 | 107.0896 | 56.662
1249 | 其他工业企业3组 | 3203004930849 | 江苏高远膜材料科技有限公司 | 官林 | 交流10kV | 10500 | 10500 | 1050 | 827.9231 | 799.3962 | 729.3704 | 0 | 0 | 0
1250 | 其他工业企业3组 | 3203005840045 | 江苏新金普电缆有限公司 | 官林 | 交流10kV | 250 | 250 | 25 | 121.6957 | 119.9 | 12.824 | 96.6957 | 94.9 | 0
1251 | 其他工业企业3组 | 3203006001523 | 宜兴市元昊金属科技有限公司 | 官林 | 交流10kV | 250 | 250 | 25 | 1.304 | 1.0705 | 89.1468 | 0 | 0 | 64.1468
1252 | 其他工业企业3组 | 3203005346439 | 无锡恒列塑业有限公司 | 官林 | 交流10kV | 500 | 500 | 50 | 212.4313 | 241.8447 | 137.6284 | 162.4313 | 191.8447 | 87.6284
1253 | 其他工业企业3组 | 3203006104740 | 宜兴市星恒阳电缆有限公司 | 官林 | 交流10kV | 250 | 250 | 25 | 95.5816 | 84.2889 | 15.3129 | 70.5816 | 59.2889 | 0
1254 | 其他工业企业3组 | 3203006198529 | 宜兴市东风金属制品有限公司 | 官林 | 交流10kV | 315 | 0 | 0 | 0.3774 | 0.1385 | 13.7077 | 0.3774 | 0.1385 | 0
1255 | 其他工业企业3组 | 3203006217739 | 江苏登峰新材料科技有限公司 | 官林 | 交流10kV | 2000 | 1000 | 100 | 604.1623 | 546.2105 | 666.9636 | 504.1623 | 446.2105 | 566.9636
1256 | 其他工业企业3组 | 3203006337276 | 江苏盛润线缆科技有限公司 | 官林 | 交流10kV | 250 | 250 | 25 | 38.2965 | 39.5004 | 1.7267 | 13.2965 | 14.5004 | 0
1257 | 其他工业企业3组 | 3203006326665 | 无锡铸辉电缆有限公司 | 官林 | 交流10kV | 315 | 315 | 31.5 | 115.2385 | 103.6445 | 14.6671 | 83.7385 | 72.1445 | 0
1258 | 其他工业企业3组 | 3203070262652 | 宜兴迈成机械设备有限公司 | 官林 | 交流10kV | 250 | 250 | 25 | 2.9993 | 2.7873 | 0.1718 | 0 | 0 | 0
1259 | 其他工业企业3组 | 3203070149082 | 宜兴市凯艺纺织厂 | 官林 | 交流10kV | 500 | 250 | 25 | 36.5796 | 36.39 | 34.9904 | 11.5796 | 11.39 | 9.9904
1260 | 其他工业企业3组 | 3203006305765 | 江苏长能电缆科技有限公司 | 官林 | 交流10kV | 500 | 500 | 50 | 15.9923 | 13.8343 | 53.1549 | 0 | 0 | 3.1549
1261 | 其他工业企业3组 | 3203070325345 | 江苏创迪投资发展有限公司 | 官林 | 交流10kV | 315 | 0 | 0 | 0 | 0 | 0 | 0 | 0 | 0
1262 | 其他工业企业3组 | 3203071512161 | 无锡市林城电缆材料科技有限公司 | 官林 | 交流10kV | 500 | 500 | 50 | 138.0193 | 156.1475 | 137.0239 | 88.0193 | 106.1475 | 87.0239
1263 | 其他工业企业3组 | 3203071215617 | 江苏裕达电缆科技有限公司 | 官林 | 交流10kV | 250 | 250 | 25 | 78.5305 | 80.7097 | 13.152 | 53.5305 | 55.7097 | 0
1264 | 其他工业企业3组 | 3203070015701 | 宜兴市鑫瑞塑业有限公司 | 官林 | 交流10kV | 250 | 250 | 25 | 100.3655 | 95.7814 | 119.4118 | 75.3655 | 70.7814 | 94.4118
1265 | 其他工业企业3组 | 3203070242437 | 山本电缆有限公司 | 官林 | 交流10kV | 680 | 680 | 68 | 95.5395 | 103.3684 | 100.6306 | 27.5395 | 35.3684 | 32.6306
1266 | 其他工业企业3组 | 3203071294295 | 江苏杰同重工有限公司 | 官林 | 交流10kV | 2000 | 2000 | 200 | 342.1865 | 411.7196 | 105.4694 | 142.1865 | 211.7196 | 0
1267 | 其他工业企业3组 | 3203072312203 | 江苏艾尔特电缆科技有限公司 | 官林 | 交流10kV | 1450 | 1250 | 125 | 316.5783 | 335.4118 | 350.8314 | 191.5783 | 210.4118 | 225.8314
1268 | 其他工业企业3组 | 3203072706938 | 宜兴盛翔宏机械制造有限公司 | 官林 | 交流10kV | 2000 | 2000 | 200 | 344.8073 | 308.3667 | 111.8115 | 144.8073 | 108.3667 | 0
1269 | 其他工业企业3组 | 3203072785720 | 无锡市聚捷环保科技有限公司 | 官林 | 交流10kV | 200 | 200 | 20 | 10.5389 | 6.1825 | 0.815 | 0 | 0 | 0
1270 | 其他工业企业3组 | 3203074726146 | 宜兴市亿盛达喷塑有限公司 | 官林 | 交流10kV | 250 | 250 | 25 | 82.0084 | 60.2075 | 1.6287 | 57.0084 | 35.2075 | 0
1271 | 其他工业企业3组 | 3203075692809 | 江苏飞牛线缆有限公司 | 官林 | 交流10kV | 250 | 250 | 25 | 39.014 | 38.93 | 1.6345 | 14.014 | 13.93 | 0
1272 | 其他工业企业3组 | 3203071955052 | 无锡市云登科技有限公司 | 官林 | 交流10kV | 4600 | 4100 | 410 | 597.9 | 919.5345 | 1016.5556 | 187.9 | 509.5345 | 606.5556
1273 | 其他工业企业3组 | 3203076025455 | 江苏新宝电缆有限公司 | 官林 | 交流10kV | 500 | 500 | 50 | 89.8618 | 82.1931 | 11.518 | 39.8618 | 32.1931 | 0
1274 | 其他工业企业3组 | 3203076622385 | 奥朗斯节能玻璃（无锡）有限公司 | 官林 | 交流10kV | 1250 | 1250 | 125 | 378.5491 | 367.8792 | 536.3714 | 253.5491 | 242.8792 | 411.3714
1275 | 其他工业企业3组 | 3203076624967 | 宜兴市兆珩电缆有限公司 | 官林 | 交流10kV | 250 | 250 | 25 | 55.7857 | 49.0519 | 6.2332 | 30.7857 | 24.0519 | 0
1276 | 其他工业企业3组 | 3203077144871 | 江苏积厚新材料有限公司 | 官林 | 交流10kV | 250 | 250 | 25 | 76.6253 | 77.1039 | 8.0281 | 51.6253 | 52.1039 | 0
1277 | 其他工业企业3组 | 3203078116349 | 江苏华乾电缆有限公司 | 官林 | 交流10kV | 3450 | 3450 | 345 | 522.7617 | 656.375 | 579.0851 | 177.7617 | 311.375 | 234.0851
1278 | 其他工业企业3组 | 3203078141081 | 无锡市耀盈自动化设备有限公司 | 官林 | 交流10kV | 500 | 500 | 50 | 134.2449 | 84.3091 | 22.6948 | 84.2449 | 34.3091 | 0
1279 | 其他工业企业3组 | 3203077186286 | 无锡至强高分子技术开发有限公司 | 官林 | 交流10kV | 250 | 250 | 25 | 71.4168 | 62.2322 | 10.388 | 46.4168 | 37.2322 | 0
1280 | 其他工业企业3组 | 3203077107402 | 无锡鑫益友科技有限公司 | 官林 | 交流10kV | 250 | 250 | 25 | 75.5146 | 72.2922 | 55.5852 | 50.5146 | 47.2922 | 30.5852
1281 | 其他工业企业3组 | 3203078990537 | 无锡通睿热能科技有限公司 | 官林 | 交流10kV | 500 | 250 | 25 | 11.6596 | 9.2572 | 20.4889 | 0 | 0 | 0
1282 | 其他工业企业3组 | 3203078933501 | 宜兴市王者塑封有限公司 | 官林 | 交流10kV | 2500 | 2500 | 250 | 1877.3519 | 1917.2727 | 1705.8036 | 1627.3519 | 1667.2727 | 1455.8036
1283 | 其他工业企业3组 | 3203078934622 | 江苏荷雨科技股份有限公司 | 官林 | 交流10kV | 2000 | 2000 | 200 | 0 | 0 | 0 | 0 | 0 | 0
1284 | 其他工业企业3组 | 3203078935756 | 江苏业达电缆有限公司 | 官林 | 交流10kV | 1200 | 1200 | 120 | 243.5143 | 307.9182 | 281.6364 | 123.5143 | 187.9182 | 161.6364
1285 | 其他工业企业3组 | 3203079133628 | 宜兴市凌飞电工器材有限公司 | 官林 | 交流10kV | 250 | 250 | 25 | 52.103 | 42.8262 | 3.2933 | 27.103 | 17.8262 | 0
1286 | 其他工业企业3组 | 3203079032843 | 江苏金拇指金属科技有限公司 | 官林 | 交流10kV | 3200 | 3200 | 320 | 580.0286 | 539.88 | 286.5527 | 260.0286 | 219.88 | 0
1287 | 其他工业企业3组 | 3203079244859 | 无锡市中军线缆有限公司 | 官林 | 交流10kV | 1250 | 250 | 25 | 149.1455 | 151.3147 | 4.8265 | 124.1455 | 126.3147 | 0
1288 | 其他工业企业3组 | 3203079929616 | 宜兴市长虹电工材料有限公司 | 官林 | 交流10kV | 100 | 100 | 10 | 1.873 | 0.0849 | 0.0824 | 0 | 0 | 0
1289 | 其他工业企业3组 | 3203079337448 | 无锡意驰清洁产品有限公司 | 官林 | 交流10kV | 250 | 250 | 25 | 57.9733 | 54.0324 | 2.2065 | 32.9733 | 29.0324 | 0
1290 | 其他工业企业3组 | 3203079660384 | 无锡市宏安丰新材料有限公司 | 官林 | 交流10kV | 250 | 250 | 25 | 52.8018 | 53.7367 | 2.5685 | 27.8018 | 28.7367 | 0
1291 | 其他工业企业3组 | 3203078946466 | 江苏悦德节能科技有限公司 | 官林 | 交流10kV | 3600 | 3600 | 360 | 683.3393 | 472.8571 | 807.375 | 323.3393 | 112.8571 | 447.375
1292 | 其他工业企业3组 | 3203080009025 | 无锡天石药业有限公司 | 官林 | 交流10kV | 1300 | 1300 | 130 | 311.4464 | 271.8182 | 249.9091 | 181.4464 | 141.8182 | 119.9091
1293 | 其他工业企业3组 | 3203080090974 | 宜兴市美湖塑料有限公司 | 官林 | 交流10kV | 200 | 200 | 20 | 6.4568 | 7.5447 | 5.9448 | 0 | 0 | 0
1294 | 其他工业企业3组 | 3203080327557 | 宜兴市劲奇新能源科技有限公司 | 官林 | 交流10kV | 500 | 500 | 50 | 116.1337 | 103.084 | 257.2407 | 66.1337 | 53.084 | 207.2407
1295 | 其他工业企业3组 | 3203075769830 | 宜兴市新金涵金属材料有限公司 | 官林 | 交流10kV | 630 | 630 | 63 | 230.5555 | 187.8126 | 164.1116 | 167.5555 | 124.8126 | 101.1116
1296 | 其他工业企业3组 | 3203080633492 | 无锡宸峰永良机械科技有限公司 | 官林 | 交流10kV | 315 | 250 | 25 | 13.6672 | 3.3609 | 7.2394 | 0 | 0 | 0
1297 | 其他工业企业3组 | 3203080763401 | 江苏中科皓天环保科技有限公司 | 官林 | 交流10kV | 250 | 250 | 25 | 25.7855 | 24.6116 | 3.867 | 0.7855 | 0 | 0
1298 | 其他工业企业3组 | 3203081011696 | 宜兴市良辉金属制品有限公司 | 官林 | 交流10kV | 500 | 500 | 50 | 88.4872 | 98.1979 | 87.9712 | 38.4872 | 48.1979 | 37.9712
1299 | 其他工业企业3组 | 3203081100866 | 江苏歆智新材料科技有限公司 | 官林 | 交流10kV | 500 | 0 | 0 | 0 | 0 | 0 | 0 | 0 | 0
1300 | 其他工业企业3组 | 3203081101498 | 江苏歆智新材料科技有限公司 | 官林 | 交流10kV | 500 | 500 | 50 | 78.5964 | 265.5283 | 7.4276 | 28.5964 | 215.5283 | 0
1301 | 其他工业企业3组 | 3203080486652 | 江苏鑫聚达钢结构有限公司 | 官林 | 交流10kV | 630 | 630 | 63 | 259.5684 | 252.304 | 119.19 | 196.5684 | 189.304 | 56.19
1302 | 其他工业企业3组 | 3203078308193 | 无锡思特龙汽车零部件有限公司 | 官林 | 交流10kV | 250 | 250 | 25 | 23.5904 | 8.164 | 4.5835 | 0 | 0 | 0
1303 | 其他工业企业3组 | 3203081289365 | 江苏雅智杰精密机械有限公司 | 官林 | 交流10kV | 500 | 500 | 50 | 80.083 | 61.2083 | 10.2588 | 30.083 | 11.2083 | 0
1304 | 其他工业企业3组 | 3203081380889 | 宜兴市苏昕电工材料有限公司 | 官林 | 交流10kV | 250 | 250 | 25 | 55.2137 | 53.5204 | 0.8206 | 30.2137 | 28.5204 | 0
1305 | 其他工业企业3组 | 3203081449625 | 宜兴市迎盛电工材料有限公司 | 官林 | 交流10kV | 250 | 250 | 25 | 5.5489 | 1.1431 | 40.3886 | 0 | 0 | 15.3886
1306 | 其他工业企业3组 | 3203081290363 | 江苏创迪投资发展有限公司 | 官林 | 交流10kV | 2050 | 1250 | 125 | 107.9712 | 116.1304 | 12.3687 | 0 | 0 | 0
1307 | 其他工业企业3组 | 3203081787406 | 无锡神马鳌龙科技有限公司 | 官林 | 交流10kV | 250 | 250 | 25 | 43.6807 | 37.6244 | 1.3702 | 18.6807 | 12.6244 | 0
1308 | 其他工业企业3组 | 3203082156844 | 宜兴市官林镇荷君拉丝厂 | 官林 | 交流10kV | 250 | 250 | 25 | 16.7337 | 16.6602 | 2.1464 | 0 | 0 | 0
1309 | 其他工业企业3组 | 3203080071874 | 宜兴瀚绿环境科技有限公司 | 官林 | 交流10kV | 1250 | 1250 | 125 | 119.9727 | 114.25 | 80.1321 | 0 | 0 | 0
1310 | 其他工业企业3组 | 3203081457267 | 无锡市波涛新材料有限公司 | 官林 | 交流10kV | 630 | 400 | 40 | 150.5496 | 138.9632 | 41.0385 | 110.5496 | 98.9632 | 1.0385
1311 | 其他工业企业3组 | 3203080046314 | 无锡福亿智能科技有限公司 | 官林 | 交流10kV | 250 | 250 | 25 | 0 | 0 | 0 | 0 | 0 | 0
1312 | 其他工业企业3组 | 3203080536358 | 无锡默兹金属制品有限公司 | 官林 | 交流10kV | 250 | 250 | 25 | 0.6275 | 0.6605 | 0.3911 | 0 | 0 | 0
1313 | 其他工业企业3组 | 3203081976341 | 无锡市恒汇电缆有限公司 | 官林 | 交流10kV | 1000 | 1000 | 100 | 188.3813 | 215.9536 | 367.1973 | 88.3813 | 115.9536 | 267.1973
1314 | 其他工业企业3组 | 3203082860335 | 宜兴市久润电工材料有限公司 | 官林 | 交流10kV | 250 | 250 | 25 | 4.8962 | 2.1556 | 1.0584 | 0 | 0 | 0
1315 | 其他工业企业3组 | 3203083129816 | 江苏盛铝科技有限公司 | 官林 | 交流10kV | 250 | 250 | 25 | 8.3032 | 9.5025 | 2.4093 | 0 | 0 | 0
1316 | 其他工业企业3组 | 3203081462579 | 江苏振业精密科技有限公司 | 官林 | 交流10kV | 630 | 630 | 63 | 11.1858 | 10.4609 | 20.5882 | 0 | 0 | 0
1317 | 其他工业企业3组 | 3203081185866 | 江苏望达电缆有限公司 | 官林 | 交流10kV | 1300 | 1300 | 130 | 0.4286 | 0.4364 | 0.75 | 0 | 0 | 0
1318 | 其他工业企业3组 | 3203083566348 | 无锡尼菲爵装饰工程有限公司 | 官林 | 交流10kV | 1600 | 1600 | 160 | 89.2579 | 65.2778 | 40.9692 | 0 | 0 | 0
1319 | 其他工业企业3组 | 3203083711810 | 无锡市南策电缆有限公司 | 官林 | 交流10kV | 500 | 500 | 50 | 150.9052 | 139.1725 | 9.2085 | 100.9052 | 89.1725 | 0
1320 | 其他工业企业3组 | 3203083423864 | 无锡远腾车辆科技有限公司 | 官林 | 交流10kV | 250 | 250 | 25 | 148.8095 | 136.8431 | 9.058 | 123.8095 | 111.8431 | 0
1321 | 其他工业企业3组 | 3203083423888 | 楚硕（宜兴）汽车科技有限公司 | 官林 | 交流10kV | 800 | 800 | 80 | 86.3411 | 84.7109 | 72.5696 | 6.3411 | 4.7109 | 0
1322 | 其他工业企业3组 | 3203084094415 | 江苏里程电力科技有限公司 | 官林 | 交流10kV | 315 | 315 | 31.5 | 8.0078 | 5.1729 | 1.0115 | 0 | 0 | 0
1323 | 其他工业企业3组 | 3203083680390 | 江苏瑞森科技股份有限公司 | 官林 | 交流10kV | 1200 | 800 | 80 | 221.8036 | 216.0962 | 47.5073 | 141.8036 | 136.0962 | 0
1324 | 其他工业企业3组 | 3203083630333 | 无锡创玖牌科技有限公司 | 官林 | 交流10kV | 250 | 250 | 25 | 19.9645 | 23.1058 | 10.4945 | 0 | 0 | 0
1325 | 其他工业企业3组 | 3203083805888 | 宜兴东捷机械科技有限公司 | 官林 | 交流10kV | 1300 | 800 | 80 | 4.4519 | 4.4471 | 293.7815 | 0 | 0 | 213.7815
1326 | 其他工业企业3组 | 3203084346784 | 无锡市期创科技有限公司 | 官林 | 交流10kV | 400 | 400 | 40 | 61.8696 | 53.1067 | 4.6044 | 21.8696 | 13.1067 | 0
1327 | 其他工业企业3组 | 3203084523651 | 中天氿有限公司 | 官林 | 交流10kV | 400 | 250 | 25 | 0.2394 | 0.1816 | 0.5602 | 0 | 0 | 0
1328 | 其他工业企业3组 | 3203084515487 | 上海德尉展览展示服务有限公司 | 官林 | 交流10kV | 400 | 400 | 40 | 22.9238 | 14.7264 | 17.8044 | 0 | 0 | 0
1329 | 其他工业企业3组 | 3203083457744 | 江苏川轮红机械科技发展有限公司 | 官林 | 交流10kV | 2050 | 1250 | 125 | 10.3636 | 4.2865 | 127.1412 | 0 | 0 | 2.1412
1330 | 其他工业企业3组 | 3203084611343 | 江苏盛广拓塑胶科技有限公司 | 官林 | 交流10kV | 2050 | 2050 | 205 | 331.775 | 348.6782 | 718.3455 | 126.775 | 143.6782 | 513.3455
1331 | 其他工业企业3组 | 3203083328411 | 江苏泰利电缆有限公司 | 官林 | 交流10kV | 4160 | 4160 | 416 | 288.3393 | 297.7 | 59.1727 | 0 | 0 | 0
1332 | 其他工业企业3组 | 3203084907458 | 江苏江缆科技有限公司 | 官林 | 交流10kV | 500 | 500 | 50 | 112.3532 | 80.3538 | 8.7243 | 62.3532 | 30.3538 | 0
1333 | 其他工业企业3组 | 3203083998115 | 易森电缆科技江苏有限公司 | 官林 | 交流10kV | 1375 | 1250 | 125 | 18.6964 | 14.6618 | 50.52 | 0 | 0 | 0
1334 | 其他工业企业3组 | 3203085449505 | 无锡市达宇新型复合材料有限公司 | 官林 | 交流10kV | 500 | 315 | 31.5 | 155.8584 | 100.9254 | 16.9409 | 124.3584 | 69.4254 | 0
1335 | 其他工业企业3组 | 3203085228581 | 无锡塑瑞新材料科技有限公司 | 官林 | 交流10kV | 630 | 630 | 63 | 39.563 | 41 | 53.8643 | 0 | 0 | 0
1336 | 其他工业企业3组 | 3203085023468 | 无锡市泰之恒新材料有限公司 | 官林 | 交流10kV | 250 | 250 | 25 | 64.844 | 65.3669 | 54.6673 | 39.844 | 40.3669 | 29.6673
1337 | 其他工业企业3组 | 3203085896194 | 宜兴市兴陶机动车驾驶员培训有限公司 | 官林 | 交流10kV | 630 | 630 | 63 | 117.8482 | 130.0116 | 32.2514 | 54.8482 | 67.0116 | 0
1338 | 其他工业企业3组 | 3203085902436 | 宜兴市紫京电工器材有限公司 | 官林 | 交流10kV | 250 | 250 | 25 | 13.9159 | 14.2628 | 5.7197 | 0 | 0 | 0
1339 | 其他工业企业3组 | 3203085065822 | 无锡亿力兴企业管理有限公司 | 官林 | 交流10kV | 250 | 250 | 25 | 0.4058 | 0.1662 | 0.0728 | 0 | 0 | 0
1340 | 其他工业企业3组 | 3203086119058 | 无锡市远中电缆有限公司 | 官林 | 交流10kV | 250 | 250 | 25 | 43.7246 | 70.7035 | 57.6094 | 18.7246 | 45.7035 | 32.6094
1341 | 其他工业企业3组 | 3203084465030 | 无锡聚麟新材料科技有限公司 | 官林 | 交流10kV | 250 | 250 | 25 | 7.0601 | 5.2653 | 4.1755 | 0 | 0 | 0
1342 | 其他工业企业3组 | 3203084807936 | 江苏中赫冶金设备有限公司 | 官林 | 交流10kV | 1000 | 1000 | 100 | 29.93 | 38.9431 | 24.335 | 0 | 0 | 0
1343 | 其他工业企业3组 | 3203085918925 | 一卓智能科技（无锡）有限公司 | 官林 | 交流10kV | 250 | 250 | 25 | 0 | 0 | 0 | 0 | 0 | 0
1344 | 其他工业企业3组 | 3203086394539 | 江苏渠成电缆科技有限公司 | 官林 | 交流10kV | 4200 | 4200 | 420 | 507.7607 | 501.9585 | 23.9527 | 87.7607 | 81.9585 | 0
1345 | 其他工业企业3组 | 3203086442462 | 无锡市奥利莱新材料科技有限公司 | 官林 | 交流10kV | 500 | 250 | 25 | 0 | 0 | 0 | 0 | 0 | 0
1346 | 其他工业企业3组 | 3203086472060 | 宜兴市官林星光防腐设备厂 | 官林 | 交流10kV | 315 | 0 | 0 | 0 | 0 | 0 | 0 | 0 | 0
1347 | 其他工业企业3组 | 3203086516780 | 无锡市万华聚氨酯有限公司 | 官林 | 交流10kV | 250 | 250 | 25 | 15.1959 | 14.5509 | 13.3225 | 0 | 0 | 0
1348 | 其他工业企业3组 | 3203085697233 | 宜兴市汇坤机械制造有限公司 | 官林 | 交流10kV | 2280 | 2280 | 228 | 99.8488 | 104.3277 | 52.1402 | 0 | 0 | 0
1349 | 其他工业企业3组 | 3203085810862 | 芯聚科技产业园（宜兴）有限责任公司 | 官林 | 交流10kV | 3000 | 3000 | 300 | 0 | 0 | 0 | 0 | 0 | 0
1350 | 其他工业企业3组 | 3203086258331 | 无锡市海易泓新材料有限公司 | 官林 | 交流10kV | 250 | 250 | 25 | 0 | 0 | 0 | 0 | 0 | 0
1351 | 其他工业企业3组 | 3203083540294 | 无锡市优艺新材料科技有限公司 | 官林 | 交流10kV | 2000 | 2000 | 200 | 0 | 0 | 0 | 0 | 0 | 0
1352 | 其他工业企业3组 | 3203088104210 | 无锡市通达电缆有限公司 | 官林 | 交流10kV | 250 | 250 | 25 | 75.5365 | 68.4342 | 10.8796 | 50.5365 | 43.4342 | 0
1353 | 其他工业企业3组 | 3203087250171 | 江苏领畅环保科技有限公司 | 官林 | 交流10kV | 250 | 250 | 25 | 0 | 0 | 0 | 0 | 0 | 0
1354 | 其他工业企业3组 | 3203088339203 | 宜兴市润行贸易有限公司 | 官林 | 交流10kV | 315 | 315 | 31.5 | 86.6376 | 86.5214 | 16.3192 | 55.1376 | 55.0214 | 0
1355 | 其他工业企业3组 | 3203088322826 | 无锡市恒汇电缆有限公司 | 官林 | 交流10kV | 500 | 500 | 50 | 90.2287 | 95.9642 | 246.7104 | 40.2287 | 45.9642 | 196.7104
1356 | 其他工业企业3组 | 3203087123213 | 无锡市勤健制药设备有限公司 | 官林 | 交流10kV | 250 | 250 | 25 | 0 | 0 | 0 | 0 | 0 | 0
1357 | 其他工业企业3组 | 3203087699631 | 无锡市圣能光源科技有限公司 | 官林 | 交流10kV | 500 | 500 | 50 | 0 | 0 | 0 | 0 | 0 | 0
1358 | 其他工业企业3组 | 3203086968179 | 江苏肯发智能制造集团有限公司 | 官林 | 交流10kV | 400 | 400 | 40 | 0 | 0 | 0 | 0 | 0 | 0
1359 | 其他工业企业3组 | 3203087033312 | 无锡铭谆妍环境技术有限公司 | 官林 | 交流10kV | 400 | 400 | 40 | 0 | 0 | 0 | 0 | 0 | 0
1360 | 其他工业企业3组 | 3203087793323 | 无锡晶雪冷冻设备有限公司 | 官林 | 交流10kV | 630 | 630 | 63 | 0 | 0 | 0 | 0 | 0 | 0
1361 | 其他工业企业3组 | 3203087699221 | 宜兴俊如智能装备科技有限公司 | 官林 | 交流10kV | 630 | 630 | 63 | 0 | 0 | 0 | 0 | 0 | 0
1362 | 其他工业企业3组 | 3203088441108 | 无锡伯利威科技有限公司 | 官林 | 交流10kV | 250 | 250 | 25 | 0 | 0 | 0 | 0 | 0 | 0
1363 | 其他工业企业3组 | 3203088441417 | 无锡优赛林纳米科技有限公司 | 官林 | 交流10kV | 250 | 250 | 25 | 0 | 0 | 0 | 0 | 0 | 0
1364 | 其他工业企业4组 | 3201700124350 | 江苏银环精密钢管有限公司 | 开发区 | 交流10kV | 1630 | 1630 | 163 | 344.9643 | 308.3018 | 332.9455 | 181.9643 | 145.3018 | 169.9455
1365 | 其他工业企业4组 | 3201700106256 | 宜兴市神龙环保科技有限公司 | 开发区 | 交流10kV | 250 | 250 | 25 | 144.1464 | 163.8455 | 22.8262 | 119.1464 | 138.8455 | 0
1366 | 其他工业企业4组 | 3201700106257 | 宜兴市锦丰建材有限公司 | 开发区 | 交流10kV | 200 | 200 | 20 | 12.9434 | 8.2371 | 5.5059 | 0 | 0 | 0
1367 | 其他工业企业4组 | 3201700106260 | 江苏程辉木业有限公司 | 开发区 | 交流10kV | 200 | 200 | 20 | 63.9875 | 53.6762 | 10.6541 | 43.9875 | 33.6762 | 0
1368 | 其他工业企业4组 | 3201700106261 | 江苏银环精密钢管有限公司 | 开发区 | 交流10kV | 1600 | 1600 | 160 | 348.3759 | 375.5625 | 183.274 | 188.3759 | 215.5625 | 23.274
1369 | 其他工业企业4组 | 3201700106283 | 宜兴高青制衣有限公司 | 开发区 | 交流10kV | 1430 | 630 | 63 | 400.7357 | 390.1782 | 36.1222 | 337.7357 | 327.1782 | 0
1370 | 其他工业企业4组 | 3201700106364 | 江苏天木消防器材木业有限公司 | 开发区 | 交流10kV | 250 | 250 | 25 | 77.8214 | 74.5527 | 5.3784 | 52.8214 | 49.5527 | 0
1371 | 其他工业企业4组 | 3201700106679 | 中石化壳牌（江苏）石油销售有限公司宜兴经营部 | 开发区 | 交流10kV | 50 | 50 | 5 | 8.914 | 8.1939 | 8.2614 | 3.914 | 3.1939 | 3.2614
1372 | 其他工业企业4组 | 3201700106961 | 宜兴市水产有限公司 | 开发区 | 交流10kV | 250 | 250 | 25 | 108.9002 | 123.203 | 103.9536 | 83.9002 | 98.203 | 78.9536
1373 | 其他工业企业4组 | 3201700110085 | 宜兴市弘扬防水涂料厂 | 开发区 | 交流10kV | 50 | 50 | 5 | 6.0834 | 5.3153 | 0.8943 | 1.0834 | 0.3153 | 0
1374 | 其他工业企业4组 | 3201700110635 | 宜兴市泽威电工材料有限公司 | 开发区 | 交流10kV | 400 | 400 | 40 | 109.7232 | 102.2875 | 230.0573 | 69.7232 | 62.2875 | 190.0573
1375 | 其他工业企业4组 | 3201700110636 | 江苏爱娇实业股份有限公司 | 开发区 | 交流10kV | 1000 | 1000 | 100 | 504.2754 | 516.7058 | 420.4148 | 404.2754 | 416.7058 | 320.4148
1376 | 其他工业企业4组 | 3201700110639 | 宜兴市长洪陶瓷制品有限公司 | 开发区 | 交流10kV | 100 | 100 | 10 | 12.9161 | 15.012 | 9.5707 | 2.9161 | 5.012 | 0
1377 | 其他工业企业4组 | 3201700110642 | 宜兴市鑫晨轻纺电子有限公司 | 开发区 | 交流10kV | 250 | 250 | 25 | 154.2037 | 139.2 | 14.8942 | 129.2037 | 114.2 | 0
1378 | 其他工业企业4组 | 3201700110644 | 无锡市超跃制衣有限公司 | 开发区 | 交流10kV | 250 | 250 | 25 | 169.1696 | 173.7255 | 5.858 | 144.1696 | 148.7255 | 0
1379 | 其他工业企业4组 | 3201700110645 | 江苏宜信针织有限公司 | 开发区 | 交流10kV | 400 | 0 | 0 | 0 | 0 | 0 | 0 | 0 | 0
1380 | 其他工业企业4组 | 3201700110648 | 宜兴市裕丰纺织品有限公司 | 开发区 | 交流10kV | 160 | 160 | 16 | 37.9769 | 36.0909 | 5.5759 | 21.9769 | 20.0909 | 0
1381 | 其他工业企业4组 | 3201700110649 | 宜兴市华通纺织机械有限公司 | 开发区 | 交流10kV | 250 | 250 | 25 | 0 | 0 | 0 | 0 | 0 | 0
1382 | 其他工业企业4组 | 3201700110650 | 宜兴市屺桥经编有限公司 | 开发区 | 交流10kV | 500 | 500 | 50 | 7.1763 | 7.6215 | 6.66 | 0 | 0 | 0
1383 | 其他工业企业4组 | 3201700110655 | 江苏驰马科技股份有限公司 | 开发区 | 交流10kV | 4800 | 4800 | 480 | 735.6667 | 803.0415 | 440.8894 | 255.6667 | 323.0415 | 0
1384 | 其他工业企业4组 | 3201700110671 | 江苏健龙电器有限公司 | 开发区 | 交流10kV | 250 | 250 | 25 | 25.2137 | 24.7533 | 3.7219 | 0.2137 | 0 | 0
1385 | 其他工业企业4组 | 3201700110682 | 江苏德意机电设备制造有限公司 | 开发区 | 交流10kV | 200 | 200 | 20 | 67.0482 | 62.6311 | 3.49 | 47.0482 | 42.6311 | 0
1386 | 其他工业企业4组 | 3201700111911 | 宜兴市驰马体育运动用品有限公司 | 开发区 | 交流10kV | 1000 | 1000 | 100 | 193.6148 | 225.7722 | 98.5741 | 93.6148 | 125.7722 | 0
1387 | 其他工业企业4组 | 3201700090406 | 江苏洪流泵业股份有限公司 | 开发区 | 交流10kV | 400 | 400 | 40 | 103.4702 | 99.9314 | 116.0686 | 63.4702 | 59.9314 | 76.0686
1388 | 其他工业企业4组 | 3201700090393 | 宜兴市长城机械有限公司 | 开发区 | 交流10kV | 250 | 250 | 25 | 55.3871 | 45.6186 | 3.3929 | 30.3871 | 20.6186 | 0
1389 | 其他工业企业4组 | 3201700090423 | 宜兴市华法纸业有限公司 | 开发区 | 交流10kV | 1000 | 1000 | 100 | 89.0982 | 101.14 | 30.8283 | 0 | 1.14 | 0
1390 | 其他工业企业4组 | 3201700090217 | 宜兴市龙业不锈钢制品有限公司 | 开发区 | 交流10kV | 500 | 0 | 0 | 0 | 0 | 0 | 0 | 0 | 0
1391 | 其他工业企业4组 | 3201700113598 | 宜兴市朝阳制网有限公司 | 开发区 | 交流10kV | 315 | 0 | 0 | 0 | 0 | 0 | 0 | 0 | 0
1392 | 其他工业企业4组 | 3201700113577 | 宜兴市金顺木材加工厂 | 开发区 | 交流10kV | 315 | 0 | 0 | 0 | 0 | 0 | 0 | 0 | 0
1393 | 其他工业企业4组 | 3201700114591 | 江苏群丰智能装备有限公司 | 开发区 | 交流10kV | 4500 | 400 | 40 | 55.9125 | 75.172 | 5.25 | 15.9125 | 35.172 | 0
1394 | 其他工业企业4组 | 3201700115383 | 江苏远通电缆有限公司 | 开发区 | 交流10kV | 200 | 200 | 20 | 26.8411 | 26.1036 | 8.8502 | 6.8411 | 6.1036 | 0
1395 | 其他工业企业4组 | 3201700114400 | 江苏东邦机械有限公司 | 开发区 | 交流10kV | 250 | 250 | 25 | 17.5948 | 16.8527 | 9.835 | 0 | 0 | 0
1396 | 其他工业企业4组 | 3201700118157 | 江苏亨德利纺织印染有限公司 | 开发区 | 交流10kV | 2800 | 2000 | 200 | 967.5536 | 956.6 | 851.2545 | 767.5536 | 756.6 | 651.2545
1397 | 其他工业企业4组 | 3201700124250 | 江苏金永达工业有限公司 | 开发区 | 交流10kV | 2750 | 1750 | 175 | 344.6286 | 284.8863 | 370.4618 | 169.6286 | 109.8863 | 195.4618
1398 | 其他工业企业4组 | 3201700118260 | 欧亚华都（宜兴）水务有限公司 | 开发区 | 交流10kV | 2600 | 1300 | 130 | 445.595 | 277.0486 | 405.8467 | 315.595 | 147.0486 | 275.8467
1399 | 其他工业企业4组 | 3201700124505 | 宜兴市盛兴棉织厂 | 开发区 | 交流10kV | 80 | 80 | 8 | 23.9554 | 22.9533 | 16.2975 | 15.9554 | 14.9533 | 8.2975
1400 | 其他工业企业4组 | 3201700124273 | 无锡市红力标准件有限公司 | 开发区 | 交流10kV | 250 | 250 | 25 | 15.3711 | 15.6372 | 0.2193 | 0 | 0 | 0
1401 | 其他工业企业4组 | 3201700120300 | 宜兴振兴制刷有限公司 | 开发区 | 交流10kV | 500 | 500 | 50 | 247.9261 | 247.2202 | 37.1102 | 197.9261 | 197.2202 | 0
1402 | 其他工业企业4组 | 3201700122964 | 江苏多诚纺织品有限公司 | 开发区 | 交流10kV | 1565 | 0 | 0 | 0 | 0 | 0 | 0 | 0 | 0
1403 | 其他工业企业4组 | 3203000713182 | 江苏墨海实业有限公司 | 开发区 | 交流10kV | 1600 | 1600 | 160 | 305.7857 | 353.3103 | 182.3037 | 145.7857 | 193.3103 | 22.3037
1404 | 其他工业企业4组 | 3201700124533 | 宜兴市雨雁纺织有限公司 | 开发区 | 交流10kV | 250 | 250 | 25 | 4.1543 | 3.2157 | 1.2779 | 0 | 0 | 0
1405 | 其他工业企业4组 | 3201700125503 | 宜兴市三胜橡塑制品有限公司 | 开发区 | 交流10kV | 250 | 250 | 25 | 0 | 0 | 0 | 0 | 0 | 0
1406 | 其他工业企业4组 | 3201700124644 | 无锡马爱达纤维化成有限公司 | 开发区 | 交流10kV | 800 | 800 | 80 | 295.4208 | 315.3057 | 254.56 | 215.4208 | 235.3057 | 174.56
1407 | 其他工业企业4组 | 3201700125965 | 无锡亨丰行制衣有限公司 | 开发区 | 交流10kV | 400 | 400 | 40 | 39.4804 | 32.6933 | 0 | 0 | 0 | 0
1408 | 其他工业企业4组 | 3201700124169 | 无锡鼎特新材料科技有限公司 | 开发区 | 交流10kV | 200 | 0 | 0 | 0 | 0 | 0 | 0 | 0 | 0
1409 | 其他工业企业4组 | 3201700127432 | 宜兴夏能水煤浆有限公司 | 开发区 | 交流10kV | 250 | 0 | 0 | 0 | 0 | 0 | 0 | 0 | 0
1410 | 其他工业企业4组 | 3201700124696 | 宜兴市雪人制冷设备有限公司 | 开发区 | 交流10kV | 315 | 315 | 31.5 | 81.8143 | 177.8667 | 136.2981 | 50.3143 | 146.3667 | 104.7981
1411 | 其他工业企业4组 | 3201700125520 | 宜兴市公路交通设施有限公司 | 开发区 | 交流10kV | 315 | 315 | 31.5 | 56.6904 | 37.5857 | 7.1427 | 25.1904 | 6.0857 | 0
1412 | 其他工业企业4组 | 3201700127986 | 宜兴市天盛印务有限公司 | 开发区 | 交流10kV | 250 | 250 | 25 | 140.805 | 137 | 37.852 | 115.805 | 112 | 12.852
1413 | 其他工业企业4组 | 3201700125480 | 宜兴新乐祺纺织印染有限公司 | 开发区 | 交流10kV | 7850 | 7850 | 785 | 1235.7857 | 1421.5455 | 2661.3208 | 450.7857 | 636.5455 | 1876.3208
1414 | 其他工业企业4组 | 3201700128141 | 无锡意中达纺织有限公司 | 开发区 | 交流10kV | 2000 | 2000 | 200 | 436.8696 | 438.25 | 651.3655 | 236.8696 | 238.25 | 451.3655
1415 | 其他工业企业4组 | 3201700128002 | 宜兴市鑫浪纺织有限责任公司 | 开发区 | 交流10kV | 250 | 250 | 25 | 36.2625 | 32.8598 | 3.3122 | 11.2625 | 7.8598 | 0
1416 | 其他工业企业4组 | 3201700125504 | 宜兴市欧亚达封头有限公司 | 开发区 | 交流10kV | 500 | 500 | 50 | 115.6381 | 115.9406 | 168.7008 | 65.6381 | 65.9406 | 118.7008
1417 | 其他工业企业4组 | 3201700127945 | 宜兴市压力容器厂有限公司 | 开发区 | 交流10kV | 315 | 315 | 31.5 | 56.1621 | 63.4286 | 4.0078 | 24.6621 | 31.9286 | 0
1418 | 其他工业企业4组 | 3201700128557 | 江苏文灿压铸有限公司 | 开发区 | 交流10kV | 5000 | 2500 | 250 | 1965.25 | 1893.7455 | 1815.1818 | 1715.25 | 1643.7455 | 1565.1818
1419 | 其他工业企业4组 | 3201700130015 | 焙斯机械（江苏）有限公司 | 开发区 | 交流10kV | 250 | 250 | 25 | 84.6687 | 57.4247 | 19.1198 | 59.6687 | 32.4247 | 0
1420 | 其他工业企业4组 | 3201700130674 | 宜兴市孙氏名车修复中心 | 开发区 | 交流10kV | 80 | 80 | 8 | 32.7805 | 25.2331 | 23.1629 | 24.7805 | 17.2331 | 15.1629
1421 | 其他工业企业4组 | 3201700130588 | 宜兴市百泰针织有限公司 | 开发区 | 交流10kV | 250 | 250 | 25 | 15.5375 | 14.4996 | 15.9425 | 0 | 0 | 0
1422 | 其他工业企业4组 | 3201700130753 | 无锡奈加野时装有限公司 | 开发区 | 交流10kV | 315 | 315 | 31.5 | 173.8315 | 189.0556 | 41.6967 | 142.3315 | 157.5556 | 10.1967
1423 | 其他工业企业4组 | 3201700132531 | 圣欧（无锡）纺织品有限公司 | 开发区 | 交流10kV | 800 | 0 | 0 | 0 | 0 | 0 | 0 | 0 | 0
1424 | 其他工业企业4组 | 3201700132566 | 江苏银环精密钢管有限公司 | 开发区 | 交流10kV | 9700 | 9700 | 970 | 4582.5926 | 5029.0566 | 4850.5769 | 3612.5926 | 4059.0566 | 3880.5769
1425 | 其他工业企业4组 | 3201700132867 | 江苏泰晶能源科技有限公司 | 开发区 | 交流10kV | 4500 | 2500 | 250 | 43.4196 | 51.9167 | 27.7 | 0 | 0 | 0
1426 | 其他工业企业4组 | 3201700132889 | 无锡迈克斯纺织品有限公司 | 开发区 | 交流10kV | 3650 | 3650 | 365 | 2172.6786 | 2209.2727 | 2162.7818 | 1807.6786 | 1844.2727 | 1797.7818
1427 | 其他工业企业4组 | 3201700134775 | 宜兴市中绿环保技术有限公司 | 开发区 | 交流10kV | 80 | 80 | 8 | 15.1464 | 17.2404 | 4.8791 | 7.1464 | 9.2404 | 0
1428 | 其他工业企业4组 | 3201700134867 | 宜兴市广茂包装科技有限公司 | 开发区 | 交流10kV | 250 | 250 | 25 | 58.1909 | 50.7182 | 22.7054 | 33.1909 | 25.7182 | 0
1429 | 其他工业企业4组 | 3201700135114 | 宜兴国丰制衣有限公司 | 开发区 | 交流10kV | 250 | 250 | 25 | 0 | 0 | 0 | 0 | 0 | 0
1430 | 其他工业企业4组 | 3201700135347 | 无锡市大禾电子材料有限公司 | 开发区 | 交流10kV | 250 | 250 | 25 | 106.6436 | 92.2724 | 22.2025 | 81.6436 | 67.2724 | 0
1431 | 其他工业企业4组 | 3201700136254 | 杰仕电缆(江苏)有限公司 | 开发区 | 交流10kV | 630 | 0 | 0 | 0 | 0 | 0 | 0 | 0 | 0
1432 | 其他工业企业4组 | 3201700136701 | 德普朗节能科技（江苏）有限公司 | 开发区 | 交流10kV | 200 | 200 | 20 | 80.9538 | 75.2692 | 28.9394 | 60.9538 | 55.2692 | 8.9394
1433 | 其他工业企业4组 | 3201700136706 | 江苏源盛环保设备有限公司 | 开发区 | 交流10kV | 160 | 160 | 16 | 27.0074 | 20.0729 | 1.8961 | 11.0074 | 4.0729 | 0
1434 | 其他工业企业4组 | 3201700136880 | 江苏科曼门窗幕墙有限公司 | 开发区 | 交流10kV | 160 | 160 | 16 | 59.6411 | 49.1382 | 8.1695 | 43.6411 | 33.1382 | 0
1435 | 其他工业企业4组 | 3201700137073 | 江苏科隆环保设备有限公司 | 开发区 | 交流10kV | 500 | 500 | 50 | 199.9106 | 155.1 | 37.6436 | 149.9106 | 105.1 | 0
1436 | 其他工业企业4组 | 3201700137832 | 江苏宜信针织有限公司 | 开发区 | 交流10kV | 315 | 315 | 31.5 | 50.8143 | 55.84 | 5.1923 | 19.3143 | 24.34 | 0
1437 | 其他工业企业4组 | 3201700138168 | 江苏彬鹏环保有限公司 | 开发区 | 交流10kV | 250 | 250 | 25 | 101.0796 | 85.3556 | 9.1477 | 76.0796 | 60.3556 | 0
1438 | 其他工业企业4组 | 3201700138166 | 江苏英凡伦环保工程有限公司 | 开发区 | 交流10kV | 250 | 250 | 25 | 22.7748 | 21.4424 | 6.6268 | 0 | 0 | 0
1439 | 其他工业企业4组 | 3201700138314 | 江苏盛林纺织品有限公司 | 开发区 | 交流10kV | 1880 | 1250 | 125 | 7.9556 | 7.6245 | 3.3333 | 0 | 0 | 0
1440 | 其他工业企业4组 | 3201700138346 | 江苏群丰智能装备有限公司 | 开发区 | 交流10kV | 400 | 400 | 40 | 99.8132 | 107.144 | 25.3425 | 59.8132 | 67.144 | 0
1441 | 其他工业企业4组 | 3201700138418 | 宜兴市吉耀装饰材料有限公司 | 开发区 | 交流10kV | 1030 | 630 | 63 | 152.7815 | 158.9704 | 75.4286 | 89.7815 | 95.9704 | 12.4286
1442 | 其他工业企业4组 | 3201700139501 | 江苏安普克科技有限公司 | 开发区 | 交流10kV | 630 | 0 | 0 | 0.72 | 0.72 | 1.3333 | 0 | 0 | 0
1443 | 其他工业企业4组 | 3201700139444 | 江苏通用环保集团有限公司 | 开发区 | 交流10kV | 315 | 315 | 31.5 | 156.5786 | 132.6375 | 17.8345 | 125.0786 | 101.1375 | 0
1444 | 其他工业企业4组 | 3201700140049 | 江苏优标纤维科技有限公司 | 开发区 | 交流10kV | 3850 | 2250 | 225 | 416.0364 | 393.5556 | 195.9375 | 191.0364 | 168.5556 | 0
1445 | 其他工业企业4组 | 3201700140141 | 江苏勤川精工股份有限公司 | 开发区 | 交流10kV | 12010 | 12010 | 1201 | 744.0566 | 2288.3333 | 1590.0196 | 0 | 1087.3333 | 389.0196
1446 | 其他工业企业4组 | 3201700140376 | 无锡久滕塑料包装材料有限公司 | 开发区 | 交流10kV | 5600 | 5600 | 560 | 2516.6667 | 2544.1176 | 2520.9091 | 1956.6667 | 1984.1176 | 1960.9091
1447 | 其他工业企业4组 | 3201700140598 | 宜兴市新盛彩色钢板有限公司 | 开发区 | 交流10kV | 250 | 250 | 25 | 55.2018 | 44.7315 | 12.3239 | 30.2018 | 19.7315 | 0
1448 | 其他工业企业4组 | 3201700141191 | 宜兴天马消防门业有限公司 | 开发区 | 交流10kV | 500 | 500 | 50 | 0 | 0 | 0 | 0 | 0 | 0
1449 | 其他工业企业4组 | 3201700141758 | 宜兴高泰克精密机械有限公司 | 开发区 | 交流10kV | 1000 | 1000 | 100 | 253.6696 | 285.1382 | 606.8909 | 153.6696 | 185.1382 | 506.8909
1450 | 其他工业企业4组 | 3201700142769 | 宜兴乐威牛仔布有限公司 | 开发区 | 交流10kV | 8000 | 4800 | 480 | 1385.0218 | 1416.1888 | 2314.8642 | 905.0218 | 936.1888 | 1834.8642
1451 | 其他工业企业4组 | 3201700140785 | 江苏驰马科技股份有限公司 | 开发区 | 交流10kV | 3600 | 3600 | 360 | 544.87 | 607.8696 | 398.5878 | 184.87 | 247.8696 | 38.5878
1452 | 其他工业企业4组 | 3201700142939 | 无锡国瑞纺织科技有限公司 | 开发区 | 交流10kV | 250 | 250 | 25 | 22.8233 | 21.2475 | 10.1258 | 0 | 0 | 0
1453 | 其他工业企业4组 | 3201700144085 | 江苏森莱浦光电科技有限公司 | 开发区 | 交流10kV | 250 | 0 | 0 | 0 | 0 | 0 | 0 | 0 | 0
1454 | 其他工业企业4组 | 3201700144434 | 宜兴艾尚光电科技有限公司 | 开发区 | 交流10kV | 400 | 400 | 40 | 33.8117 | 33.9871 | 4.1748 | 0 | 0 | 0
1455 | 其他工业企业4组 | 3201700142748 | 宜兴市虞山机械铸造有限公司 | 开发区 | 交流10kV | 400 | 0 | 0 | 0 | 0 | 0 | 0 | 0 | 0
1456 | 其他工业企业4组 | 3201700146384 | 江苏荆溪环保设备有限公司 | 开发区 | 交流10kV | 100 | 100 | 10 | 25.7246 | 18.8356 | 1.794 | 15.7246 | 8.8356 | 0
1457 | 其他工业企业4组 | 3201700146204 | 宜兴市荣芝欣科技有限公司 | 开发区 | 交流10kV | 400 | 400 | 40 | 75.8976 | 67.7088 | 62.1742 | 35.8976 | 27.7088 | 22.1742
1458 | 其他工业企业4组 | 3201700144400 | 盛大环保有限公司 | 开发区 | 交流10kV | 400 | 400 | 40 | 214.3764 | 210.1907 | 19.0217 | 174.3764 | 170.1907 | 0
1459 | 其他工业企业4组 | 3201700147752 | 宜兴天海集装箱绑扎件有限公司 | 开发区 | 交流10kV | 1000 | 1000 | 100 | 135.3843 | 118.0385 | 16.116 | 35.3843 | 18.0385 | 0
1460 | 其他工业企业4组 | 3201700146594 | 江苏远通电缆有限公司 | 开发区 | 交流10kV | 1000 | 1000 | 100 | 149.3339 | 188.6231 | 399.0491 | 49.3339 | 88.6231 | 299.0491
1461 | 其他工业企业4组 | 3201700144621 | 江苏银环精密钢管有限公司 | 开发区 | 交流10kV | 3750 | 3750 | 375 | 649.5957 | 656.375 | 487.6327 | 274.5957 | 281.375 | 112.6327
1462 | 其他工业企业4组 | 3201700148687 | 宜兴市金达莱环保科技有限公司 | 开发区 | 交流10kV | 250 | 250 | 25 | 26.997 | 17.1442 | 3.9211 | 1.997 | 0 | 0
1463 | 其他工业企业4组 | 3201700149426 | 江苏亿润化工装备科技有限公司 | 开发区 | 交流10kV | 315 | 315 | 31.5 | 36.7729 | 75.7333 | 3.3786 | 5.2729 | 44.2333 | 0
1464 | 其他工业企业4组 | 3201700145634 | 宜兴市华丰包装材料有限公司 | 开发区 | 交流10kV | 1260 | 1260 | 126 | 454.2962 | 440.4918 | 253.9267 | 328.2962 | 314.4918 | 127.9267
1465 | 其他工业企业4组 | 3201700150431 | 江苏爱德森科技有限公司 | 开发区 | 交流10kV | 80 | 80 | 8 | 34.3446 | 25.932 | 6.4845 | 26.3446 | 17.932 | 0
1466 | 其他工业企业4组 | 3201110000343 | 宜兴进荣电子科技有限公司 | 开发区 | 交流10kV | 200 | 200 | 20 | 116.524 | 118.4679 | 81.9377 | 96.524 | 98.4679 | 61.9377
1467 | 其他工业企业4组 | 3201110004405 | 江苏中镓科技股份有限公司 | 开发区 | 交流10kV | 400 | 400 | 40 | 1.9853 | 1.6838 | 2.2482 | 0 | 0 | 0
1468 | 其他工业企业4组 | 3201110006132 | 江苏绘智数码科技有限公司 | 开发区 | 交流10kV | 250 | 250 | 25 | 37.4369 | 40.0359 | 2.9793 | 12.4369 | 15.0359 | 0
1469 | 其他工业企业4组 | 3201110008354 | 宜兴方晶科技有限公司 | 开发区 | 交流10kV | 250 | 250 | 25 | 26.5152 | 19.7908 | 11.4256 | 1.5152 | 0 | 0
1470 | 其他工业企业4组 | 3201110018175 | 宝银特材科技股份有限公司 | 开发区 | 交流10kV | 11600 | 11600 | 1160 | 631.434 | 761.0692 | 1852.963 | 0 | 0 | 692.963
1471 | 其他工业企业4组 | 3201110019504 | 无锡创仁电缆材料有限公司 | 开发区 | 交流10kV | 1600 | 0 | 0 | 0 | 0 | 0 | 0 | 0 | 0
1472 | 其他工业企业4组 | 3201110019602 | 江苏和诚环保科技有限公司 | 开发区 | 交流10kV | 250 | 250 | 25 | 76.6293 | 74.7329 | 29.2107 | 51.6293 | 49.7329 | 4.2107
1473 | 其他工业企业4组 | 3201110021304 | 宜兴慕森智能家居有限公司 | 开发区 | 交流10kV | 2000 | 2000 | 200 | 433.6625 | 440.68 | 80.3464 | 233.6625 | 240.68 | 0
1474 | 其他工业企业4组 | 3201110167572 | 宜兴市欧亚达封头有限公司 | 开发区 | 交流10kV | 400 | 400 | 40 | 65.7936 | 69.5365 | 7.195 | 25.7936 | 29.5365 | 0
1475 | 其他工业企业4组 | 3201110251238 | 宜兴丹森科技有限公司 | 开发区 | 交流110kV | 16100 | 16100 | 1610 | 7391.9643 | 7159.2308 | 7367.5 | 5781.9643 | 5549.2308 | 5757.5
1476 | 其他工业企业4组 | 3201110417330 | 宜兴市鑫晨轻纺电子有限公司 | 开发区 | 交流10kV | 315 | 315 | 31.5 | 172.75 | 170.2709 | 90.3727 | 141.25 | 138.7709 | 58.8727
1477 | 其他工业企业4组 | 3201110417333 | 江苏乔氏特种焊业有限公司 | 开发区 | 交流10kV | 250 | 250 | 25 | 78.7087 | 69.1538 | 5.0851 | 53.7087 | 44.1538 | 0
1478 | 其他工业企业4组 | 3201110463274 | 宜兴市交通建设集团有限公司 | 开发区 | 交流10kV | 1200 | 1200 | 120 | 238.9091 | 246.7907 | 77.9268 | 118.9091 | 126.7907 | 0
1479 | 其他工业企业4组 | 3201110501330 | 江苏中环企业管理有限公司 | 开发区 | 交流110kV | 80000 | 80000 | 8000 | 15029.8113 | 19350 | 22633.3333 | 7029.8113 | 11350 | 14633.3333
1480 | 其他工业企业4组 | 3201110524232 | 江苏赛诺光电有限公司 | 开发区 | 交流10kV | 200 | 0 | 0 | 0 | 0 | 0 | 0 | 0 | 0
1481 | 其他工业企业4组 | 3201110615830 | 宜兴市恒驰橡塑有限公司 | 开发区 | 交流10kV | 630 | 630 | 63 | 75.1696 | 65.2467 | 250.0262 | 12.1696 | 2.2467 | 187.0262
1482 | 其他工业企业4组 | 3201110662379 | 宜兴市天隆环保设备有限公司 | 开发区 | 交流10kV | 250 | 250 | 25 | 147.2909 | 128.6796 | 9.868 | 122.2909 | 103.6796 | 0
1483 | 其他工业企业4组 | 3201110682933 | 无锡利必多生物科技有限公司 | 开发区 | 交流10kV | 250 | 250 | 25 | 0.4236 | 0.5227 | 0.2666 | 0 | 0 | 0
1484 | 其他工业企业4组 | 3201110721941 | 宜兴市华阳色织有限公司 | 开发区 | 交流10kV | 400 | 400 | 40 | 273.2143 | 271.75 | 345.9821 | 233.2143 | 231.75 | 305.9821
1485 | 其他工业企业4组 | 3201110721944 | 无锡翱翔环保机械有限公司 | 开发区 | 交流10kV | 250 | 250 | 25 | 33.1995 | 29.2622 | 3.3582 | 8.1995 | 4.2622 | 0
1486 | 其他工业企业4组 | 3201110722835 | 江苏宝宸净化设备有限公司 | 开发区 | 交流10kV | 160 | 160 | 16 | 53.698 | 53.3335 | 3.1164 | 37.698 | 37.3335 | 0
1487 | 其他工业企业4组 | 3201110731524 | 无锡华意美纺织有限公司 | 开发区 | 交流10kV | 400 | 400 | 40 | 184.6089 | 176.6313 | 289.2679 | 144.6089 | 136.6313 | 249.2679
1488 | 其他工业企业4组 | 3201110779033 | 宜兴东宜工艺品有限公司 | 开发区 | 交流10kV | 250 | 250 | 25 | 26.608 | 19.212 | 3.3438 | 1.608 | 0 | 0
1489 | 其他工业企业4组 | 3201110900033 | 宜兴市锦良装饰布有限公司 | 开发区 | 交流10kV | 250 | 250 | 25 | 54.0896 | 51.8889 | 112.9898 | 29.0896 | 26.8889 | 87.9898
1490 | 其他工业企业4组 | 3201111119733 | 宜兴市鑫鼎石墨厂 | 开发区 | 交流10kV | 500 | 500 | 50 | 154.3036 | 139.7236 | 39.2929 | 104.3036 | 89.7236 | 0
1491 | 其他工业企业4组 | 3201111161037 | 江苏盎华光伏工程技术研究中心有限公司 | 开发区 | 交流10kV | 800 | 800 | 80 | 3.6382 | 3.6855 | 3.5161 | 0 | 0 | 0
1492 | 其他工业企业4组 | 3201111512534 | 宜兴硅谷电子科技有限公司 | 开发区 | 交流110kV | 33100 | 33100 | 3310 | 6550.2632 | 7006.1905 | 7210 | 3240.2632 | 3696.1905 | 3900
1493 | 其他工业企业4组 | 3201111619550 | 无锡昊阳新能源科技有限公司 | 开发区 | 交流10kV | 250 | 250 | 25 | 15.7421 | 14.8838 | 0.701 | 0 | 0 | 0
1494 | 其他工业企业4组 | 3201111657033 | 宜兴市明亿包装有限公司 | 开发区 | 交流10kV | 400 | 400 | 40 | 114.8679 | 95.3747 | 6.5058 | 74.8679 | 55.3747 | 0
1495 | 其他工业企业4组 | 3201112104338 | 宜兴市飞舟高新科技材料有限公司 | 开发区 | 交流10kV | 250 | 250 | 25 | 96.8052 | 89.3075 | 8.3267 | 71.8052 | 64.3075 | 0
1496 | 其他工业企业4组 | 3201112626156 | 江苏禾力清能电气有限公司 | 开发区 | 交流10kV | 250 | 0 | 0 | 0 | 0 | 0 | 0 | 0 | 0
1497 | 其他工业企业4组 | 3201112873243 | 宜兴市威盛纺织品有限公司 | 开发区 | 交流10kV | 160 | 160 | 16 | 87.9033 | 90.3828 | 30.1155 | 71.9033 | 74.3828 | 14.1155
1498 | 其他工业企业4组 | 3201113281232 | 无锡旭晔机械设备有限公司 | 开发区 | 交流10kV | 200 | 200 | 20 | 55.6739 | 48.3338 | 3.2676 | 35.6739 | 28.3338 | 0
1499 | 其他工业企业4组 | 3201113509944 | 无锡市九州船用甲板敷料有限公司 | 开发区 | 交流10kV | 250 | 250 | 25 | 49.7339 | 40.1984 | 6.0393 | 24.7339 | 15.1984 | 0
1500 | 其他工业企业4组 | 3201113583524 | 江苏鑫泰岩土科技有限公司 | 开发区 | 交流10kV | 250 | 250 | 25 | 71.3596 | 67.7882 | 56.495 | 46.3596 | 42.7882 | 31.495
1501 | 其他工业企业4组 | 3201113609544 | 宜兴恒欣科技有限公司 | 开发区 | 交流10kV | 400 | 400 | 40 | 6.6548 | 6.4165 | 9.6014 | 0 | 0 | 0
1502 | 其他工业企业4组 | 3201113862564 | 江苏千富之丰科技有限公司 | 开发区 | 交流10kV | 250 | 250 | 25 | 86.1194 | 95.3345 | 2.3793 | 61.1194 | 70.3345 | 0
1503 | 其他工业企业4组 | 3201113954776 | 江苏科集精密机械有限公司 | 开发区 | 交流10kV | 250 | 250 | 25 | 63.1033 | 113.8989 | 4.0244 | 38.1033 | 88.8989 | 0
1504 | 其他工业企业4组 | 3201113981180 | 江苏金叶子生物科技有限公司 | 开发区 | 交流10kV | 250 | 0 | 0 | 5.3105 | 5.2904 | 2.3473 | 0 | 0 | 0
1505 | 其他工业企业4组 | 3201114024679 | 睿氟之丰新能源技术江苏有限公司 | 开发区 | 交流10kV | 250 | 250 | 25 | 49.9195 | 43.7413 | 3.558 | 24.9195 | 18.7413 | 0
1506 | 其他工业企业4组 | 3201114215352 | 无锡法阿姆新能源科技有限公司 | 开发区 | 交流20kV | 630 | 0 | 0 | 0 | 0 | 0 | 0 | 0 | 0
1507 | 其他工业企业4组 | 3201114391356 | 宜兴国清环保科技有限公司 | 开发区 | 交流10kV | 630 | 630 | 63 | 57.2 | 57.9 | 47.07 | 0 | 0 | 0
1508 | 其他工业企业4组 | 3201114421231 | 无锡市道格环保科技有限公司 | 开发区 | 交流10kV | 250 | 250 | 25 | 29.2286 | 24.425 | 4.35 | 4.2286 | 0 | 0
1509 | 其他工业企业4组 | 3201114506696 | 江苏奥立环保科技有限公司 | 开发区 | 交流10kV | 250 | 250 | 25 | 39.7821 | 34.9309 | 1.8789 | 14.7821 | 9.9309 | 0
1510 | 其他工业企业4组 | 3201114522692 | 宜兴市驰马体育运动用品有限公司 | 开发区 | 交流10kV | 500 | 500 | 50 | 120.5912 | 115.986 | 107.8306 | 70.5912 | 65.986 | 57.8306
1511 | 其他工业企业4组 | 3201114542092 | 宜兴曲荣光电科技有限公司 | 开发区 | 交流10kV | 250 | 250 | 25 | 78.9646 | 80.9427 | 36.9615 | 53.9646 | 55.9427 | 11.9615
1512 | 其他工业企业4组 | 3201114544011 | 江苏天钧精密技术有限公司 | 开发区 | 交流10kV | 400 | 400 | 40 | 281.4821 | 265.6111 | 150.9643 | 241.4821 | 225.6111 | 110.9643
1513 | 其他工业企业4组 | 3201114563234 | 翱途能源科技(无锡)有限公司 | 开发区 | 交流10kV | 500 | 500 | 50 | 96.5873 | 98.2269 | 8.9185 | 46.5873 | 48.2269 | 0
1514 | 其他工业企业4组 | 3201114652740 | 宜兴市盛丰达包装科技有限公司 | 开发区 | 交流10kV | 250 | 250 | 25 | 49.1496 | 51.3018 | 21.965 | 24.1496 | 26.3018 | 0
1515 | 其他工业企业4组 | 3201114673242 | 亚捷（无锡）热工科技有限公司 | 开发区 | 交流10kV | 1750 | 1750 | 175 | 532.5283 | 522.125 | 512.9074 | 357.5283 | 347.125 | 337.9074
1516 | 其他工业企业4组 | 3201114766154 | 中机凯博表面技术江苏有限公司 | 开发区 | 交流10kV | 1030 | 1030 | 103 | 333.9636 | 306.8824 | 276.3542 | 230.9636 | 203.8824 | 173.3542
1517 | 其他工业企业4组 | 3201114781012 | 国能龙源催化剂江苏有限公司 | 开发区 | 交流10kV | 4100 | 4100 | 410 | 913.7857 | 801.6887 | 1577.0909 | 503.7857 | 391.6887 | 1167.0909
1518 | 其他工业企业4组 | 3201114831221 | 宜兴市杰华环境科技有限公司 | 开发区 | 交流10kV | 800 | 800 | 80 | 123.1927 | 131.4137 | 118.4519 | 43.1927 | 51.4137 | 38.4519
1519 | 其他工业企业4组 | 3201114846987 | 江苏安耐特新材料科技有限公司 | 开发区 | 交流10kV | 500 | 500 | 50 | 69.2839 | 66.5787 | 26.4018 | 19.2839 | 16.5787 | 0
1520 | 其他工业企业4组 | 3201114917781 | 无锡市东鑫砼制品有限公司 | 开发区 | 交流10kV | 250 | 250 | 25 | 4.1019 | 2.4144 | 0.1684 | 0 | 0 | 0
1521 | 其他工业企业4组 | 3203000205276 | 宜兴市天盛印务有限公司 | 开发区 | 交流10kV | 250 | 250 | 25 | 104.2204 | 103.6897 | 8.3032 | 79.2204 | 78.6897 | 0
1522 | 其他工业企业4组 | 3203001503362 | 宜兴鼎森电子科技有限公司 | 开发区 | 交流10kV | 2750 | 2750 | 275 | 723.9821 | 724.1455 | 714.6182 | 448.9821 | 449.1455 | 439.6182
1523 | 其他工业企业4组 | 3203001895960 | 元嘉成（江苏）净化科技有限公司 | 开发区 | 交流10kV | 200 | 200 | 20 | 37.3229 | 38.6333 | 1.7624 | 17.3229 | 18.6333 | 0
1524 | 其他工业企业4组 | 3203001905583 | 江苏优格曼航空科技有限公司 | 开发区 | 交流10kV | 1250 | 1250 | 125 | 206.1796 | 207.0189 | 321.4314 | 81.1796 | 82.0189 | 196.4314
1525 | 其他工业企业4组 | 3203002845267 | 百炼（无锡）汽车零部件有限公司 | 开发区 | 交流10kV | 5000 | 2500 | 250 | 1121.8269 | 1106.5238 | 1123.5102 | 871.8269 | 856.5238 | 873.5102
1526 | 其他工业企业4组 | 3203003244437 | 江苏讯智捷能源环保有限公司 | 开发区 | 交流10kV | 1000 | 1000 | 100 | 29.43 | 29.7758 | 1.9688 | 0 | 0 | 0
1527 | 其他工业企业4组 | 3203002737030 | 无锡艾迅自动化科技有限公司 | 开发区 | 交流10kV | 250 | 250 | 25 | 30.0995 | 19.1075 | 3.1507 | 5.0995 | 0 | 0
1528 | 其他工业企业4组 | 3203003400263 | 宜兴市睦喜家居科技有限公司 | 开发区 | 交流10kV | 400 | 250 | 25 | 31.5909 | 29.2215 | 27.5818 | 6.5909 | 4.2215 | 2.5818
1529 | 其他工业企业4组 | 3203002160808 | 江苏希捷新能源工程技术有限公司 | 开发区 | 交流10kV | 315 | 315 | 31.5 | 209.5907 | 180.8667 | 23.9168 | 178.0907 | 149.3667 | 0
1530 | 其他工业企业4组 | 3203003476002 | 无锡金好彩家居用品有限公司 | 开发区 | 交流10kV | 4300 | 1000 | 100 | 57.9245 | 64.6222 | 46.2453 | 0 | 0 | 0
1531 | 其他工业企业4组 | 3203004012313 | 无锡磊玥光电有限公司 | 开发区 | 交流10kV | 250 | 250 | 25 | 36.9437 | 35.3489 | 3.0851 | 11.9437 | 10.3489 | 0
1532 | 其他工业企业4组 | 3203004199994 | 易鸿智能装备（宜兴）有限公司 | 开发区 | 交流10kV | 1250 | 1250 | 125 | 301.7348 | 251.4064 | 91.5982 | 176.7348 | 126.4064 | 0
1533 | 其他工业企业4组 | 3203004147519 | 江苏集萃光敏电子材料研究所有限公司 | 开发区 | 交流10kV | 200 | 0 | 0 | 0 | 0 | 0 | 0 | 0 | 0
1534 | 其他工业企业4组 | 3203004326758 | 宜兴市巨峰电缆有限公司城北分公司 | 开发区 | 交流10kV | 80 | 80 | 8 | 0 | 0 | 0 | 0 | 0 | 0
1535 | 其他工业企业4组 | 3203004439702 | 江苏欣恒蕴精密零件有限公司 | 开发区 | 交流10kV | 250 | 250 | 25 | 40.062 | 32.648 | 3.6107 | 15.062 | 7.648 | 0
1536 | 其他工业企业4组 | 3203004538747 | 江苏北化新橡新材料科技有限公司 | 开发区 | 交流10kV | 1000 | 1000 | 100 | 398.4963 | 416.75 | 393.1009 | 298.4963 | 316.75 | 293.1009
1537 | 其他工业企业4组 | 3203004831636 | 无锡庞大机械设备有限公司 | 开发区 | 交流10kV | 250 | 250 | 25 | 28.3707 | 23.994 | 4.1411 | 3.3707 | 0 | 0
1538 | 其他工业企业4组 | 3203004100351 | 中科瑞奥能源科技（无锡）有限公司 | 开发区 | 交流10kV | 630 | 630 | 63 | 108.5343 | 104.272 | 10.4044 | 45.5343 | 41.272 | 0
1539 | 其他工业企业4组 | 3203005291704 | 江苏宜镁泰精密制造有限公司 | 开发区 | 交流10kV | 500 | 500 | 50 | 0.148 | 0 | 0 | 0 | 0 | 0
1540 | 其他工业企业4组 | 3203005256713 | 宜兴市腾飞装潢机械有限公司 | 开发区 | 交流10kV | 250 | 250 | 25 | 41.2507 | 39.4642 | 1.9038 | 16.2507 | 14.4642 | 0
1541 | 其他工业企业4组 | 3203005905221 | 江苏振扬染料科技有限公司 | 开发区 | 交流10kV | 250 | 250 | 25 | 41.2839 | 37.9836 | 16.0593 | 16.2839 | 12.9836 | 0
1542 | 其他工业企业4组 | 3203005857329 | 宜兴绿点环境科技有限公司 | 开发区 | 交流10kV | 315 | 315 | 31.5 | 40.002 | 29.4569 | 10.5654 | 8.502 | 0 | 0
1543 | 其他工业企业4组 | 3203005917966 | 创通环保集团有限公司 | 开发区 | 交流10kV | 250 | 250 | 25 | 27.3046 | 24.7351 | 1.284 | 2.3046 | 0 | 0
1544 | 其他工业企业4组 | 3203071795189 | 江苏爱娇实业股份有限公司 | 开发区 | 交流10kV | 2600 | 2600 | 260 | 970.6531 | 1034.4898 | 945.9808 | 710.6531 | 774.4898 | 685.9808
1545 | 其他工业企业4组 | 3203072755350 | 无锡锦钰泰新材料科技有限公司 | 开发区 | 交流10kV | 250 | 250 | 25 | 28.8881 | 27.3078 | 3.3758 | 3.8881 | 2.3078 | 0
1546 | 其他工业企业4组 | 3203076664064 | 宜兴市华阳排水器材有限公司 | 开发区 | 交流10kV | 250 | 250 | 25 | 0 | 0 | 0 | 0 | 0 | 0
1547 | 其他工业企业4组 | 3203077331311 | 宜兴市星宇汽车附件有限公司 | 开发区 | 交流10kV | 250 | 250 | 25 | 227.0436 | 236.1244 | 15.0307 | 202.0436 | 211.1244 | 0
1548 | 其他工业企业4组 | 3203078830725 | 宜兴经开区投资发展集团有限公司 | 开发区 | 交流10kV | 1600 | 0 | 0 | 3.2692 | 3.3094 | 2.6038 | 0 | 0 | 0
1549 | 其他工业企业4组 | 3203078891888 | 无锡迪克曼商业管理有限公司 | 开发区 | 交流10kV | 4830 | 4830 | 483 | 448.6109 | 396.5481 | 650.2778 | 0 | 0 | 167.2778
1550 | 其他工业企业4组 | 3203078811995 | 宜兴经开区投资发展集团有限公司 | 开发区 | 交流10kV | 250 | 250 | 25 | 0.0538 | 0.1489 | 0.1345 | 0 | 0 | 0
1551 | 其他工业企业4组 | 3203078831618 | 宜兴经开区投资发展集团有限公司 | 开发区 | 交流10kV | 3000 | 0 | 0 | 361.808 | 343.7429 | 79.8783 | 0 | 0 | 0
1552 | 其他工业企业4组 | 3203079230159 | 爱娇纺织（无锡）有限公司 | 开发区 | 交流10kV | 815 | 815 | 81.5 | 116.9818 | 94.0358 | 136.5415 | 35.4818 | 12.5358 | 55.0415
1553 | 其他工业企业4组 | 3203079415070 | 晶研一材料科技（宜兴）有限公司 | 开发区 | 交流10kV | 400 | 400 | 40 | 235.2109 | 245.7273 | 201.7875 | 195.2109 | 205.7273 | 161.7875
1554 | 其他工业企业4组 | 3203077753001 | 宜兴市砚耘新材料科技有限公司 | 开发区 | 交流10kV | 630 | 630 | 63 | 89.1839 | 84.0059 | 101.5731 | 26.1839 | 21.0059 | 38.5731
1555 | 其他工业企业4组 | 3203080030790 | 电荷能源（江苏）有限公司 | 开发区 | 交流10kV | 800 | 800 | 80 | 15.6857 | 15.1855 | 8.7661 | 0 | 0 | 0
1556 | 其他工业企业4组 | 3203079311787 | 江苏亿钶半导体设备有限公司 | 开发区 | 交流10kV | 800 | 800 | 80 | 94.7857 | 92.06 | 43.4635 | 14.7857 | 12.06 | 0
1557 | 其他工业企业4组 | 3203080042568 | 江苏汉田机械工业有限公司 | 开发区 | 交流10kV | 250 | 250 | 25 | 74.2749 | 71.0907 | 5.6424 | 49.2749 | 46.0907 | 0
1558 | 其他工业企业4组 | 3203081941795 | 江苏宜凯特种设备有限公司 | 开发区 | 交流10kV | 250 | 250 | 25 | 152.9208 | 128.2236 | 66.0875 | 127.9208 | 103.2236 | 41.0875
1559 | 其他工业企业4组 | 3203082285593 | 宜兴市艾丝纺织品有限公司 | 开发区 | 交流10kV | 250 | 250 | 25 | 88.5309 | 79.9722 | 53.0836 | 63.5309 | 54.9722 | 28.0836
1560 | 其他工业企业4组 | 3203082735604 | 晶研一材料科技（宜兴）有限公司 | 开发区 | 交流10kV | 500 | 500 | 50 | 194.3906 | 194.0836 | 156.9318 | 144.3906 | 144.0836 | 106.9318
1561 | 其他工业企业4组 | 3203082800698 | 宜兴伟伟包装有限公司 | 开发区 | 交流10kV | 250 | 250 | 25 | 11.2442 | 9.5435 | 3.4421 | 0 | 0 | 0
1562 | 其他工业企业4组 | 3201700129263 | 江苏汉光生物工程有限公司 | 开发区 | 交流10kV | 12000 | 12000 | 1200 | 7919.9902 | 7530.5818 | 7340.5909 | 6719.9902 | 6330.5818
1563 | 其他工业企业4组 | 3203083942449 | 江苏友田环保科技有限公司 | 开发区 | 交流10kV | 250 | 250 | 25 | 62.8361 | 55.0475 | 17.059 | 37.8361 | 30.0475 | 0
1564 | 其他工业企业4组 | 3203084336363 | 宜兴市启晖磁业科技有限公司 | 开发区 | 交流10kV | 250 | 250 | 25 | 135.1443 | 132.1547 | 26.2298 | 110.1443 | 107.1547 | 1.2298
1565 | 其他工业企业4组 | 3203081354456 | 江苏宜镁泰精密制造有限公司 | 开发区 | 交流10kV | 2100 | 1600 | 160 | 1500 | 1500 | 1500 | 1340 | 1340 | 1340
1566 | 其他工业企业4组 | 3203085638606 | 宜兴市鑫裕金刚石锯片有限公司 | 开发区 | 交流10kV | 200 | 200 | 20 | 34.0686 | 28.5365 | 13.3454 | 14.0686 | 8.5365 | 0
1567 | 其他工业企业4组 | 3203086250154 | 江苏洪流智能装备制造有限公司 | 开发区 | 交流10kV | 400 | 400 | 40 | 40.5339 | 113.4987 | 6.9334 | 0.5339 | 73.4987 | 0
1568 | 其他工业企业4组 | 3203086256135 | 江苏洪流智能装备制造有限公司 | 开发区 | 交流10kV | 200 | 200 | 20 | 18.8645 | 15.6551 | 8.8255 | 0 | 0 | 0
1569 | 其他工业企业4组 | 3203086248965 | 宜兴市天华物流有限公司 | 开发区 | 交流10kV | 800 | 800 | 80 | 39.1446 | 34.2873 | 14.7564 | 0 | 0 | 0
1570 | 其他工业企业4组 | 3203086268514 | 宜兴市海怡环保科技有限公司 | 开发区 | 交流10kV | 500 | 500 | 50 | 0 | 0 | 0 | 0 | 0 | 0
1571 | 其他工业企业4组 | 3203086477952 | 宜兴市圣源物流有限公司 | 开发区 | 交流10kV | 400 | 400 | 40 | 200.2927 | 196.6574 | 164.1494 | 160.2927 | 156.6574 | 124.1494
1572 | 其他工业企业4组 | 3203087165677 | 宜兴乐家纺织有限公司 | 开发区 | 交流10kV | 250 | 250 | 25 | 180.2951 | 181.5052 | 123.7216 | 155.2951 | 156.5052 | 98.7216
1573 | 其他工业企业4组 | 3203087575074 | 宜兴市瑞铭陶瓷科技有限公司 | 开发区 | 交流10kV | 400 | 400 | 40 | 289.4291 | 292.8564 | 275.8964 | 249.4291 | 252.8564 | 235.8964
1574 | 其他工业企业4组 | 3203085282845 | 江苏天钧汽车工业装备有限公司 | 开发区 | 交流10kV | 1500 | 1500 | 150 | 0 | 0 | 0 | 0 | 0 | 0
1575 | 其他工业企业4组 | 3203088720775 | 江苏省无锡市宜兴市屺亭街道轸村村村民委员会 | 开发区 | 交流10kV | 630 | 630 | 63 | 24.9347 | 102.3224 | 154.7351 | 0 | 39.3224 | 91.7351
1576 | 其他工业企业4组 | 3203088741894 | 宜兴市高欣铸造有限公司 | 开发区 | 交流10kV | 200 | 200 | 20 | 33.4723 | 33.4645 | 4.1286 | 13.4723 | 13.4645 | 0
1577 | 其他工业企业4组 | 3203087312182 | 合麒（宜兴）包装材料有限公司 | 开发区 | 交流10kV | 315 | 315 | 31.5 | 0 | 0 | 0 | 0 | 0 | 0
1578 | 其他工业企业4组 | 3203089017751 | 宜兴市金凤凰色织台布厂 | 开发区 | 交流10kV | 500 | 0 | 0 | 122.6817 | 118.7268 | 110.4137 | 0 | 0 | 0
1579 | 其他工业企业5组 | 3201700117658 | 宜兴市茂兴机械有限公司 | 周铁 | 交流10kV | 200 | 200 | 20 | 0.1785 | 0.1638 | 0.087 | 0 | 0 | 0
1580 | 其他工业企业5组 | 3201700110031 | 宜兴市湖景化工有限公司 | 周铁 | 交流10kV | 250 | 0 | 0 | 0.2018 | 0 | 0 | 0.2018 | 0 | 0
1581 | 其他工业企业5组 | 3201700110032 | 化工设备厂 | 周铁 | 交流10kV | 100 | 100 | 10 | 8.2648 | 5.1844 | 5.6482 | 0 | 0 | 0
1582 | 其他工业企业5组 | 3201700110034 | 江苏格兰特干燥浓缩设备有限公司 | 周铁 | 交流10kV | 945 | 630 | 63 | 136.6491 | 136.6636 | 27.5464 | 73.6491 | 73.6636 | 0
1583 | 其他工业企业5组 | 3201700110041 | 江苏嘉浩环保股份有限公司 | 周铁 | 交流10kV | 250 | 250 | 25 | 71.35 | 57.925 | 6.8293 | 46.35 | 32.925 | 0
1584 | 其他工业企业5组 | 3201700110048 | 宜兴市月盛助剂有限公司 | 周铁 | 交流10kV | 200 | 200 | 20 | 32.2508 | 25.73 | 19.66 | 12.2508 | 5.73 | 0
1585 | 其他工业企业5组 | 3201700110050 | 宜兴市骏马机床有限公司 | 周铁 | 交流10kV | 250 | 250 | 25 | 68.5567 | 67.6431 | 3.6016 | 43.5567 | 42.6431 | 0
1586 | 其他工业企业5组 | 3201700110053 | 江苏兴达文具集团有限公司 | 周铁 | 交流10kV | 315 | 250 | 25 | 85.7335 | 89.9378 | 10.2544 | 60.7335 | 64.9378 | 0
1587 | 其他工业企业5组 | 3201700110054 | 宜兴市江山生物制剂有限公司 | 周铁 | 交流10kV | 400 | 400 | 40 | 125.7453 | 141.9056 | 62.345 | 85.7453 | 101.9056 | 22.345
1588 | 其他工业企业5组 | 3201700110055 | 宜兴市民杭机械设备租赁有限公司 | 周铁 | 交流10kV | 250 | 250 | 25 | 22.7802 | 18.822 | 13.9322 | 0 | 0 | 0
1589 | 其他工业企业5组 | 3201700110057 | 宜兴市宏得利建设工程有限公司 | 周铁 | 交流10kV | 250 | 250 | 25 | 39.5478 | 20.6264 | 107.0965 | 14.5478 | 0 | 82.0965
1590 | 其他工业企业5组 | 3201700110184 | 江苏傲伦达科技实业股份有限公司 | 周铁 | 交流10kV | 1000 | 0 | 0 | 0 | 0 | 0 | 0 | 0 | 0
1591 | 其他工业企业5组 | 3201700110196 | 江苏维多利机械有限公司 | 周铁 | 交流10kV | 1000 | 1000 | 100 | 0 | 0 | 0 | 0 | 0 | 0
1592 | 其他工业企业5组 | 3201700110203 | 宜兴市恒通镁制品有限公司 | 周铁 | 交流10kV | 250 | 250 | 25 | 0.327 | 1.7507 | 0.1982 | 0 | 0 | 0
1593 | 其他工业企业5组 | 3201700110215 | 宜兴市振奋药用化工有限公司 | 周铁 | 交流10kV | 200 | 200 | 20 | 14.9198 | 9.3663 | 1.0693 | 0 | 0 | 0
1594 | 其他工业企业5组 | 3201700110216 | 宜兴市人防设备厂有限公司 | 周铁 | 交流10kV | 250 | 250 | 25 | 50.1525 | 42.3465 | 11.8038 | 25.1525 | 17.3465 | 0
1595 | 其他工业企业5组 | 3201700110223 | 无锡中正锅炉有限公司 | 周铁 | 交流10kV | 1200 | 1200 | 120 | 388.5455 | 299.9783 | 60.9109 | 268.5455 | 179.9783 | 0
1596 | 其他工业企业5组 | 3201700110228 | 无锡欧辰环保设备有限公司 | 周铁 | 交流10kV | 200 | 200 | 20 | 95.7412 | 83.058 | 6.4476 | 75.7412 | 63.058 | 0
1597 | 其他工业企业5组 | 3201700110231 | 宜兴市永加化工有限公司 | 周铁 | 交流10kV | 250 | 250 | 25 | 82.5068 | 63.4831 | 3.2002 | 57.5068 | 38.4831 | 0
1598 | 其他工业企业5组 | 3201700110234 | 宜兴市光辉包装材料有限公司 | 周铁 | 交流10kV | 3400 | 2400 | 240 | 798.6 | 891.6 | 833.4889 | 558.6 | 651.6 | 593.4889
1599 | 其他工业企业5组 | 3201700110499 | 宜兴市高阳化工有限公司 | 周铁 | 交流10kV | 160 | 160 | 16 | 16.64 | 12.6084 | 3.0007 | 0.64 | 0 | 0
1600 | 其他工业企业5组 | 3201700110501 | 宜兴市晟曦机械设备有限公司 | 周铁 | 交流10kV | 160 | 160 | 16 | 11.9762 | 9.9808 | 1.49 | 0 | 0 | 0
1601 | 其他工业企业5组 | 3201700110521 | 无锡市凯利药业有限公司 | 周铁 | 交流10kV | 200 | 200 | 20 | 21.1944 | 14.9073 | 13.9814 | 1.1944 | 0 | 0
1602 | 其他工业企业5组 | 3201700110522 | 宜兴市精益机械有限公司 | 周铁 | 交流10kV | 160 | 160 | 16 | 0 | 0 | 0 | 0 | 0 | 0
1603 | 其他工业企业5组 | 3201700110523 | 宜兴市上标通用机械有限公司 | 周铁 | 交流10kV | 250 | 250 | 25 | 162.7466 | 151.5209 | 3.2151 | 137.7466 | 126.5209 | 0
1604 | 其他工业企业5组 | 3201700110528 | 宜兴中东机电有限公司 | 周铁 | 交流10kV | 200 | 200 | 20 | 20.1189 | 17.9779 | 9.3314 | 0.1189 | 0 | 0
1605 | 其他工业企业5组 | 3201700110532 | 宜兴市金茂机械有限公司 | 周铁 | 交流10kV | 250 | 250 | 25 | 71.3065 | 60.4291 | 8.3213 | 46.3065 | 35.4291 | 0
1606 | 其他工业企业5组 | 3201700110574 | 无锡市金希达新型建材有限公司 | 周铁 | 交流10kV | 4760 | 2400 | 240 | 62.3731 | 61.3 | 70.7692 | 0 | 0 | 0
1607 | 其他工业企业5组 | 3201700110576 | 江苏澳隆环保科技有限公司 | 周铁 | 交流10kV | 160 | 160 | 16 | 14.5575 | 9.8933 | 2.3456 | 0 | 0 | 0
1608 | 其他工业企业5组 | 3201700110577 | 无锡宇工机械制造有限公司 | 周铁 | 交流10kV | 1250 | 1250 | 125 | 330.1142 | 295.6666 | 113.5888 | 205.1142 | 170.6666 | 0
1609 | 其他工业企业5组 | 3201700110584 | 江苏巨能机械有限公司 | 周铁 | 交流10kV | 630 | 630 | 63 | 206.7679 | 196.6891 | 29.0161 | 143.7679 | 133.6891 | 0
1610 | 其他工业企业5组 | 3201700110588 | 宜兴市飞乐天和电子材料有限公司 | 周铁 | 交流10kV | 2600 | 1600 | 160 | 371.875 | 368.8727 | 375.2 | 211.875 | 208.8727 | 215.2
1611 | 其他工业企业5组 | 3201700110590 | 江苏中铁环保装备有限公司 | 周铁 | 交流10kV | 200 | 200 | 20 | 21.8085 | 7.5035 | 1.506 | 1.8085 | 0 | 0
1612 | 其他工业企业5组 | 3201700112192 | 宜兴市沪达文具有限公司 | 周铁 | 交流10kV | 80 | 80 | 8 | 16.8217 | 14.1323 | 0.9662 | 8.8217 | 6.1323 | 0
1613 | 其他工业企业5组 | 3201700112203 | 宜兴市兴洋化工有限公司 | 周铁 | 交流10kV | 80 | 80 | 8 | 15.4634 | 16.5276 | 2.4536 | 7.4634 | 8.5276 | 0
1614 | 其他工业企业5组 | 3201700112204 | 江苏兴达文具集团有限公司 | 周铁 | 交流10kV | 250 | 250 | 25 | 20.0489 | 13.9993 | 64.9893 | 0 | 0 | 39.9893
1615 | 其他工业企业5组 | 3201700114235 | 宜兴市雪良护目镜片有限公司 | 周铁 | 交流10kV | 2230 | 630 | 63 | 476.0784 | 464.8077 | 406.6538 | 413.0784 | 401.8077 | 343.6538
1616 | 其他工业企业5组 | 3201700116822 | 宜兴市湖滨纸制品加工厂 | 周铁 | 交流10kV | 200 | 200 | 20 | 0.05 | 0.0846 | 0.0611 | 0 | 0 | 0
1617 | 其他工业企业5组 | 3201700118055 | 宜兴市精诚压铸有限公司 | 周铁 | 交流10kV | 250 | 250 | 25 | 122.7125 | 118.8324 | 91.9308 | 97.7125 | 93.8324 | 66.9308
1618 | 其他工业企业5组 | 3201700118223 | 江苏骏杰铸造有限公司 | 周铁 | 交流10kV | 5250 | 1250 | 125 | 139.4582 | 135.8291 | 23.9714 | 14.4582 | 10.8291 | 0
1619 | 其他工业企业5组 | 3201700118226 | 江苏兴达文具集团有限公司 | 周铁 | 交流10kV | 3000 | 2500 | 250 | 1728.3345 | 1753.6471 | 1234.037 | 1478.3345 | 1503.6471 | 984.037
1620 | 其他工业企业5组 | 3201700124401 | 江苏巨能机械有限公司 | 周铁 | 交流10kV | 315 | 315 | 31.5 | 15.9629 | 13.3441 | 0.8236 | 0 | 0 | 0
1621 | 其他工业企业5组 | 3201700124484 | 宜兴新永辰机械设备有限公司 | 周铁 | 交流10kV | 7000 | 1000 | 100 | 224.102 | 142.1429 | 164.4314 | 124.102 | 42.1429 | 64.4314
1622 | 其他工业企业5组 | 3201700125279 | 中节能兆盛环保有限公司 | 周铁 | 交流10kV | 200 | 200 | 20 | 68.8887 | 69.4664 | 7.3993 | 48.8887 | 49.4664 | 0
1623 | 其他工业企业5组 | 3201700127359 | 宜兴市路创新材料科技有限公司 | 周铁 | 交流10kV | 1000 | 1000 | 100 | 63.7409 | 51.9455 | 18.7413 | 0 | 0 | 0
1624 | 其他工业企业5组 | 3201700125533 | 江苏骏驰特耐液压科技有限公司 | 周铁 | 交流10kV | 1750 | 1250 | 125 | 48.8722 | 41.97 | 21.1889 | 0 | 0 | 0
1625 | 其他工业企业5组 | 3201700130330 | 宜兴市鑫业木质纤维制造有限公司 | 周铁 | 交流10kV | 160 | 160 | 16 | 0.0426 | 0.0383 | 0.1173 | 0 | 0 | 0
1626 | 其他工业企业5组 | 3201700128655 | 宜兴市富达塑料制品有限公司 | 周铁 | 交流10kV | 200 | 200 | 20 | 23.5046 | 23.8827 | 1.0985 | 3.5046 | 3.8827 | 0
1627 | 其他工业企业5组 | 3201700130010 | 宜兴市天一精密铸造有限公司 | 周铁 | 交流10kV | 2315 | 2000 | 200 | 356.8554 | 370.8115 | 770.5455 | 156.8554 | 170.8115 | 570.5455
1628 | 其他工业企业5组 | 3201700136841 | 江苏格兰特干燥浓缩设备有限公司 | 周铁 | 交流10kV | 1030 | 1030 | 103 | 602.6182 | 616.7692 | 132.4889 | 499.6182 | 513.7692 | 29.4889
1629 | 其他工业企业5组 | 3201700139171 | 无锡市侣湖橡胶制品有限公司 | 周铁 | 交流10kV | 500 | 500 | 50 | 0 | 0 | 0 | 0 | 0 | 0
1630 | 其他工业企业5组 | 3201700140170 | 宜兴市欣业包装材料有限公司 | 周铁 | 交流10kV | 500 | 500 | 50 | 229.9536 | 215.1582 | 141.6322 | 179.9536 | 165.1582 | 91.6322
1631 | 其他工业企业5组 | 3201700140253 | 江苏万红环境工程有限公司 | 周铁 | 交流10kV | 100 | 100 | 10 | 34.951 | 33.0372 | 3.4985 | 24.951 | 23.0372 | 0
1632 | 其他工业企业5组 | 3201700140516 | 无锡市伟丽塑料包装制品有限公司 | 周铁 | 交流10kV | 315 | 315 | 31.5 | 157.0283 | 156.825 | 69.7807 | 125.5283 | 125.325 | 38.2807
1633 | 其他工业企业5组 | 3201700140723 | 无锡市日盛纺织有限公司 | 周铁 | 交流10kV | 315 | 250 | 25 | 0.9898 | 0.9348 | 0.788 | 0 | 0 | 0
1634 | 其他工业企业5组 | 3201700141448 | 江苏旭日重工装备有限公司 | 周铁 | 交流10kV | 250 | 250 | 25 | 166.2202 | 148.7956 | 3.906 | 141.2202 | 123.7956 | 0
1635 | 其他工业企业5组 | 3201700141553 | 无锡市雪海换热器设备有限公司 | 周铁 | 交流10kV | 500 | 500 | 50 | 156.125 | 145.7455 | 93.3873 | 106.125 | 95.7455 | 43.3873
1636 | 其他工业企业5组 | 3201700141449 | 江苏光辉粘合科技有限公司 | 周铁 | 交流10kV | 400 | 400 | 40 | 30.4093 | 27.8882 | 3.7477 | 0 | 0 | 0
1637 | 其他工业企业5组 | 3201700141453 | 宜兴市群英标准件设备制造有限公司 | 周铁 | 交流10kV | 1050 | 250 | 25 | 69.9476 | 62.8308 | 8.2649 | 44.9476 | 37.8308 | 0
1638 | 其他工业企业5组 | 3201700140720 | 宜兴市新亚机械设备有限公司 | 周铁 | 交流10kV | 3200 | 2800 | 280 | 153.617 | 90.24 | 31.0083 | 0 | 0 | 0
1639 | 其他工业企业5组 | 3201700141699 | 辉煌环保科技（宜兴）有限公司 | 周铁 | 交流10kV | 250 | 250 | 25 | 80.8638 | 69.01 | 6.3652 | 55.8638 | 44.01 | 0
1640 | 其他工业企业5组 | 3201700142707 | 宜兴市钧亚汽车内饰件有限公司 | 周铁 | 交流10kV | 500 | 500 | 50 | 83.7044 | 90.8818 | 5.348 | 33.7044 | 40.8818 | 0
1641 | 其他工业企业5组 | 3201700143282 | 宜兴市华润环保设备有限公司 | 周铁 | 交流10kV | 160 | 160 | 16 | 28.6646 | 24.3304 | 2.8193 | 12.6646 | 8.3304 | 0
1642 | 其他工业企业5组 | 3201700141205 | 江苏纵横浓缩干燥设备有限公司 | 周铁 | 交流10kV | 800 | 800 | 80 | 169.8369 | 148.5723 | 22.4171 | 89.8369 | 68.5723 | 0
1643 | 其他工业企业5组 | 3201700143780 | 江苏傲伦达科技实业股份有限公司 | 周铁 | 交流10kV | 500 | 500 | 50 | 36.2089 | 34.1667 | 26.97 | 0 | 0 | 0
1644 | 其他工业企业5组 | 3201700142774 | 宜兴市翔升机械设备有限公司 | 周铁 | 交流10kV | 250 | 250 | 25 | 18.9982 | 12.3116 | 0.8081 | 0 | 0 | 0
1645 | 其他工业企业5组 | 3201700142143 | 无锡市鹍翔重型机械有限公司 | 周铁 | 交流10kV | 250 | 250 | 25 | 185.6089 | 168.3019 | 17.2487 | 160.6089 | 143.3019 | 0
1646 | 其他工业企业5组 | 3201700144424 | 江苏双赢声学装备有限公司 | 周铁 | 交流10kV | 250 | 250 | 25 | 23.794 | 16.9715 | 1.9238 | 0 | 0 | 0
1647 | 其他工业企业5组 | 3201700143254 | 江苏中豪神庞科技有限公司 | 周铁 | 交流10kV | 1200 | 1200 | 120 | 140.4839 | 187.8579 | 42.7907 | 20.4839 | 67.8579 | 0
1648 | 其他工业企业5组 | 3201700145660 | 无锡东盛石化装备有限公司宜兴分公司 | 周铁 | 交流10kV | 630 | 630 | 63 | 74.4258 | 87.2741 | 31.0073 | 11.4258 | 24.2741 | 0
1649 | 其他工业企业5组 | 3201700145635 | 宜兴市诚驰压铸件有限公司 | 周铁 | 交流10kV | 160 | 160 | 16 | 52.4073 | 52.1422 | 45.5207 | 36.4073 | 36.1422 | 29.5207
1650 | 其他工业企业5组 | 3201700146348 | 宜兴市明甫汽车配件有限公司 | 周铁 | 交流10kV | 630 | 630 | 63 | 218.5 | 195.1375 | 247.5319 | 155.5 | 132.1375 | 184.5319
1651 | 其他工业企业5组 | 3201700148790 | 无锡市雪达换热器有限公司 | 周铁 | 交流10kV | 200 | 200 | 20 | 37.605 | 31.2861 | 3.5462 | 17.605 | 11.2861 | 0
1652 | 其他工业企业5组 | 3201700142567 | 宜兴市双达重型锻造有限公司 | 周铁 | 交流10kV | 400 | 400 | 40 | 161.5673 | 116.1904 | 14.4131 | 121.5673 | 76.1904 | 0
1653 | 其他工业企业5组 | 3201700149285 | 宜兴市新亚机械设备有限公司 | 周铁 | 交流10kV | 1600 | 1600 | 160 | 58.1926 | 38.0037 | 43.0077 | 0 | 0 | 0
1654 | 其他工业企业5组 | 3201700148648 | 宜兴市恒信机电有限公司 | 周铁 | 交流10kV | 250 | 250 | 25 | 73.9524 | 59.6957 | 24.4261 | 48.9524 | 34.6957 | 0
1655 | 其他工业企业5组 | 3201110000422 | 无锡市鼎丰压力容器有限公司 | 周铁 | 交流10kV | 250 | 250 | 25 | 90.9101 | 83.0268 | 3.1139 | 65.9101 | 58.0268 | 0
1656 | 其他工业企业5组 | 3201110000366 | 江苏龙腾冶金设备有限公司 | 周铁 | 交流10kV | 315 | 315 | 31.5 | 143.2 | 136.1347 | 20.4079 | 111.7 | 104.6347 | 0
1657 | 其他工业企业5组 | 3201110002543 | 无锡市康威输送机械有限公司 | 周铁 | 交流10kV | 315 | 315 | 31.5 | 89.6812 | 96.4782 | 16.8865 | 58.1812 | 64.9782 | 0
1658 | 其他工业企业5组 | 3201110006535 | 无锡市万昌化工设备有限公司 | 周铁 | 交流10kV | 400 | 400 | 40 | 346.8333 | 333.9423 | 181.1173 | 306.8333 | 293.9423 | 141.1173
1659 | 其他工业企业5组 | 3201110010443 | 宜兴市锡洲车辆配件有限公司 | 周铁 | 交流10kV | 250 | 250 | 25 | 68.0578 | 73.0687 | 11.0569 | 43.0578 | 48.0687 | 0
1660 | 其他工业企业5组 | 3201110015142 | 无锡市骏德冶金设备有限公司 | 周铁 | 交流10kV | 315 | 315 | 31.5 | 65.5426 | 59.8667 | 32.9417 | 34.0426 | 28.3667 | 1.4417
1661 | 其他工业企业5组 | 3201110019386 | 江苏燎原环保科技股份有限公司 | 周铁 | 交流10kV | 1300 | 500 | 50 | 53.1 | 30.1909 | 9.0804 | 3.1 | 0 | 0
1662 | 其他工业企业5组 | 3201110072147 | 宜兴市荣伟药化设备有限公司 | 周铁 | 交流10kV | 250 | 250 | 25 | 18.0499 | 13.8465 | 1.3769 | 0 | 0 | 0
1663 | 其他工业企业5组 | 3201110248719 | 南方中金环境股份有限公司 | 周铁 | 交流10kV | 2200 | 0 | 0 | 0 | 0 | 0 | 0 | 0 | 0
1664 | 其他工业企业5组 | 3201110281621 | 无锡鼎策科技有限公司 | 周铁 | 交流10kV | 630 | 630 | 63 | 130.4821 | 128.3309 | 5.9349 | 67.4821 | 65.3309 | 0
1665 | 其他工业企业5组 | 3201110288641 | 无锡市志杰电力设备有限公司 | 周铁 | 交流10kV | 1250 | 1250 | 125 | 33.9091 | 27.6 | 2.8412 | 0 | 0 | 0
1666 | 其他工业企业5组 | 3201110378846 | 宜兴市鑫锤锻压设备有限公司 | 周铁 | 交流10kV | 1600 | 1600 | 160 | 174.3065 | 132.225 | 25.0039 | 14.3065 | 0 | 0
1667 | 其他工业企业5组 | 3201110431696 | 江苏巨能机械有限公司 | 周铁 | 交流10kV | 1000 | 1000 | 100 | 506.5818 | 504.6741 | 41.8538 | 406.5818 | 404.6741 | 0
1668 | 其他工业企业5组 | 3201110537229 | 江苏明丰环保设备有限公司 | 周铁 | 交流10kV | 250 | 250 | 25 | 97.5617 | 96.5187 | 51.3724 | 72.5617 | 71.5187 | 26.3724
1669 | 其他工业企业5组 | 3201110537233 | 无锡市精东轴承有限公司 | 周铁 | 交流10kV | 250 | 250 | 25 | 89.9814 | 81.5455 | 4.8555 | 64.9814 | 56.5455 | 0
1670 | 其他工业企业5组 | 3201110640433 | 宜兴市沪花文具有限公司 | 周铁 | 交流10kV | 250 | 250 | 25 | 88.1246 | 89.8433 | 86.6811 | 63.1246 | 64.8433 | 61.6811
1671 | 其他工业企业5组 | 3201110670355 | 无锡有铭精密模具有限公司 | 周铁 | 交流10kV | 250 | 250 | 25 | 6.136 | 4.2491 | 4.5979 | 0 | 0 | 0
1672 | 其他工业企业5组 | 3201110670358 | 宜兴市奔马冷作机械设备有限公司 | 周铁 | 交流10kV | 200 | 200 | 20 | 7.857 | 7.0173 | 3.7645 | 0 | 0 | 0
1673 | 其他工业企业5组 | 3201110734679 | 宜兴市中强环保机械有限公司 | 周铁 | 交流10kV | 500 | 500 | 50 | 70.6179 | 59.8 | 5.1457 | 20.6179 | 9.8 | 0
1674 | 其他工业企业5组 | 3201111020033 | 宜兴市群力机械设备有限公司 | 周铁 | 交流10kV | 250 | 250 | 25 | 16.9992 | 15.86 | 3.2482 | 0 | 0 | 0
1675 | 其他工业企业5组 | 3201111046643 | 无锡市金乐金属制品有限公司 | 周铁 | 交流10kV | 400 | 400 | 40 | 74.7264 | 76.8456 | 157.0023 | 34.7264 | 36.8456 | 117.0023
1676 | 其他工业企业5组 | 3201111328544 | 宜兴市百合机械有限公司 | 周铁 | 交流10kV | 250 | 250 | 25 | 54.8954 | 47.5324 | 3.0723 | 29.8954 | 22.5324 | 0
1677 | 其他工业企业5组 | 3201111474334 | 无锡斯卡特节能科技有限公司 | 周铁 | 交流10kV | 250 | 250 | 25 | 69.5987 | 66.2336 | 22.0753 | 44.5987 | 41.2336 | 0
1678 | 其他工业企业5组 | 3201111567734 | 宜兴市全兴锻造有限公司 | 周铁 | 交流10kV | 250 | 250 | 25 | 53.6996 | 42.6551 | 4.6225 | 28.6996 | 17.6551 | 0
1679 | 其他工业企业5组 | 3201111643533 | 宜兴市坤濠防火材料有限公司 | 周铁 | 交流10kV | 160 | 160 | 16 | 38.5285 | 35.5507 | 13.4737 | 22.5285 | 19.5507 | 0
1680 | 其他工业企业5组 | 3201111716136 | 江苏锡隆冶金设备制造有限公司 | 周铁 | 交流10kV | 400 | 400 | 40 | 130.5667 | 127.4679 | 68.866 | 90.5667 | 87.4679 | 28.866
1681 | 其他工业企业5组 | 3201111796740 | 宜兴市鑫鹏环保设备有限公司 | 周铁 | 交流10kV | 250 | 250 | 25 | 73.3142 | 67.1243 | 15.7071 | 48.3142 | 42.1243 | 0
1682 | 其他工业企业5组 | 3201111862633 | 宜兴市仁和机械设备有限公司 | 周铁 | 交流10kV | 160 | 160 | 16 | 3.0121 | 2.1045 | 0.5238 | 0 | 0 | 0
1683 | 其他工业企业5组 | 3201111916540 | 宜兴市聚杰机械设备有限公司 | 周铁 | 交流10kV | 250 | 250 | 25 | 22.2448 | 15.8904 | 5.4785 | 0 | 0 | 0
1684 | 其他工业企业5组 | 3201112119355 | 无锡奇安特通用设备有限公司 | 周铁 | 交流10kV | 250 | 250 | 25 | 98.2346 | 100.1833 | 57.6707 | 73.2346 | 75.1833 | 32.6707
1685 | 其他工业企业5组 | 3201112119356 | 无锡市钇广重型机械有限公司 | 周铁 | 交流10kV | 250 | 250 | 25 | 136.7294 | 121.3259 | 3.7524 | 111.7294 | 96.3259 | 0
1686 | 其他工业企业5组 | 3201112119357 | 无锡市恒涛冶金设备有限公司 | 周铁 | 交流10kV | 250 | 250 | 25 | 54.0891 | 40.0667 | 2.9907 | 29.0891 | 15.0667 | 0
1687 | 其他工业企业5组 | 3201112155533 | 宜兴市赛利橡塑有限公司 | 周铁 | 交流10kV | 250 | 250 | 25 | 24.885 | 21.3063 | 8.8825 | 0 | 0 | 0
1688 | 其他工业企业5组 | 3201113174534 | 无锡市井上海绵有限公司 | 周铁 | 交流10kV | 315 | 315 | 31.5 | 177.5326 | 198.8494 | 7.013 | 146.0326 | 167.3494 | 0
1689 | 其他工业企业5组 | 3201113250888 | 江苏储信重工有限公司 | 周铁 | 交流10kV | 1750 | 1750 | 175 | 23.0389 | 19.0231 | 20.7865 | 0 | 0 | 0
1690 | 其他工业企业5组 | 3201113250941 | 宜兴市丰乐机械有限公司 | 周铁 | 交流10kV | 250 | 250 | 25 | 3.8975 | 2.1643 | 0.6954 | 0 | 0 | 0
1691 | 其他工业企业5组 | 3201113261644 | 中节能兆盛环保有限公司 | 周铁 | 交流10kV | 1750 | 1750 | 175 | 279.8317 | 168.452 | 32.7605 | 104.8317 | 0 | 0
1692 | 其他工业企业5组 | 3201113367269 | 宜兴市大宏热工科技有限公司 | 周铁 | 交流10kV | 250 | 250 | 25 | 24.6813 | 14.5015 | 5.0895 | 0 | 0 | 0
1693 | 其他工业企业5组 | 3201113373946 | 江苏如意人实业有限公司 | 周铁 | 交流10kV | 500 | 0 | 0 | 0 | 0 | 0 | 0 | 0 | 0
1694 | 其他工业企业5组 | 3201113405546 | 江苏东泽环保科技有限公司 | 周铁 | 交流10kV | 1300 | 1300 | 130 | 150.3452 | 160.0094 | 17.9577 | 20.3452 | 30.0094 | 0
1695 | 其他工业企业5组 | 3201113422356 | 宜兴市风云新材料科技有限公司 | 周铁 | 交流10kV | 250 | 250 | 25 | 8.2205 | 8.0848 | 1.6839 | 0 | 0 | 0
1696 | 其他工业企业5组 | 3201113422360 | 宜兴市华泰尼龙有限公司 | 周铁 | 交流10kV | 250 | 250 | 25 | 64.5423 | 59.3219 | 11.1439 | 39.5423 | 34.3219 | 0
1697 | 其他工业企业5组 | 3201113426111 | 无锡市诚天诺执行器制造有限公司 | 周铁 | 交流10kV | 250 | 250 | 25 | 74.4487 | 72.9906 | 55.1064 | 49.4487 | 47.9906 | 30.1064
1698 | 其他工业企业5组 | 3201113441252 | 无锡市瑞澳矿业科技有限公司 | 周铁 | 交流10kV | 500 | 500 | 50 | 130.0574 | 147.8091 | 22.3172 | 80.0574 | 97.8091 | 0
1699 | 其他工业企业5组 | 3201113464590 | 宜兴市顺阳机械设备有限公司 | 周铁 | 交流10kV | 250 | 250 | 25 | 29.5977 | 25.394 | 0.5736 | 4.5977 | 0.394 | 0
1700 | 其他工业企业5组 | 3201113508947 | 无锡鹏茂化工装备有限公司 | 周铁 | 交流10kV | 250 | 250 | 25 | 5.6345 | 1.7036 | 0.1102 | 0 | 0 | 0
1701 | 其他工业企业5组 | 3201113510043 | 无锡市国豪铣边机制造有限公司 | 周铁 | 交流10kV | 250 | 250 | 25 | 47.1856 | 33.4214 | 5.5839 | 22.1856 | 8.4214 | 0
1702 | 其他工业企业5组 | 3201113655398 | 宜兴中正锅炉技术服务有限公司 | 周铁 | 交流10kV | 250 | 250 | 25 | 38.0988 | 37.2524 | 10.2904 | 13.0988 | 12.2524 | 0
1703 | 其他工业企业5组 | 3201113770053 | 江苏巨能机械有限公司 | 周铁 | 交流10kV | 1250 | 1250 | 125 | 779.0554 | 818.1574 | 75.2185 | 654.0554 | 693.1574 | 0
1704 | 其他工业企业5组 | 3201113770142 | 江苏巨能机械有限公司 | 周铁 | 交流10kV | 2230 | 2230 | 223 | 0 | 0 | 0 | 0 | 0 | 0
1705 | 其他工业企业5组 | 3201113813691 | 宜兴市周铁锻造厂 | 周铁 | 交流10kV | 250 | 250 | 25 | 94.6617 | 82.7933 | 2.9033 | 69.6617 | 57.7933 | 0
1706 | 其他工业企业5组 | 3201113839115 | 无锡市中意生物技术有限公司 | 周铁 | 交流10kV | 200 | 200 | 20 | 4.2405 | 3.5041 | 2.6131 | 0 | 0 | 0
1707 | 其他工业企业5组 | 3201113947670 | 宜兴市宏宇汽车电器有限公司 | 周铁 | 交流10kV | 250 | 250 | 25 | 222.34 | 227.8665 | 151.4023 | 197.34 | 202.8665 | 126.4023
1708 | 其他工业企业5组 | 3201114000080 | 摩格（江苏）流体机械有限公司 | 周铁 | 交流10kV | 800 | 800 | 80 | 192.6909 | 181.9074 | 37.3073 | 112.6909 | 101.9074 | 0
1709 | 其他工业企业5组 | 3201114005801 | 宜兴市天一脉冲化工设备有限公司 | 周铁 | 交流10kV | 500 | 500 | 50 | 121.8416 | 123.0367 | 27.6916 | 71.8416 | 73.0367 | 0
1710 | 其他工业企业5组 | 3201114116894 | 江苏瑞亚搅拌科技有限公司 | 周铁 | 交流10kV | 250 | 250 | 25 | 56.9811 | 53.0616 | 26.3075 | 31.9811 | 28.0616 | 1.3075
1711 | 其他工业企业5组 | 3201114158744 | 无锡宜美蓝藻资源开发有限公司 | 周铁 | 交流10kV | 2600 | 2600 | 260 | 116.3354 | 90.3 | 97.2111 | 0 | 0 | 0
1712 | 其他工业企业5组 | 3201114166555 | 宜兴市清凌环保科技有限公司 | 周铁 | 交流10kV | 500 | 500 | 50 | 179.3317 | 178.8293 | 55.1085 | 129.3317 | 128.8293 | 5.1085
1713 | 其他工业企业5组 | 3201114393736 | 宜兴梦里随纺织科技有限公司 | 周铁 | 交流10kV | 250 | 250 | 25 | 0.1345 | 0.1389 | 0.14 | 0 | 0 | 0
1714 | 其他工业企业5组 | 3201114404598 | 江苏昌鑫基础工程集团有限公司 | 周铁 | 交流10kV | 250 | 250 | 25 | 55.7679 | 55.1218 | 17.4314 | 30.7679 | 30.1218 | 0
1715 | 其他工业企业5组 | 3201114472498 | 宜兴佳仁低温科技有限公司 | 周铁 | 交流10kV | 5350 | 5350 | 535 | 857.1636 | 1268.3396 | 1142.8889 | 322.1636 | 733.3396 | 607.8889
1716 | 其他工业企业5组 | 3201114502801 | 宜兴太和户外用品有限公司 | 周铁 | 交流10kV | 250 | 250 | 25 | 17.8812 | 13.7505 | 12.8507 | 0 | 0 | 0
1717 | 其他工业企业5组 | 3201114532099 | 宜兴市久旭机械设备有限公司 | 周铁 | 交流10kV | 250 | 250 | 25 | 78.4377 | 77.18 | 0.444 | 53.4377 | 52.18 | 0
1718 | 其他工业企业5组 | 3201114681240 | 江苏宜公投蓝藻资源开发有限公司 | 周铁 | 交流10kV | 1600 | 1600 | 160 | 199.5714 | 194.6873 | 174.175 | 39.5714 | 34.6873 | 14.175
1719 | 其他工业企业5组 | 3201114799539 | 江苏永益化工装备有限公司 | 周铁 | 交流10kV | 250 | 250 | 25 | 67.6713 | 54.0265 | 14.2434 | 42.6713 | 29.0265 | 0
1720 | 其他工业企业5组 | 3201114859429 | 宜兴市伟行金属材料有限公司 | 周铁 | 交流10kV | 250 | 250 | 25 | 25.0291 | 24.036 | 5.0175 | 0.0291 | 0 | 0
1721 | 其他工业企业5组 | 3203001390821 | 宜兴市晶星塑料制品有限公司 | 周铁 | 交流10kV | 315 | 315 | 31.5 | 125.7723 | 121.6164 | 78.1836 | 94.2723 | 90.1164 | 46.6836
1722 | 其他工业企业5组 | 3203001088358 | 江苏宜公投蓝藻资源开发有限公司 | 周铁 | 交流10kV | 500 | 500 | 50 | 68.1913 | 59.2235 | 5.8977 | 18.1913 | 9.2235 | 0
1723 | 其他工业企业5组 | 3203002198918 | 宜兴市水利工程建设管理中心 | 周铁 | 交流10kV | 400 | 400 | 40 | 2.7662 | 3.72 | 0.1047 | 0 | 0 | 0
1724 | 其他工业企业5组 | 3203003078403 | 无锡东惠宏环保科技有限公司 | 周铁 | 交流10kV | 200 | 200 | 20 | 71.2464 | 61.7505 | 19.6364 | 51.2464 | 41.7505 | 0
1725 | 其他工业企业5组 | 3203002678416 | 无锡市荣毅环保设备有限公司 | 周铁 | 交流10kV | 250 | 250 | 25 | 79.2764 | 74.2887 | 6.2459 | 54.2764 | 49.2887 | 0
1726 | 其他工业企业5组 | 3203002674726 | 宜兴市鑫宇尼龙化工有限公司 | 周铁 | 交流10kV | 250 | 250 | 25 | 72.0543 | 71.7571 | 14.5413 | 47.0543 | 46.7571 | 0
1727 | 其他工业企业5组 | 3203003066256 | 无锡市沃德金属制品有限公司 | 周铁 | 交流10kV | 630 | 630 | 63 | 69.3453 | 68.5618 | 23.29 | 6.3453 | 5.5618 | 0
1728 | 其他工业企业5组 | 3203003374054 | 江苏融瑞建设科技有限公司 | 周铁 | 交流10kV | 250 | 250 | 25 | 16.7272 | 16.0644 | 9.1192 | 0 | 0 | 0
1729 | 其他工业企业5组 | 3203003971646 | 无锡艾锐达机械设备有限公司 | 周铁 | 交流10kV | 250 | 250 | 25 | 26.4454 | 21.4456 | 2.3107 | 1.4454 | 0 | 0
1730 | 其他工业企业5组 | 3203003713042 | 宜兴华尔凡塑胶科技有限公司 | 周铁 | 交流10kV | 250 | 250 | 25 | 130.8818 | 121.2927 | 92.8022 | 105.8818 | 96.2927 | 67.8022
1731 | 其他工业企业5组 | 3203004585014 | 无锡泽储环保科技有限公司 | 周铁 | 交流10kV | 400 | 250 | 25 | 157.8618 | 141.0964 | 57.6061 | 132.8618 | 116.0964 | 32.6061
1732 | 其他工业企业5组 | 3203004634831 | 宜兴市阳光玻璃钢化工设备有限公司 | 周铁 | 交流10kV | 500 | 500 | 50 | 22.493 | 19.9867 | 5.4818 | 0 | 0 | 0
1733 | 其他工业企业5组 | 3203005025114 | 宜兴市佳源轧辊有限公司 | 周铁 | 交流10kV | 250 | 250 | 25 | 79.986 | 107.535 | 8.8683 | 54.986 | 82.535 | 0
1734 | 其他工业企业5组 | 3203005398551 | 江苏耀宇科技有限公司 | 周铁 | 交流10kV | 315 | 315 | 31.5 | 1.3868 | 1.7283 | 0.0868 | 0 | 0 | 0
1735 | 其他工业企业5组 | 3203005635415 | 无锡荣利杰机械有限公司 | 周铁 | 交流10kV | 250 | 250 | 25 | 181.2 | 147.9204 | 25.6435 | 156.2 | 122.9204 | 0.6435
1736 | 其他工业企业5组 | 3203005727424 | 无锡市远东散热器厂 | 周铁 | 交流10kV | 250 | 250 | 25 | 179.5208 | 142.6077 | 24.0881 | 154.5208 | 117.6077 | 0
1737 | 其他工业企业5组 | 3203071087172 | 无锡金杰中盛生物科技有限公司 | 周铁 | 交流10kV | 500 | 250 | 25 | 39.7631 | 41.9231 | 15.2405 | 14.7631 | 16.9231 | 0
1738 | 其他工业企业5组 | 3203071089690 | 江苏宏厦门窗有限公司 | 周铁 | 交流10kV | 500 | 500 | 50 | 59.0804 | 51.8038 | 16.4863 | 9.0804 | 1.8038 | 0
1739 | 其他工业企业5组 | 3203071324401 | 无锡亿能电气有限公司 | 周铁 | 交流10kV | 250 | 250 | 25 | 96.6857 | 87.4255 | 55.8321 | 71.6857 | 62.4255 | 30.8321
1740 | 其他工业企业5组 | 3203072760377 | 无锡雪浪高效冷却器有限公司 | 周铁 | 交流10kV | 250 | 250 | 25 | 112.198 | 101.6559 | 45.4422 | 87.198 | 76.6559 | 20.4422
1741 | 其他工业企业5组 | 3203072816976 | 江苏赫胜隆能源有限责任公司 | 周铁 | 交流10kV | 3000 | 3000 | 300 | 2173.1731 | 2173.6863 | 498.7321 | 1873.1731 | 1873.6863 | 198.7321
1742 | 其他工业企业5组 | 3203076705042 | 无锡中维环境科技有限公司 | 周铁 | 交流10kV | 250 | 250 | 25 | 37.9005 | 35.5491 | 2.6993 | 12.9005 | 10.5491 | 0
1743 | 其他工业企业5组 | 3203074260205 | 宜兴市瑞中废旧物资回收有限公司 | 周铁 | 交流10kV | 250 | 250 | 25 | 43.6618 | 9.4327 | 2.6598 | 18.6618 | 0 | 0
1744 | 其他工业企业5组 | 3203077810881 | 江苏中悦钢业有限公司 | 周铁 | 交流10kV | 250 | 250 | 25 | 55.1282 | 52.7607 | 7.2323 | 30.1282 | 27.7607 | 0
1745 | 其他工业企业5组 | 3203077381601 | 华润怡宝饮料（宜兴）有限公司 | 周铁 | 交流10kV | 24000 | 24000 | 2400 | 7063.3582 | 7645.9143 | 9057.7055 | 4663.3582 | 5245.9143 | 6657.7055
1746 | 其他工业企业5组 | 3203078416931 | 无锡翰之源环保设备有限公司 | 周铁 | 交流10kV | 250 | 250 | 25 | 27.1804 | 19.6717 | 0.8722 | 2.1804 | 0 | 0
1747 | 其他工业企业5组 | 3203079160323 | 宜兴市科信机械设备有限公司 | 周铁 | 交流10kV | 250 | 250 | 25 | 64.2773 | 56.8494 | 2.1462 | 39.2773 | 31.8494 | 0
1748 | 其他工业企业5组 | 3203079163031 | 宜兴市永春锻造有限公司 | 周铁 | 交流10kV | 250 | 250 | 25 | 109.6057 | 89.4571 | 14.9587 | 84.6057 | 64.4571 | 0
1749 | 其他工业企业5组 | 3203079394751 | 无锡市百育药化设备制造有限公司 | 周铁 | 交流10kV | 250 | 250 | 25 | 30.1504 | 24.3798 | 1.1224 | 5.1504 | 0 | 0
1750 | 其他工业企业5组 | 3203079863646 | 宜兴明洋包装有限公司 | 周铁 | 交流10kV | 800 | 800 | 80 | 255.4963 | 322 | 211.2473 | 175.4963 | 242 | 131.2473
1751 | 其他工业企业5组 | 3203080746445 | 宜兴市春晓电能科技有限公司 | 周铁 | 交流10kV | 1000 | 1000 | 100 | 243.226 | 275.9111 | 212.6784 | 143.226 | 175.9111 | 112.6784
1752 | 其他工业企业5组 | 3203080819887 | 无锡市诚信自控阀门有限公司 | 周铁 | 交流10kV | 250 | 250 | 25 | 85.8622 | 92.9824 | 144.7636 | 60.8622 | 67.9824 | 119.7636
1753 | 其他工业企业5组 | 3203079072712 | 无锡恒锦新工业科技有限公司 | 周铁 | 交流10kV | 500 | 500 | 50 | 320.0736 | 294.9971 | 76.842 | 270.0736 | 244.9971 | 26.842
1754 | 其他工业企业5组 | 3203081290982 | 无锡具区津机械设备有限公司 | 周铁 | 交流10kV | 200 | 200 | 20 | 17.1929 | 17.9934 | 2.0153 | 0 | 0 | 0
1755 | 其他工业企业5组 | 3203081402726 | 江苏久亚机械科技有限公司 | 周铁 | 交流10kV | 700 | 200 | 20 | 81.2019 | 74.0727 | 15.2985 | 61.2019 | 54.0727 | 0
1756 | 其他工业企业5组 | 3203077466482 | 无锡金久利带业有限公司 | 周铁 | 交流10kV | 1200 | 1200 | 120 | 278.1218 | 306.5509 | 308.64 | 158.1218 | 186.5509 | 188.64
1757 | 其他工业企业5组 | 3203082486150 | 无锡市瑞辰达冲片有限公司 | 周铁 | 交流10kV | 400 | 400 | 40 | 401.8407 | 366.85 | 17.352 | 361.8407 | 326.85 | 0
1758 | 其他工业企业5组 | 3203082600708 | 宜兴市新镁空调安装工程有限公司 | 周铁 | 交流10kV | 250 | 250 | 25 | 40.7566 | 28.5027 | 2.6096 | 15.7566 | 3.5027 | 0
1759 | 其他工业企业5组 | 3203083009881 | 宜兴市鼎昌药化设备有限公司 | 周铁 | 交流10kV | 250 | 250 | 25 | 31.7982 | 27.8907 | 3.28 | 6.7982 | 2.8907 | 0
1760 | 其他工业企业5组 | 3203083577856 | 江苏江南药化装备有限公司 | 周铁 | 交流10kV | 250 | 250 | 25 | 83.6371 | 68.7007 | 9.8705 | 58.6371 | 43.7007 | 0
1761 | 其他工业企业5组 | 3203083813967 | 宜兴市跃冠机械制造有限公司 | 周铁 | 交流10kV | 250 | 250 | 25 | 60.6245 | 57.1687 | 10.7542 | 35.6245 | 32.1687 | 0
1762 | 其他工业企业5组 | 3203084254989 | 无锡市逸晓机械科技有限公司 | 周铁 | 交流10kV | 630 | 630 | 63 | 83.5253 | 78.6578 | 10.1549 | 20.5253 | 15.6578 | 0
1763 | 其他工业企业5组 | 3203084272019 | 宜兴市龙诗机械有限公司 | 周铁 | 交流10kV | 250 | 250 | 25 | 60.9216 | 71.6167 | 21.0241 | 35.9216 | 46.6167 | 0
1764 | 其他工业企业5组 | 3203084202809 | 江苏汇诺环保科技有限公司 | 周铁 | 交流10kV | 250 | 250 | 25 | 25.3739 | 26.0556 | 8.0562 | 0.3739 | 1.0556 | 0
1765 | 其他工业企业5组 | 3203084418520 | 江苏昌鑫基础工程集团有限公司 | 周铁 | 交流10kV | 250 | 250 | 25 | 10.413 | 8.9009 | 2.3844 | 0 | 0 | 0
1766 | 其他工业企业5组 | 3203085762717 | 江苏满球能源设备科技有限公司 | 周铁 | 交流10kV | 500 | 500 | 50 | 199.022 | 124.0846 | 57.8222 | 149.022 | 74.0846 | 7.8222
1767 | 其他工业企业5组 | 3203084534542 | 宜兴市丰乐机械有限公司 | 周铁 | 交流10kV | 250 | 250 | 25 | 29.5669 | 27.552 | 0.8148 | 4.5669 | 2.552 | 0
1768 | 其他工业企业5组 | 3203086285785 | 江苏瑞雪汽车零部件有限公司 | 周铁 | 交流10kV | 250 | 250 | 25 | 3.64 | 4.066 | 0.3893 | 0 | 0 | 0
1769 | 其他工业企业5组 | 3203086500930 | 无锡睿霖企业管理有限公司 | 周铁 | 交流10kV | 3200 | 3200 | 320 | 57.6471 | 82.4 | 20.0731 | 0 | 0 | 0
1770 | 其他工业企业5组 | 3203086558820 | 宜兴宜霖管理有限公司 | 周铁 | 交流10kV | 3480 | 630 | 63 | 41.4717 | 38.0278 | 39.4057 | 0 | 0 | 0
1771 | 其他工业企业5组 | 3203086017375 | 江苏燎原环保科技股份有限公司 | 周铁 | 交流10kV | 500 | 500 | 50 | 0 | 0 | 0 | 0 | 0 | 0
1772 | 其他工业企业5组 | 3203087909882 | 宜兴市邦美防腐设备有限公司 | 周铁 | 交流10kV | 160 | 160 | 16 | 15.1516 | 11.0075 | 2.3342 | 0 | 0 | 0
1773 | 其他工业企业5组 | 3203087732269 | 无锡博尔德新材料科技有限公司 | 周铁 | 交流10kV | 250 | 250 | 25 | 0 | 0 | 0 | 0 | 0 | 0
1774 | 其他工业企业5组 | 3203088409092 | 宜兴市倍斯特机械有限公司 | 周铁 | 交流10kV | 315 | 0 | 0 | 0 | 0 | 0 | 0 | 0 | 0
1775 | 其他工业企业5组 | 3203086986165 | 江苏喜驰达金属科技有限公司 | 周铁 | 交流10kV | 1250 | 1250 | 125 | 0 | 0 | 0 | 0 | 0 | 0
1776 | 其他工业企业5组 | 3201700106297 | 江苏天力铝业有限公司 | 宜城 | 交流10kV | 6715 | 3600 | 360 | 15.7143 | 8.5714 | 7.6744 | 0 | 0 | 0
1777 | 其他工业企业5组 | 3201700111538 | 宜兴市张泽化工设备厂有限公司 | 宜城 | 交流10kV | 250 | 250 | 25 | 85.6034 | 38.412 | 2.3948 | 60.6034 | 13.412 | 0
1778 | 其他工业企业5组 | 3201700111539 | 江苏巨昌环保集团有限公司 | 宜城 | 交流10kV | 250 | 250 | 25 | 87.5804 | 80.0273 | 9.667 | 62.5804 | 55.0273 | 0
1779 | 其他工业企业5组 | 3201700090396 | 乐祺纺织实业(无锡)有限公司 | 宜城 | 交流10kV | 200 | 200 | 20 | 0 | 0 | 0 | 0 | 0 | 0
1780 | 其他工业企业5组 | 3201700090374 | 宜兴四海油脂有限公司 | 宜城 | 交流10kV | 1630 | 0 | 0 | 0 | 0 | 0 | 0 | 0 | 0
1781 | 其他工业企业5组 | 3201700100973 | 宜兴物华皮具有限公司 | 宜城 | 交流10kV | 200 | 200 | 20 | 23.977 | 23.8104 | 9.5802 | 3.977 | 3.8104 | 0
1782 | 其他工业企业5组 | 3201700104383 | 宜兴市海兴机械制造有限公司 | 宜城 | 交流10kV | 200 | 200 | 20 | 23.0479 | 23.0596 | 2.7555 | 3.0479 | 3.0596 | 0
1783 | 其他工业企业5组 | 3201700115075 | 宜兴市现代装饰装潢材料有限公司 | 宜城 | 交流10kV | 80 | 80 | 8 | 0 | 0 | 0 | 0 | 0 | 0
1784 | 其他工业企业5组 | 3201700122915 | 宜兴市恒发粉末冶金制品有限公司 | 宜城 | 交流10kV | 315 | 315 | 31.5 | 86.507 | 64.9233 | 101.4055 | 55.007 | 33.4233 | 69.9055
1785 | 其他工业企业5组 | 3201700122570 | 宜兴华兴风机有限公司 | 宜城 | 交流10kV | 250 | 250 | 25 | 101.218 | 109.1922 | 46.8098 | 76.218 | 84.1922 | 21.8098
1786 | 其他工业企业5组 | 3201700118233 | 宜兴市安拓电器设备有限公司 | 宜城 | 交流10kV | 250 | 250 | 25 | 107.37 | 105.4631 | 35.4107 | 82.37 | 80.4631 | 10.4107
1787 | 其他工业企业5组 | 3201700120350 | 无锡市火力王焊接材料有限公司 | 宜城 | 交流10kV | 160 | 160 | 16 | 29.727 | 26.525 | 13.038 | 13.727 | 10.525 | 0
1788 | 其他工业企业5组 | 3201700124308 | 宜兴市宜城街道下漳村股份经济合作社 | 宜城 | 交流10kV | 250 | 250 | 25 | 59.0778 | 51.6094 | 35.4036 | 34.0778 | 26.6094 | 10.4036
1789 | 其他工业企业5组 | 3201700127365 | 江苏晶中电子有限公司 | 宜城 | 交流10kV | 250 | 250 | 25 | 95.3804 | 96.2077 | 32.6768 | 70.3804 | 71.2077 | 7.6768
1790 | 其他工业企业5组 | 3201700136865 | 宜兴市博朗照明电器有限公司 | 宜城 | 交流10kV | 200 | 200 | 20 | 24.4581 | 27.1667 | 16.3677 | 4.4581 | 7.1667 | 0
1791 | 其他工业企业5组 | 3201700144346 | 宜兴市盛江织造有限公司 | 宜城 | 交流10kV | 250 | 0 | 0 | 0 | 0 | 0 | 0 | 0 | 0
1792 | 其他工业企业5组 | 3201110000357 | 宜兴林克电缆有限公司 | 宜城 | 交流10kV | 200 | 200 | 20 | 114.8875 | 102.9927 | 52.8143 | 94.8875 | 82.9927 | 32.8143
1793 | 其他工业企业5组 | 3201110469412 | 江苏溢洋水工业有限公司 | 宜城 | 交流10kV | 250 | 250 | 25 | 139.3725 | 123.4324 | 22.3762 | 114.3725 | 98.4324 | 0
1794 | 其他工业企业5组 | 3201110559039 | 江苏国昊电气科技有限公司 | 宜城 | 交流10kV | 250 | 250 | 25 | 110.8202 | 111.5985 | 61.6404 | 85.8202 | 86.5985 | 36.6404
1795 | 其他工业企业5组 | 3201110740933 | 江苏格胜特节能科技有限公司 | 宜城 | 交流10kV | 630 | 0 | 0 | 0 | 0 | 0 | 0 | 0 | 0
1796 | 其他工业企业5组 | 3203004334484 | 江苏天康能源环境工程有限公司 | 宜城 | 交流10kV | 250 | 250 | 25 | 106.4339 | 94.3491 | 17.6291 | 81.4339 | 69.3491 | 0
1797 | 其他工业企业5组 | 3203070301392 | 宜兴市荆溪房屋拆迁有限公司 | 宜城 | 交流10kV | 200 | 200 | 20 | 24.5048 | 15.2418 | 4.3523 | 4.5048 | 0 | 0
1798 | 其他工业企业5组 | 3203071381577 | 宜兴市绿能环保设备有限公司 | 宜城 | 交流10kV | 250 | 250 | 25 | 78.2479 | 62.363 | 0.6416 | 53.2479 | 37.363 | 0
1799 | 其他工业企业5组 | 3203079024878 | 宜兴市金豪节能灯管厂 | 宜城 | 交流10kV | 250 | 0 | 0 | 0 | 0 | 0 | 0 | 0 | 0
1800 | 其他工业企业5组 | 3203081290957 | 宜兴市聚能达新能源科技有限公司 | 宜城 | 交流10kV | 160 | 160 | 16 | 35.063 | 34.0135 | 12.11 | 19.063 | 18.0135 | 0
1801 | 其他工业企业5组 | 3201700109977 | 江苏金豹科技有限公司 | 新庄 | 交流10kV | 315 | 0 | 0 | 0 | 0 | 0 | 0 | 0 | 0
1802 | 其他工业企业5组 | 3201700109986 | 宜兴市普天视电子有限公司 | 新庄 | 交流10kV | 400 | 400 | 40 | 96.0536 | 90.6046 | 7.9361 | 56.0536 | 50.6046 | 0
1803 | 其他工业企业5组 | 3201700110002 | 宜兴市佳普林新材料有限公司 | 新庄 | 交流10kV | 315 | 315 | 31.5 | 103.5418 | 103.0964 | 15.0191 | 72.0418 | 71.5964 | 0
1804 | 其他工业企业5组 | 3201700110004 | 宜兴市金碧灯饰有限公司 | 新庄 | 交流10kV | 315 | 0 | 0 | 0 | 0 | 0 | 0 | 0 | 0
1805 | 其他工业企业5组 | 3201700112187 | 宜兴市隆泰包装有限公司 | 新庄 | 交流10kV | 200 | 200 | 20 | 53.0021 | 45.4286 | 50.2758 | 33.0021 | 25.4286 | 30.2758
1806 | 其他工业企业5组 | 3201700112219 | 宜兴市晓鑫彩板钢结构有限公司 | 新庄 | 交流10kV | 250 | 250 | 25 | 74.5477 | 67.126 | 7.8536 | 49.5477 | 42.126 | 0
1807 | 其他工业企业5组 | 3201700115727 | 江苏恒百利照明科技有限公司 | 新庄 | 交流10kV | 800 | 800 | 80 | 193.7691 | 188.5818 | 204.9564 | 113.7691 | 108.5818 | 124.9564
1808 | 其他工业企业5组 | 3201700118177 | 宜兴市恒祥建筑安装工程有限公司 | 新庄 | 交流10kV | 500 | 500 | 50 | 65.2671 | 82.2075 | 10.1445 | 15.2671 | 32.2075 | 0
1809 | 其他工业企业5组 | 3201700120527 | 江苏国强环保集团有限公司 | 新庄 | 交流10kV | 250 | 250 | 25 | 46.7639 | 32.3647 | 4.8952 | 21.7639 | 7.3647 | 0
1810 | 其他工业企业5组 | 3201700120521 | 宜兴市汇富橡塑有限公司 | 新庄 | 交流10kV | 315 | 315 | 31.5 | 120.4802 | 104.8998 | 2.5744 | 88.9802 | 73.3998 | 0
1811 | 其他工业企业5组 | 3201700125629 | 无锡市海森装饰材料有限公司 | 新庄 | 交流10kV | 250 | 250 | 25 | 74.3635 | 77.9202 | 4.3631 | 49.3635 | 52.9202 | 0
1812 | 其他工业企业5组 | 3201700125309 | 江苏晓鑫环保科技有限公司 | 新庄 | 交流10kV | 315 | 315 | 31.5 | 91.8128 | 87.9941 | 4.9615 | 60.3128 | 56.4941 | 0
1813 | 其他工业企业5组 | 3201700125232 | 宜兴市高兴钢结构工程有限公司 | 新庄 | 交流10kV | 1400 | 400 | 40 | 107.284 | 92.8806 | 17.8327 | 67.284 | 52.8806 | 0
1814 | 其他工业企业5组 | 3201700125714 | 宜兴市恒辉五金灯具有限公司 | 新庄 | 交流10kV | 315 | 0 | 0 | 0 | 0 | 0 | 0 | 0 | 0
1815 | 其他工业企业5组 | 3201700134120 | 宜兴市沪东铸造有限公司 | 新庄 | 交流10kV | 3800 | 3800 | 380 | 426.1364 | 202.3 | 97.0648 | 46.1364 | 0 | 0
1816 | 其他工业企业5组 | 3201700135425 | 宜兴市锦尚环保包装材料科技有限公司 | 新庄 | 交流10kV | 1200 | 400 | 40 | 259.0388 | 231.7429 | 31.5362 | 219.0388 | 191.7429 | 0
1817 | 其他工业企业5组 | 3201700136325 | 博采塑业（无锡）有限公司 | 新庄 | 交流10kV | 500 | 500 | 50 | 190.937 | 184.3642 | 172.8941 | 140.937 | 134.3642 | 122.8941
1818 | 其他工业企业5组 | 3201700140730 | 宜兴市晨虹照明电器有限公司 | 新庄 | 交流10kV | 315 | 0 | 0 | 0 | 0 | 0 | 0 | 0 | 0
1819 | 其他工业企业5组 | 3201700141396 | 宜兴市美固机械模具有限公司 | 新庄 | 交流10kV | 160 | 160 | 16 | 31.8991 | 27.2264 | 6.7578 | 15.8991 | 11.2264 | 0
1820 | 其他工业企业5组 | 3201700141072 | 江苏国强环保集团有限公司 | 新庄 | 交流10kV | 630 | 630 | 63 | 119.5627 | 97.2273 | 4.7804 | 56.5627 | 34.2273 | 0
1821 | 其他工业企业5组 | 3201700140757 | 江苏前锦炉业设备有限公司 | 新庄 | 交流10kV | 250 | 250 | 25 | 61.1507 | 50.7531 | 7.2638 | 36.1507 | 25.7531 | 0
1822 | 其他工业企业5组 | 3201700141932 | 无锡市盛吉电光源科技有限公司 | 新庄 | 交流10kV | 250 | 250 | 25 | 0 | 0 | 0 | 0 | 0 | 0
1823 | 其他工业企业5组 | 3201700143244 | 江苏斯镓隆科技有限公司 | 新庄 | 交流10kV | 1000 | 1000 | 100 | 305.88 | 287.275 | 72.2509 | 205.88 | 187.275 | 0
1824 | 其他工业企业5组 | 3201700140889 | 江苏京元节能环保有限公司 | 新庄 | 交流10kV | 315 | 315 | 31.5 | 30.9805 | 24.2494 | 2.7389 | 0 | 0 | 0
1825 | 其他工业企业5组 | 3201700142911 | 宜兴市申光科技有限公司 | 新庄 | 交流10kV | 630 | 630 | 63 | 159.5653 | 154.766 | 95.7942 | 96.5653 | 91.766 | 32.7942
1826 | 其他工业企业5组 | 3201700145974 | 宜兴市铭昊电光源有限公司 | 新庄 | 交流10kV | 1000 | 1000 | 100 | 762.7545 | 745.0909 | 105.0231 | 662.7545 | 645.0909 | 5.0231
1827 | 其他工业企业5组 | 3201700143859 | 宜兴市晨虹照明电器有限公司 | 新庄 | 交流10kV | 800 | 800 | 80 | 34.7946 | 25.8982 | 9.5143 | 0 | 0 | 0
1828 | 其他工业企业5组 | 3201700148543 | 宜兴市新庄街道彦志欣电子产品加工厂 | 新庄 | 交流10kV | 400 | 0 | 0 | 0 | 0 | 0 | 0 | 0 | 0
1829 | 其他工业企业5组 | 3201110010618 | 无锡容大环境科技有限公司 | 新庄 | 交流10kV | 900 | 500 | 50 | 104.2411 | 104.49 | 36.4679 | 54.2411 | 54.49 | 0
1830 | 其他工业企业5组 | 3201110019773 | 无锡市宇神科技有限公司 | 新庄 | 交流10kV | 250 | 250 | 25 | 22.0121 | 20.3516 | 7.2181 | 0 | 0 | 0
1831 | 其他工业企业5组 | 3201110027378 | 宜兴市托普塑胶制品有限公司 | 新庄 | 交流10kV | 400 | 400 | 40 | 294.7607 | 291.0655 | 88.2337 | 254.7607 | 251.0655 | 48.2337
1832 | 其他工业企业5组 | 3201110167597 | 江苏安邦环保科技有限公司 | 新庄 | 交流10kV | 800 | 800 | 80 | 20.3607 | 21.024 | 8.7222 | 0 | 0 | 0
1833 | 其他工业企业5组 | 3201110457336 | 宜兴市高新电源有限公司 | 新庄 | 交流10kV | 1260 | 630 | 63 | 0 | 0 | 0 | 0 | 0 | 0
1834 | 其他工业企业5组 | 3201110659033 | 江苏瑞鼎环境工程有限公司 | 新庄 | 交流10kV | 1030 | 400 | 40 | 199.1151 | 179.25 | 44.7036 | 159.1151 | 139.25 | 4.7036
1835 | 其他工业企业5组 | 3201110662354 | 宜兴市伟华金属构件有限公司 | 新庄 | 交流10kV | 250 | 250 | 25 | 55.7046 | 45.0053 | 4.605 | 30.7046 | 20.0053 | 0
1836 | 其他工业企业5组 | 3201110715637 | 宜兴市城东汽车修配厂 | 新庄 | 交流10kV | 250 | 0 | 0 | 0 | 0 | 0 | 0 | 0 | 0
1837 | 其他工业企业5组 | 3201110841034 | 无锡市宜广通建材科技有限公司 | 新庄 | 交流10kV | 315 | 0 | 0 | 0 | 0 | 0 | 0 | 0 | 0
1838 | 其他工业企业5组 | 3201110892034 | 宜兴市绿鑫灯饰厂(普通合伙) | 新庄 | 交流10kV | 250 | 0 | 0 | 0 | 0 | 0 | 0 | 0 | 0
1839 | 其他工业企业5组 | 3201110982510 | 宜兴金蜘蛛复合材料有限公司 | 新庄 | 交流10kV | 250 | 250 | 25 | 15.9339 | 13.5195 | 2.0041 | 0 | 0 | 0
1840 | 其他工业企业5组 | 3201110991833 | 宜兴市盛鑫电子有限公司 | 新庄 | 交流10kV | 250 | 0 | 0 | 0 | 0 | 0 | 0 | 0 | 0
1841 | 其他工业企业5组 | 3201111107234 | 宜兴市虹宇净化实验装备有限公司 | 新庄 | 交流10kV | 250 | 250 | 25 | 17.9098 | 7.2325 | 3.4254 | 0 | 0 | 0
1842 | 其他工业企业5组 | 3201111218924 | 宜兴银冠橡塑科技有限公司 | 新庄 | 交流10kV | 500 | 500 | 50 | 3.0824 | 5.5154 | 132.2836 | 0 | 0 | 82.2836
1843 | 其他工业企业5组 | 3201111329734 | 宜兴市汇富机械设备有限公司 | 新庄 | 交流10kV | 800 | 800 | 80 | 69.3163 | 64.9549 | 10.5926 | 0 | 0 | 0
1844 | 其他工业企业5组 | 3201111693810 | 宜兴市瑞祥电器有限公司 | 新庄 | 交流10kV | 400 | 400 | 40 | 189.8304 | 154.3755 | 18.6664 | 149.8304 | 114.3755 | 0
1845 | 其他工业企业5组 | 3201111830233 | 宜兴市振国机械制造有限公司 | 新庄 | 交流10kV | 250 | 250 | 25 | 28.2739 | 22.9944 | 3.5227 | 3.2739 | 0 | 0
1846 | 其他工业企业5组 | 3201111846834 | 无锡市轩禾光伏科技有限公司 | 新庄 | 交流10kV | 400 | 400 | 40 | 97.907 | 94.7439 | 7.6729 | 57.907 | 54.7439 | 0
1847 | 其他工业企业5组 | 3201112043833 | 无锡市轩禾光伏科技有限公司 | 新庄 | 交流10kV | 250 | 250 | 25 | 43.3768 | 34.1589 | 28.8 | 18.3768 | 9.1589 | 3.8
1848 | 其他工业企业5组 | 3201112654376 | 江苏运亨金属制品有限公司 | 新庄 | 交流10kV | 250 | 250 | 25 | 79.45 | 79.6725 | 25.7343 | 54.45 | 54.6725 | 0.7343
1849 | 其他工业企业5组 | 3201112777833 | 江苏泰源环保科技股份有限公司 | 新庄 | 交流10kV | 500 | 500 | 50 | 98.9611 | 110.4857 | 30.2759 | 48.9611 | 60.4857 | 0
1850 | 其他工业企业5组 | 3201113445839 | 江苏瑞鼎环境工程有限公司 | 新庄 | 交流10kV | 800 | 800 | 80 | 131.6554 | 139.4673 | 20.5241 | 51.6554 | 59.4673 | 0
1851 | 其他工业企业5组 | 3201113651545 | 宜兴市途锐电子科技有限公司 | 新庄 | 交流10kV | 250 | 250 | 25 | 12.64 | 15.4464 | 0.7125 | 0 | 0 | 0
1852 | 其他工业企业5组 | 3201113804423 | 无锡阿龙包装印刷有限公司 | 新庄 | 交流10kV | 250 | 250 | 25 | 48.5188 | 51.8827 | 5.9107 | 23.5188 | 26.8827 | 0
1853 | 其他工业企业5组 | 3201114414298 | 宜兴银冠橡塑科技有限公司 | 新庄 | 交流10kV | 250 | 250 | 25 | 3.0548 | 6.7869 | 4.3741 | 0 | 0 | 0
1854 | 其他工业企业5组 | 3201114671567 | 宜兴市申峰塑料防腐设备有限公司 | 新庄 | 交流10kV | 250 | 250 | 25 | 18.038 | 15.0013 | 2.0378 | 0 | 0 | 0
1855 | 其他工业企业5组 | 3203001607228 | 无锡四海电子科技有限公司 | 新庄 | 交流10kV | 1430 | 630 | 63 | 0 | 0 | 0 | 0 | 0 | 0
1856 | 其他工业企业5组 | 3203002302299 | 无锡市仁格环保科技有限公司 | 新庄 | 交流10kV | 250 | 250 | 25 | 27.0436 | 22.8144 | 12.6727 | 2.0436 | 0 | 0
1857 | 其他工业企业5组 | 3203002799954 | 无锡市欣荣过滤科技有限公司 | 新庄 | 交流10kV | 250 | 250 | 25 | 21.5805 | 17.3508 | 0.9628 | 0 | 0 | 0
1858 | 其他工业企业5组 | 3203003081785 | 宜兴市兴乐塑胶有限公司 | 新庄 | 交流10kV | 250 | 250 | 25 | 0 | 0 | 0 | 0 | 0 | 0
1859 | 其他工业企业5组 | 3203003420715 | 宜兴市欣驰能源科技有限公司 | 新庄 | 交流10kV | 1000 | 500 | 50 | 184.6519 | 146.7135 | 62.9396 | 134.6519 | 96.7135 | 12.9396
1860 | 其他工业企业5组 | 3203004027723 | 宜兴市奥瑞吉诺刷业有限公司 | 新庄 | 交流10kV | 80 | 80 | 8 | 5.7631 | 5.8641 | 0.6494 | 0 | 0 | 0
1861 | 其他工业企业5组 | 3203004837478 | 江苏泰特智能交通科技有限公司 | 新庄 | 交流10kV | 315 | 315 | 31.5 | 65.6037 | 51.4471 | 9.5248 | 34.1037 | 19.9471 | 0
1862 | 其他工业企业5组 | 3203006374232 | 宜兴市新秀橡塑有限公司 | 新庄 | 交流10kV | 80 | 80 | 8 | 6.2242 | 7.2519 | 0.4879 | 0 | 0 | 0
1863 | 其他工业企业5组 | 3203072321588 | 江苏龙阳装备科技有限公司 | 新庄 | 交流10kV | 500 | 500 | 50 | 4.4965 | 3.9502 | 3.0426 | 0 | 0 | 0
1864 | 其他工业企业5组 | 3203072714229 | 江苏伟丰建筑安装集团有限公司 | 新庄 | 交流10kV | 1600 | 1600 | 160 | 88.3148 | 89.7358 | 154.0538 | 0 | 0 | 0
1865 | 其他工业企业5组 | 3203075194762 | 宜兴市君飞灯具有限公司 | 新庄 | 交流10kV | 250 | 250 | 25 | 26.0146 | 36.6039 | 10.3545 | 1.0146 | 11.6039 | 0
1866 | 其他工业企业5组 | 3203075852412 | 宜兴通宝汽车附件有限公司 | 新庄 | 交流10kV | 250 | 250 | 25 | 250 | 250 | 250 | 225 | 225 | 225
1867 | 其他工业企业5组 | 3203078941910 | 无锡市郁氏不锈钢制品有限公司 | 新庄 | 交流10kV | 630 | 630 | 63 | 196.3661 | 209.1582 | 72.2236 | 133.3661 | 146.1582 | 9.2236
1868 | 其他工业企业5组 | 3203079037498 | 宜兴市新庄街道速普汽车配件经营部 | 新庄 | 交流10kV | 250 | 250 | 25 | 1.6207 | 1.8133 | 0.1189 | 0 | 0 | 0
1869 | 其他工业企业5组 | 3203079931143 | 宜兴市格伦依贸易有限公司 | 新庄 | 交流10kV | 500 | 500 | 50 | 70.3636 | 70.1833 | 28.5815 | 20.3636 | 20.1833 | 0
1870 | 其他工业企业5组 | 3203082389782 | 江苏盛龙钢业工程有限公司 | 新庄 | 交流10kV | 160 | 160 | 16 | 1.4771 | 0.9007 | 0.2629 | 0 | 0 | 0
1871 | 其他工业企业5组 | 3203083855582 | 宜兴市金凯照明电器有限公司 | 新庄 | 交流10kV | 250 | 250 | 25 | 1.3993 | 1.6418 | 1.6662 | 0 | 0 | 0
1872 | 其他工业企业5组 | 3203084139978 | 宜兴市军辉节能灯具有限公司 | 新庄 | 交流10kV | 250 | 250 | 25 | 9.578 | 14.4742 | 15.152 | 0 | 0 | 0
1873 | 其他工业企业5组 | 3203085768737 | 江苏奇高实业有限公司 | 新庄 | 交流10kV | 250 | 250 | 25 | 39.6339 | 37.1836 | 8.5609 | 14.6339 | 12.1836 | 0
1874 | 其他工业企业5组 | 3203086319622 | 宜兴市隆泰包装有限公司 | 新庄 | 交流10kV | 400 | 0 | 0 | 116.6176 | 114.8236 | 98.3109 | 0 | 0 | 0
1875 | 其他工业企业5组 | 3203086507090 | 宜兴市金豪节能灯管厂 | 新庄 | 交流10kV | 250 | 250 | 25 | 0 | 0 | 0 | 0 | 0 | 0
1876 | 其他工业企业5组 | 3203086642720 | 宜兴市壬辰工贸有限公司 | 新庄 | 交流10kV | 80 | 80 | 8 | 38.8907 | 60.0107 | 10.4722 | 30.8907 | 52.0107 | 2.4722
1877 | 其他工业企业5组 | 3203085536350 | 无锡相连纸业有限公司 | 新庄 | 交流10kV | 250 | 250 | 25 | 0 | 0 | 0 | 0 | 0 | 0
1878 | 其他工业企业5组 | 3203084875725 | 美尔耐密胺制品宜兴有限公司 | 新庄 | 交流10kV | 400 | 400 | 40 | 0 | 0 | 0 | 0 | 0 | 0
1879 | 其他工业企业5组 | 3203086143235 | 宜兴市众光之源电子有限公司 | 新庄 | 交流10kV | 250 | 250 | 25 | 0 | 0 | 0 | 0 | 0 | 0
1880 | 其他工业企业5组 | 3203087160812 | 宜兴正和新材料科技有限公司 | 新庄 | 交流10kV | 250 | 250 | 25 | 7.2435 | 7.9942 | 0.4529 | 0 | 0 | 0
1881 | 其他工业企业5组 | 3203087281571 | 无锡东芝源环境科技有限公司 | 新庄 | 交流10kV | 250 | 250 | 25 | 59.464 | 50.95 | 9.3789 | 34.464 | 25.95 | 0
1882 | 其他工业企业5组 | 3203088265611 | 江苏晓鑫钢构工程有限公司 | 新庄 | 交流10kV | 315 | 315 | 31.5 | 26.9353 | 19.9517 | 0.1162 | 0 | 0 | 0
1883 | 其他工业企业5组 | 3201700134568 | 江苏旭昱科技有限公司 | 开发区 | 交流20kV | 2500 | 2500 | 250 | 73.5214 | 157.1636 | 34.0382 | 0 | 0 | 0
1884 | 其他工业企业5组 | 3201700137613 | 江苏加中轨道交通设备有限公司 | 开发区 | 交流20kV | 16430 | 800 | 80 | 11.7647 | 18 | 4.3636 | 0 | 0 | 0
1885 | 其他工业企业5组 | 3201700146398 | 江苏群丰智能装备有限公司 | 开发区 | 交流20kV | 1430 | 1430 | 143 | 590.9745 | 559.4444 | 80.2509 | 447.9745 | 416.4444 | 0
1886 | 其他工业企业5组 | 3201110021429 | 宜兴汉东建筑科技有限公司 | 开发区 | 交流20kV | 14430 | 2230 | 223 | 148.1455 | 157.6226 | 77.6981 | 0 | 0 | 0
1887 | 其他工业企业5组 | 3201110175010 | 无锡浦新金属制品有限公司 | 开发区 | 交流20kV | 2500 | 0 | 0 | 0 | 0 | 0 | 0 | 0 | 0
1888 | 其他工业企业5组 | 3201110370380 | 帕克(无锡)阀门有限公司 | 开发区 | 交流20kV | 1000 | 1000 | 100 | 134.95 | 107.9647 | 24.3104 | 34.95 | 7.9647 | 0
1889 | 其他工业企业5组 | 3201110469362 | 宜兴华永电机有限公司 | 开发区 | 交流20kV | 9100 | 9100 | 910 | 518.025 | 473.9417 | 669.663 | 0 | 0 | 0
1890 | 其他工业企业5组 | 3201110898779 | 江苏佳晨铝业科技有限公司 | 开发区 | 交流20kV | 2850 | 2850 | 285 | 657.2075 | 290.89 | 372.4113 | 372.2075 | 5.89 | 87.4113
1891 | 其他工业企业5组 | 3201111122152 | 江苏宝实新材料有限公司 | 开发区 | 交流20kV | 2500 | 2500 | 250 | 0 | 0 | 17.7808 | 0 | 0 | 0
1892 | 其他工业企业5组 | 3201111602135 | 江苏东邦机械有限公司 | 开发区 | 交流20kV | 500 | 500 | 50 | 254.3518 | 234.8255 | 38.2291 | 204.3518 | 184.8255 | 0
1893 | 其他工业企业5组 | 3201113279704 | 江苏中广润新材料科技有限公司 | 开发区 | 交流20kV | 7950 | 5700 | 570 | 997.283 | 1748.4706 | 1843.7593 | 427.283 | 1178.4706 | 1273.7593
1894 | 其他工业企业5组 | 3201113558724 | 无锡视美乐激光显示科技有限公司 | 开发区 | 交流20kV | 800 | 800 | 80 | 173.0929 | 169.3709 | 78.0927 | 93.0929 | 89.3709 | 0
1895 | 其他工业企业5组 | 3201113922453 | 卡尤迪生物科技宜兴有限公司 | 开发区 | 交流20kV | 2600 | 2600 | 260 | 540.3036 | 535.16 | 189.0909 | 280.3036 | 275.16 | 0
1896 | 其他工业企业5组 | 3201114123701 | 西门子能源燃气轮机部件（江苏）有限公司 | 开发区 | 交流20kV | 4800 | 4800 | 480 | 1577.2778 | 1506.0588 | 1246.0566 | 1097.2778 | 1026.0588 | 766.0566
1897 | 其他工业企业5组 | 3201114157196 | 宜兴市森凯科技发展有限公司 | 开发区 | 交流20kV | 630 | 630 | 63 | 12.2304 | 15.4922 | 13.1338 | 0 | 0 | 0
1898 | 其他工业企业5组 | 3201114177601 | 江苏九迪动力有限公司 | 开发区 | 交流20kV | 1000 | 1000 | 100 | 11.5082 | 12.3504 | 6.5568 | 0 | 0 | 0
1899 | 其他工业企业5组 | 3201114444657 | 江苏赛诺光电有限公司 | 开发区 | 交流20kV | 250 | 250 | 25 | 116.2944 | 115.7036 | 35.0653 | 91.2944 | 90.7036 | 10.0653
1900 | 其他工业企业5组 | 3201114579313 | 中凯光电江苏有限公司 | 开发区 | 交流20kV | 2230 | 2230 | 223 | 13.5185 | 13.537 | 13.2857 | 0 | 0 | 0
1901 | 其他工业企业5组 | 3201114585508 | 江苏亚廷汽车科技有限公司 | 开发区 | 交流20kV | 500 | 500 | 50 | 76.2067 | 85.4948 | 56.7804 | 26.2067 | 35.4948 | 6.7804
1902 | 其他工业企业5组 | 3203000032322 | 士林科技有限公司 | 开发区 | 交流20kV | 400 | 400 | 40 | 135.2998 | 128.7185 | 50.7057 | 95.2998 | 88.7185 | 10.7057
1903 | 其他工业企业5组 | 3203001590541 | 江苏金润环保工程有限公司 | 开发区 | 交流20kV | 500 | 500 | 50 | 242.7151 | 197.0222 | 47.7109 | 192.7151 | 147.0222 | 0
1904 | 其他工业企业5组 | 3203002339555 | 宜兴市氿嘉集成电路产业发展有限公司 | 开发区 | 交流20kV | 20000 | 15000 | 1500 | 348.6857 | 305.6464 | 220.4924 | 0 | 0 | 0
1905 | 其他工业企业5组 | 3203002131697 | 无锡佳测科技有限公司 | 开发区 | 交流20kV | 250 | 250 | 25 | 37.6334 | 47.0385 | 4.0425 | 12.6334 | 22.0385 | 0
1906 | 其他工业企业5组 | 3203002817146 | 江苏大艾迪新材料科技有限公司 | 开发区 | 交流20kV | 2600 | 1000 | 100 | 203.7593 | 242.5 | 70.996 | 103.7593 | 142.5 | 0
1907 | 其他工业企业5组 | 3203003717561 | 无锡海飞凌科技有限公司 | 开发区 | 交流20kV | 2250 | 2250 | 225 | 43.9984 | 40.4263 | 23.2304 | 0 | 0 | 0
1908 | 其他工业企业5组 | 3203005786976 | 无锡中环资产管理有限公司 | 开发区 | 交流20kV | 16000 | 16000 | 1600 | 1946.9455 | 1659.8491 | 1014.9091 | 346.9455 | 59.8491 | 0
1909 | 其他工业企业5组 | 3203070133361 | 北京中石伟业科技宜兴有限公司 | 开发区 | 交流20kV | 8300 | 8300 | 830 | 863.6607 | 875.3846 | 710.5882 | 33.6607 | 45.3846 | 0
1910 | 其他工业企业5组 | 3203006087013 | 江苏一润金属实业有限公司 | 开发区 | 交流20kV | 3200 | 3200 | 320 | 547.976 | 725.2745 | 936.6296 | 227.976 | 405.2745 | 616.6296
1911 | 其他工业企业5组 | 3203071802836 | 江苏赫胜隆能源有限责任公司 | 开发区 | 交流20kV | 1600 | 1600 | 160 | 873.3214 | 907.9091 | 465.6364 | 713.3214 | 747.9091 | 305.6364
1912 | 其他工业企业5组 | 3203076074721 | 宜兴经开区投资发展集团有限公司 | 开发区 | 交流20kV | 4000 | 4000 | 400 | 572.5164 | 570.6273 | 118.5556 | 172.5164 | 170.6273 | 0
1913 | 其他工业企业5组 | 3203076163550 | 宜兴经开区投资发展集团有限公司 | 开发区 | 交流20kV | 3130 | 3130 | 313 | 21.1214 | 19.4095 | 12.6036 | 0 | 0 | 0
1914 | 其他工业企业5组 | 3203076083998 | 宜兴经开区投资发展集团有限公司 | 开发区 | 交流20kV | 800 | 800 | 80 | 2.8891 | 2.9804 | 2.7643 | 0 | 0 | 0
1915 | 其他工业企业5组 | 3203076114815 | 宜兴经开区投资发展集团有限公司 | 开发区 | 交流20kV | 630 | 250 | 25 | 23.2339 | 23.2367 | 3.9629 | 0 | 0 | 0
1916 | 其他工业企业5组 | 3203078813269 | 宜兴经开区投资发展集团有限公司 | 开发区 | 交流20kV | 5000 | 5000 | 500 | 911.4436 | 924.5591 | 825.2073 | 411.4436 | 424.5591 | 325.2073
1917 | 其他工业企业5组 | 3203078752959 | 无锡讯昀精密机械有限公司 | 开发区 | 交流20kV | 250 | 0 | 0 | 0.4129 | 0.5222 | 0.2725 | 0.4129 | 0 | 0.2725
1918 | 其他工业企业5组 | 3203079826250 | 无锡圣普电力科技有限公司 | 开发区 | 交流20kV | 1000 | 1000 | 100 | 8.3604 | 8.2542 | 3.5298 | 0 | 0 | 0
1919 | 其他工业企业5组 | 3203079954479 | 江苏引领者新材料有限公司 | 开发区 | 交流20kV | 1600 | 1600 | 160 | 147.4286 | 126.92 | 9.4393 | 0 | 0 | 0
1920 | 其他工业企业5组 | 3203079958061 | 江苏芯持能控半导体科技有限公司 | 开发区 | 交流20kV | 800 | 800 | 80 | 70.4575 | 62.7578 | 5.8714 | 0 | 0 | 0
1921 | 其他工业企业5组 | 3203088188368 | 无锡浦新金属制品有限公司 | 开发区 | 交流20kV | 2500 | 2500 | 250 | 309.8556 | 270.434 | 71.0981 | 59.8556 | 20.434 | 0
1922 | 其他工业企业5组 | 3203088171676 | 上海市基础工程集团有限公司 | 开发区 | 交流20kV | 23430 | 1630 | 163 | 0 | 0 | 0 | 0 | 0 | 0
1923 | 其他工业企业5组 | 3201700110062 | 宜兴市申光医药化工有限公司 | 芳桥 | 交流10kV | 200 | 200 | 20 | 56.5169 | 27.2565 | 36.8047 | 36.5169 | 7.2565 | 16.8047
1924 | 其他工业企业5组 | 3201700110069 | 宜兴市星宇药业有限公司 | 芳桥 | 交流10kV | 630 | 630 | 63 | 0 | 0 | 0 | 0 | 0 | 0
1925 | 其他工业企业5组 | 3201700110070 | 江苏神马铝业有限公司 | 芳桥 | 交流10kV | 200 | 200 | 20 | 10.0373 | 9.6073 | 6.7065 | 0 | 0 | 0
1926 | 其他工业企业5组 | 3201700110071 | 江苏洪流泵业股份有限公司 | 芳桥 | 交流10kV | 250 | 0 | 0 | 4.09 | 4.7631 | 3.2463 | 0 | 0 | 0
1927 | 其他工业企业5组 | 3201700110072 | 江苏鹏潮环境科技有限公司 | 芳桥 | 交流10kV | 160 | 160 | 16 | 70.5067 | 57.9358 | 4.3373 | 54.5067 | 41.9358 | 0
1928 | 其他工业企业5组 | 3201700110087 | 宜兴鑫盛工艺品有限公司 | 芳桥 | 交流10kV | 250 | 250 | 25 | 9.9216 | 1.672 | 1.3302 | 0 | 0 | 0
1929 | 其他工业企业5组 | 3201700110090 | 宜兴市军达新材料科技有限公司 | 芳桥 | 交流10kV | 160 | 160 | 16 | 0 | 0 | 0 | 0 | 0 | 0
1930 | 其他工业企业5组 | 3201700110097 | 建筑材料厂 | 芳桥 | 交流10kV | 50 | 50 | 5 | 0.9951 | 1.0044 | 0.3325 | 0 | 0 | 0
1931 | 其他工业企业5组 | 3201700110109 | 宜兴市洁乐实业有限公司 | 芳桥 | 交流10kV | 800 | 400 | 40 | 26.2796 | 26.1667 | 5.8196 | 0 | 0 | 0
1932 | 其他工业企业5组 | 3201700110113 | 江苏迈克化工机械有限公司 | 芳桥 | 交流10kV | 400 | 400 | 40 | 217.2815 | 209.1481 | 12.7011 | 177.2815 | 169.1481 | 0
1933 | 其他工业企业5组 | 3201700110138 | 宜兴市宏旺机械有限公司 | 芳桥 | 交流10kV | 315 | 250 | 25 | 3.3311 | 3.266 | 1.7757 | 0 | 0 | 0
1934 | 其他工业企业5组 | 3201700110139 | 无锡市鸿庆无纺布有限公司 | 芳桥 | 交流10kV | 315 | 0 | 0 | 0 | 0 | 0 | 0 | 0 | 0
1935 | 其他工业企业5组 | 3201700110153 | 宜兴市红叶铸钢有限公司 | 芳桥 | 交流10kV | 500 | 0 | 0 | 0 | 0 | 0 | 0 | 0 | 0
1936 | 其他工业企业5组 | 3201700110166 | 宜兴市三龙电气有限公司 | 芳桥 | 交流10kV | 200 | 200 | 20 | 54.7034 | 24.058 | 1.7482 | 34.7034 | 4.058 | 0
1937 | 其他工业企业5组 | 3201700110172 | 宜兴市芳新废金属回收有限公司 | 芳桥 | 交流10kV | 250 | 250 | 25 | 49.0023 | 46.5109 | 1.5844 | 24.0023 | 21.5109 | 0
1938 | 其他工业企业5组 | 3201700110180 | 宜兴市曙光机械有限公司 | 芳桥 | 交流10kV | 250 | 250 | 25 | 30.5468 | 30.0095 | 17.6089 | 5.5468 | 5.0095 | 0
1939 | 其他工业企业5组 | 3201700112224 | 宜兴市呈龙涂料机械有限公司 | 芳桥 | 交流10kV | 250 | 250 | 25 | 76.3446 | 61.9018 | 6.1902 | 51.3446 | 36.9018 | 0
1940 | 其他工业企业5组 | 3201700112226 | 江苏群丰智能机械有限公司 | 芳桥 | 交流10kV | 80 | 80 | 8 | 0 | 0 | 0 | 0 | 0 | 0
1941 | 其他工业企业5组 | 3201700112452 | 无锡盾宇重工科技有限公司 | 芳桥 | 交流10kV | 630 | 0 | 0 | 0 | 0 | 0 | 0 | 0 | 0
1942 | 其他工业企业5组 | 3201700113311 | 宜兴市明欣机械设备有限公司 | 芳桥 | 交流10kV | 2750 | 2500 | 250 | 275.1885 | 244.1444 | 439.1667 | 25.1885 | 0 | 189.1667
1943 | 其他工业企业5组 | 3201700118092 | 宜兴市宏鹏铸钢有限公司 | 芳桥 | 交流10kV | 800 | 0 | 0 | 0 | 0 | 0 | 0 | 0 | 0
1944 | 其他工业企业5组 | 3201700122856 | 宜兴市沁丰铸钢有限公司 | 芳桥 | 交流10kV | 1315 | 0 | 0 | 0 | 0 | 0 | 0 | 0 | 0
1945 | 其他工业企业5组 | 3201700123005 | 宜兴市豪达铸钢有限公司 | 芳桥 | 交流10kV | 2600 | 2600 | 260 | 0 | 0 | 0 | 0 | 0 | 0
1946 | 其他工业企业5组 | 3201700123095 | 宜兴市震威金属铸造有限公司 | 芳桥 | 交流10kV | 3130 | 3130 | 313 | 102.4218 | 49.6077 | 227.2222 | 0 | 0 | 0
1947 | 其他工业企业5组 | 3201700123024 | 宜兴市伟达铸造有限公司 | 芳桥 | 交流10kV | 400 | 0 | 0 | 0 | 0 | 0 | 0 | 0 | 0
1948 | 其他工业企业5组 | 3201700122960 | 宜兴市鑫中鑫机械有限公司 | 芳桥 | 交流10kV | 2050 | 0 | 0 | 0 | 0 | 0 | 0 | 0 | 0
1949 | 其他工业企业5组 | 3201700124438 | 宜兴市翔宇铸钢有限公司 | 芳桥 | 交流10kV | 1000 | 0 | 0 | 0 | 0 | 0 | 0 | 0 | 0
1950 | 其他工业企业5组 | 3201700124489 | 宜兴市金马铸钢有限公司 | 芳桥 | 交流10kV | 1880 | 0 | 0 | 0 | 0 | 0 | 0 | 0 | 0
1951 | 其他工业企业5组 | 3201700124367 | 宜兴市琰兴丰机械科技有限公司 | 芳桥 | 交流10kV | 1250 | 1250 | 125 | 26.4327 | 50.6436 | 22.1185 | 0 | 0 | 0
1952 | 其他工业企业5组 | 3201700130691 | 宜兴市邦尔特化纤有限公司 | 芳桥 | 交流10kV | 2000 | 2000 | 200 | 693.3091 | 722.6957 | 486.575 | 493.3091 | 522.6957 | 286.575
1953 | 其他工业企业5组 | 3201700128690 | 宜兴市骋源高新材料有限公司 | 芳桥 | 交流10kV | 160 | 160 | 16 | 0.5976 | 0.7245 | 0.228 | 0 | 0 | 0
1954 | 其他工业企业5组 | 3201700129669 | 江苏神马铝业有限公司 | 芳桥 | 交流10kV | 4450 | 1600 | 160 | 153.7379 | 120.1941 | 56.2704 | 0 | 0 | 0
1955 | 其他工业企业5组 | 3201700132064 | 宜兴市昌华过滤器材有限公司 | 芳桥 | 交流10kV | 160 | 160 | 16 | 30.2987 | 28.361 | 13.0977 | 14.2987 | 12.361 | 0
1956 | 其他工业企业5组 | 3201700134734 | 宜兴市建第精和机械制造有限公司 | 芳桥 | 交流10kV | 1000 | 0 | 0 | 0 | 0 | 0 | 0 | 0 | 0
1957 | 其他工业企业5组 | 3201700135392 | 宜兴市德高机械有限公司 | 芳桥 | 交流10kV | 2630 | 2630 | 263 | 58.7269 | 51.6545 | 119.3321 | 0 | 0 | 0
1958 | 其他工业企业5组 | 3201700135471 | 宜兴市宏大标准件有限公司 | 芳桥 | 交流10kV | 250 | 250 | 25 | 125.8755 | 129.252 | 37.3707 | 100.8755 | 104.252 | 12.3707
1959 | 其他工业企业5组 | 3201700135997 | 无锡普路特塑业有限公司 | 芳桥 | 交流10kV | 250 | 0 | 0 | 31.3226 | 38.3072 | 19.4962 | 0 | 0 | 0
1960 | 其他工业企业5组 | 3201700136175 | 无锡市圣戈达铸件有限公司 | 芳桥 | 交流10kV | 1500 | 0 | 0 | 0 | 0 | 0 | 0 | 0 | 0
1961 | 其他工业企业5组 | 3201700139562 | 宜兴市胜博威模具有限公司 | 芳桥 | 交流10kV | 400 | 400 | 40 | 157.6074 | 130.3654 | 90.9942 | 117.6074 | 90.3654 | 50.9942
1962 | 其他工业企业5组 | 3201700141061 | 无锡上工搪化工设备有限公司 | 芳桥 | 交流10kV | 5400 | 0 | 0 | 89.8846 | 62.5283 | 525.6604 | 0 | 0 | 0
1963 | 其他工业企业5组 | 3201700142125 | 无锡优派科技有限公司 | 芳桥 | 交流10kV | 250 | 250 | 25 | 52.3744 | 48.836 | 2.0156 | 27.3744 | 23.836 | 0
1964 | 其他工业企业5组 | 3201700141717 | 美安新能源（江苏）有限公司 | 芳桥 | 交流10kV | 250 | 250 | 25 | 96.6568 | 79.61 | 17.9524 | 71.6568 | 54.61 | 0
1965 | 其他工业企业5组 | 3201700143761 | 宜兴市宏翔模具有限公司 | 芳桥 | 交流10kV | 200 | 200 | 20 | 22.3109 | 18.8753 | 2.0302 | 2.3109 | 0 | 0
1966 | 其他工业企业5组 | 3201700143728 | 宜兴市荣盛紧固件有限公司 | 芳桥 | 交流10kV | 250 | 250 | 25 | 34.1175 | 32.8289 | 1.3537 | 9.1175 | 7.8289 | 0
1967 | 其他工业企业5组 | 3201700143978 | 无锡盾宇重工科技有限公司 | 芳桥 | 交流10kV | 400 | 400 | 40 | 25.1964 | 22.3236 | 3.4744 | 0 | 0 | 0
1968 | 其他工业企业5组 | 3201700143977 | 宜兴市江威机械有限公司 | 芳桥 | 交流10kV | 2800 | 2000 | 200 | 42.083 | 41.0667 | 15.432 | 0 | 0 | 0
1969 | 其他工业企业5组 | 3201700149376 | 宜兴市奥兴机械有限公司 | 芳桥 | 交流10kV | 3900 | 3900 | 390 | 100.4 | 52.4264 | 589.8852 | 0 | 0 | 199.8852
1970 | 其他工业企业5组 | 3201700149273 | 江苏森诺塑胶科技有限公司 | 芳桥 | 交流10kV | 1000 | 1000 | 100 | 33.5073 | 25.33 | 21.7127 | 0 | 0 | 0
1971 | 其他工业企业5组 | 3201700148598 | 江苏隆鑫共享包装科技有限公司 | 芳桥 | 交流10kV | 3130 | 3130 | 313 | 2619.92 | 2594.653 | 3488.5416 | 2306.92 | 2281.653 | 3175.5416
1972 | 其他工业企业5组 | 3201110004420 | 江苏洪流电磁线科技有限公司 | 芳桥 | 交流10kV | 1250 | 1250 | 125 | 385.5518 | 479.3546 | 701.9926 | 260.5518 | 354.3546 | 576.9926
1973 | 其他工业企业5组 | 3201110009989 | 宜兴市浩天辐射防护设备有限公司 | 芳桥 | 交流10kV | 200 | 200 | 20 | 39.9587 | 32.8191 | 1.9702 | 19.9587 | 12.8191 | 0
1974 | 其他工业企业5组 | 3201110007956 | 无锡市德赛数码科技有限公司 | 芳桥 | 交流10kV | 1600 | 1600 | 160 | 422.9607 | 423.6222 | 25.2618 | 262.9607 | 263.6222 | 0
1975 | 其他工业企业5组 | 3201110065526 | 无锡通帆机械有限公司 | 芳桥 | 交流10kV | 2260 | 1630 | 163 | 0 | 0 | 0 | 0 | 0 | 0
1976 | 其他工业企业5组 | 3201110492241 | 宜兴市潜力生物质能源有限公司 | 芳桥 | 交流10kV | 315 | 0 | 0 | 0 | 0 | 0 | 0 | 0 | 0
1977 | 其他工业企业5组 | 3201110537230 | 宜兴市新立织造有限公司 | 芳桥 | 交流10kV | 400 | 400 | 40 | 87.6271 | 85.6743 | 9.4016 | 47.6271 | 45.6743 | 0
1978 | 其他工业企业5组 | 3201110537231 | 江苏龙辰不锈钢科技有限公司 | 芳桥 | 交流10kV | 1400 | 400 | 40 | 7.2885 | 5.773 | 3.0588 | 0 | 0 | 0
1979 | 其他工业企业5组 | 3201110537232 | 宜兴市同聚机械科技有限公司 | 芳桥 | 交流10kV | 200 | 200 | 20 | 29.8104 | 23.08 | 5.3614 | 9.8104 | 3.08 | 0
1980 | 其他工业企业5组 | 3201110640436 | 宜兴市华盛铸造材料有限公司 | 芳桥 | 交流10kV | 315 | 315 | 31.5 | 43.5236 | 28.4611 | 195.5029 | 12.0236 | 0 | 164.0029
1981 | 其他工业企业5组 | 3201110664633 | 宜兴市金兰环保科技有限公司 | 芳桥 | 交流10kV | 250 | 250 | 25 | 53.8234 | 38.9643 | 5.9829 | 28.8234 | 13.9643 | 0
1982 | 其他工业企业5组 | 3201110891734 | 宜兴市洪流金属制品有限公司 | 芳桥 | 交流10kV | 1000 | 0 | 0 | 0 | 0 | 0 | 0 | 0 | 0
1983 | 其他工业企业5组 | 3201111008139 | 无锡市多可萌暖通设备有限公司 | 芳桥 | 交流10kV | 400 | 400 | 40 | 164.0852 | 175.2283 | 16.6406 | 124.0852 | 135.2283 | 0
1984 | 其他工业企业5组 | 3201111118434 | 江苏群益机械设备有限公司 | 芳桥 | 交流10kV | 2500 | 1250 | 125 | 117.4636 | 116.3455 | 81.9057 | 0 | 0 | 0
1985 | 其他工业企业5组 | 3201111228552 | 江苏汇通环保设备有限公司 | 芳桥 | 交流10kV | 200 | 200 | 20 | 53.2657 | 39.552 | 2.9018 | 33.2657 | 19.552 | 0
1986 | 其他工业企业5组 | 3201111372833 | 宜兴市明丰化工有限公司 | 芳桥 | 交流10kV | 250 | 250 | 25 | 81.7624 | 70.2907 | 2.3987 | 56.7624 | 45.2907 | 0
1987 | 其他工业企业5组 | 3201111449234 | 宜兴市华瑞铸造材料有限公司 | 芳桥 | 交流10kV | 400 | 400 | 40 | 148.6055 | 140.1998 | 26.8896 | 108.6055 | 100.1998 | 0
1988 | 其他工业企业5组 | 3201111619537 | 宜兴市雅德机械有限公司 | 芳桥 | 交流10kV | 250 | 250 | 25 | 38.8543 | 45.8945 | 6.0064 | 13.8543 | 20.8945 | 0
1989 | 其他工业企业5组 | 3201111717333 | 宜兴市荣腾机械设备有限公司 | 芳桥 | 交流10kV | 200 | 200 | 20 | 8.7235 | 6.915 | 2.9463 | 0 | 0 | 0
1990 | 其他工业企业5组 | 3201111921833 | 江苏朔耘石化装备有限公司 | 芳桥 | 交流10kV | 630 | 630 | 63 | 96.8261 | 101.5498 | 19.0482 | 33.8261 | 38.5498 | 0
1991 | 其他工业企业5组 | 3201111932937 | 宜兴市四方公路养护工程集团有限公司 | 芳桥 | 交流10kV | 250 | 250 | 25 | 30.7125 | 26.5021 | 4.7312 | 5.7125 | 1.5021 | 0
1992 | 其他工业企业5组 | 3201112053770 | 江苏锐奥汽车零部件有限公司 | 芳桥 | 交流10kV | 500 | 500 | 50 | 193.1118 | 190.4882 | 37.533 | 143.1118 | 140.4882 | 0
1993 | 其他工业企业5组 | 3201112266034 | 江苏启创环境科技股份有限公司 | 芳桥 | 交流10kV | 500 | 500 | 50 | 65.8932 | 55.6374 | 78.3109 | 15.8932 | 5.6374 | 28.3109
1994 | 其他工业企业5组 | 3201112583672 | 宜兴市金纳利机械制造有限公司 | 芳桥 | 交流10kV | 8000 | 8000 | 800 | 190.375 | 226.5818 | 452.7679 | 0 | 0 | 0
1995 | 其他工业企业5组 | 3201112623133 | 江苏瀚康生物科技有限公司 | 芳桥 | 交流10kV | 500 | 500 | 50 | 6.142 | 7.1044 | 1.795 | 0 | 0 | 0
1996 | 其他工业企业5组 | 3201112705633 | 无锡市双永泵阀有限公司 | 芳桥 | 交流10kV | 1630 | 250 | 25 | 31.125 | 12.2036 | 22.3309 | 6.125 | 0 | 0
1997 | 其他工业企业5组 | 3201113235087 | 无锡迪斯凯包装容器有限公司 | 芳桥 | 交流10kV | 250 | 250 | 25 | 35.578 | 43.28 | 0.3429 | 10.578 | 18.28 | 0
1998 | 其他工业企业5组 | 3201113317357 | 宜兴市佳信数控科技有限公司 | 芳桥 | 交流10kV | 400 | 400 | 40 | 102.8264 | 80.7267 | 64.6564 | 62.8264 | 40.7267 | 24.6564
1999 | 其他工业企业5组 | 3201113823182 | 宜兴市祥宏塑料包装有限公司 | 芳桥 | 交流10kV | 250 | 250 | 25 | 44.9896 | 49.1558 | 38.1435 | 19.9896 | 24.1558 | 13.1435
2000 | 其他工业企业5组 | 3201113893969 | 宜兴市才道环保科技有限公司 | 芳桥 | 交流10kV | 400 | 0 | 0 | 0 | 0 | 0 | 0 | 0 | 0
2001 | 其他工业企业5组 | 3201114287171 | 无锡市网讯通讯设备科技有限公司 | 芳桥 | 交流10kV | 200 | 200 | 20 | 43.265 | 27.8858 | 6.4741 | 23.265 | 7.8858 | 0
2002 | 其他工业企业5组 | 3201114421367 | 江苏英伦环保科技有限公司 | 芳桥 | 交流10kV | 250 | 250 | 25 | 82.6714 | 82.9527 | 7.2405 | 57.6714 | 57.9527 | 0
2003 | 其他工业企业5组 | 3201114456592 | 无锡英俊豪科技有限公司 | 芳桥 | 交流10kV | 250 | 250 | 25 | 4.6494 | 5.2987 | 2.4429 | 0 | 0 | 0
2004 | 其他工业企业5组 | 3201114669869 | 宜兴市奥圣德科技有限公司 | 芳桥 | 交流10kV | 1300 | 800 | 80 | 505.4375 | 494.6364 | 418.3173 | 425.4375 | 414.6364 | 338.3173
2005 | 其他工业企业5组 | 3201114742049 | 宜兴市云隆无纺制品有限公司 | 芳桥 | 交流10kV | 400 | 0 | 0 | 0 | 0 | 0 | 0 | 0 | 0
2006 | 其他工业企业5组 | 3201114780828 | 江苏鑫甫科技有限公司 | 芳桥 | 交流10kV | 250 | 250 | 25 | 102.4505 | 97.7582 | 88.5791 | 77.4505 | 72.7582 | 63.5791
2007 | 其他工业企业5组 | 3201114785024 | 江苏斯道德机械有限公司 | 芳桥 | 交流10kV | 250 | 250 | 25 | 43.7793 | 44.5993 | 12.5967 | 18.7793 | 19.5993 | 0
2008 | 其他工业企业5组 | 3201114827797 | 江苏金博亚环保设备有限公司 | 芳桥 | 交流10kV | 250 | 250 | 25 | 48.8291 | 43.4241 | 3.9227 | 23.8291 | 18.4241 | 0
2009 | 其他工业企业5组 | 3203000201247 | 宜兴旭腾智能科技有限公司 | 芳桥 | 交流10kV | 250 | 250 | 25 | 55.868 | 45.5595 | 2.6024 | 30.868 | 20.5595 | 0
2010 | 其他工业企业5组 | 3203002134078 | 江苏飞蝶管业有限公司 | 芳桥 | 交流10kV | 650 | 250 | 25 | 94.7978 | 110.5091 | 64.4036 | 69.7978 | 85.5091 | 39.4036
2011 | 其他工业企业5组 | 3203001906152 | 无锡宝纳悦装备科技有限公司 | 芳桥 | 交流10kV | 250 | 250 | 25 | 78.684 | 82.1017 | 6.565 | 53.684 | 57.1017 | 0
2012 | 其他工业企业5组 | 3203002215471 | 宜兴聚源丰装备科技有限公司 | 芳桥 | 交流10kV | 250 | 250 | 25 | 3.5175 | 2.317 | 1.6421 | 0 | 0 | 0
2013 | 其他工业企业5组 | 3203002515081 | 无锡昶力圣科技有限公司 | 芳桥 | 交流10kV | 2600 | 2600 | 260 | 46.9382 | 40.2963 | 3.9185 | 0 | 0 | 0
2014 | 其他工业企业5组 | 3203004097428 | 江苏熙霞通信技术有限公司 | 芳桥 | 交流10kV | 800 | 800 | 80 | 147.966 | 160.6444 | 302.1423 | 67.966 | 80.6444 | 222.1423
2015 | 其他工业企业5组 | 3203004806671 | 宜兴市迈甚丰机械科技有限公司 | 芳桥 | 交流10kV | 1650 | 250 | 25 | 17.0893 | 13.2868 | 9.2943 | 0 | 0 | 0
2016 | 其他工业企业5组 | 3203006372813 | 江苏群丰智能机械有限公司 | 芳桥 | 交流10kV | 400 | 0 | 0 | 0 | 0 | 0 | 0 | 0 | 0
2017 | 其他工业企业5组 | 3203071202982 | 宜兴翔达纺织纤维制品有限公司 | 芳桥 | 交流10kV | 2800 | 800 | 80 | 113.0072 | 61.9428 | 10.0364 | 33.0072 | 0 | 0
2018 | 其他工业企业5组 | 3203071283649 | 无锡一锻重工制造有限公司 | 芳桥 | 交流10kV | 400 | 250 | 25 | 81.0102 | 80.14 | 23.7457 | 56.0102 | 55.14 | 0
2019 | 其他工业企业5组 | 3203071813019 | 江苏胜开尔工业技术有限公司 | 芳桥 | 交流10kV | 400 | 400 | 40 | 56.1304 | 52.3667 | 9.3476 | 16.1304 | 12.3667 | 0
2020 | 其他工业企业5组 | 3203072352286 | 无锡市日成新能源科技有限公司 | 芳桥 | 交流10kV | 200 | 200 | 20 | 10.7318 | 8.7644 | 1.4791 | 0 | 0 | 0
2021 | 其他工业企业5组 | 3203074703849 | 宜兴市奥兴石英砂处置有限公司 | 芳桥 | 交流10kV | 250 | 250 | 25 | 110.8893 | 116.2575 | 20.0541 | 85.8893 | 91.2575 | 0
2022 | 其他工业企业5组 | 3203074834271 | 江苏锡筑远通机械有限公司 | 芳桥 | 交流10kV | 250 | 250 | 25 | 77.7833 | 73.1526 | 10.5584 | 52.7833 | 48.1526 | 0
2023 | 其他工业企业5组 | 3203076017356 | 无锡市宏利逸电子有限公司 | 芳桥 | 交流10kV | 500 | 500 | 50 | 80.9183 | 93.2667 | 42.4907 | 30.9183 | 43.2667 | 0
2024 | 其他工业企业5组 | 3203075806653 | 无锡羽帅科技园运营管理有限公司 | 芳桥 | 交流10kV | 1250 | 1250 | 125 | 58.791 | 52.5482 | 46.5314 | 0 | 0 | 0
2025 | 其他工业企业5组 | 3203077761541 | 宜兴市天兴机械铸造有限公司 | 芳桥 | 交流10kV | 4880 | 3630 | 363 | 48.5037 | 37.0759 | 651.1636 | 0 | 0 | 288.1636
2026 | 其他工业企业5组 | 3203078302601 | 宜兴市联恒交通设施科技有限公司 | 芳桥 | 交流10kV | 250 | 250 | 25 | 0.58 | 0.4933 | 0.4127 | 0 | 0 | 0
2027 | 其他工业企业5组 | 3203074687139 | 宜兴市瑞侨环保科技有限公司 | 芳桥 | 交流10kV | 250 | 250 | 25 | 62.0721 | 61.6872 | 2.693 | 37.0721 | 36.6872 | 0
2028 | 其他工业企业5组 | 3203079071513 | 宜兴智晟新材料科技有限公司 | 芳桥 | 交流10kV | 500 | 500 | 50 | 195.2839 | 190.7709 | 174.1036 | 145.2839 | 140.7709 | 124.1036
2029 | 其他工业企业5组 | 3203080401373 | 宜兴市军达新材料科技有限公司 | 芳桥 | 交流10kV | 5950 | 5950 | 595 | 1678.6834 | 1837.3618 | 2945.4694 | 1083.6834 | 1242.3618 | 2350.4694
2030 | 其他工业企业5组 | 3203081008338 | 宜兴志成德机械有限公司 | 芳桥 | 交流10kV | 200 | 200 | 20 | 3.1495 | 2.6764 | 0.2241 | 0 | 0 | 0
2031 | 其他工业企业5组 | 3203080695818 | 宜兴市兴业炉料有限公司 | 芳桥 | 交流10kV | 250 | 250 | 25 | 24.7784 | 24.3795 | 8.2166 | 0 | 0 | 0
2032 | 其他工业企业5组 | 3203083746169 | 虎石新材料（宜兴）有限公司 | 芳桥 | 交流10kV | 1800 | 1800 | 180 | 1500 | 1500 | 1500 | 1320 | 1320 | 1320
2033 | 其他工业企业5组 | 3203082632454 | 无锡中科佑热工科技有限公司 | 芳桥 | 交流10kV | 250 | 250 | 25 | 8.1143 | 9.4294 | 1.4464 | 0 | 0 | 0
2034 | 其他工业企业5组 | 3203085401587 | 无锡上通轴承有限公司 | 芳桥 | 交流10kV | 250 | 250 | 25 | 0 | 0 | 0 | 0 | 0 | 0
2035 | 其他工业企业5组 | 3203087677503 | 宜兴市瑞德机械厂 | 芳桥 | 交流10kV | 500 | 250 | 25 | 0 | 0 | 0 | 0 | 0 | 0
2036 | 其他工业企业5组 | 3203082378322 | 江苏世通半导体设备有限公司 | 芳桥 | 交流10kV | 800 | 0 | 0 | 0 | 0 | 0 | 0 | 0 | 0
2037 | 其他工业企业5组 | 3203088367368 | 江苏联仕达智能科技有限公司 | 芳桥 | 交流10kV | 2365 | 0 | 0 | 0 | 0 | 0 | 0 | 0 | 0
2038 | 其他工业企业5组 | 3203088521466 | 宜兴市新苏南紧固件设备有限公司 | 芳桥 | 交流10kV | 250 | 250 | 25 | 73.6329 | 70.3743 | 4.9034 | 48.6329 | 45.3743 | 0
2039 | 其他工业企业5组 | 3203088768804 | 宜兴市艾维尔家居用品有限公司 | 芳桥 | 交流10kV | 250 | 250 | 25 | 95.766 | 96.4472 | 72.6509 | 70.766 | 71.4472 | 47.6509
2040 | 其他工业企业5组 | 3201700117262 | 宜兴市诗画环保有限公司 | 丁蜀 | 交流10kV | 200 | 200 | 20 | 3.0411 | 2.5829 | 5.4126 | 0 | 0 | 0
2041 | 其他工业企业5组 | 3201700111394 | 宜兴市琦力机械制造有限公司 | 丁蜀 | 交流10kV | 250 | 250 | 25 | 165.6314 | 156.8537 | 44.4345 | 140.6314 | 131.8537 | 19.4345
2042 | 其他工业企业5组 | 3201700111399 | 宜兴市宏诚电子仪表配件有限公司 | 丁蜀 | 交流10kV | 315 | 250 | 25 | 0 | 0 | 0 | 0 | 0 | 0
2043 | 其他工业企业5组 | 3201700111414 | 宜兴市天源山泉饮用水有限责任公司 | 丁蜀 | 交流10kV | 50 | 50 | 5 | 18.5084 | 13.2526 | 0.3289 | 13.5084 | 8.2526 | 0
2044 | 其他工业企业5组 | 3201700111422 | 江苏拜富科技股份有限公司 | 丁蜀 | 交流10kV | 1000 | 1000 | 100 | 384.9943 | 323.44 | 313.7706 | 284.9943 | 223.44 | 213.7706
2045 | 其他工业企业5组 | 3201700111443 | 宜兴华兴刷子有限公司 | 丁蜀 | 交流10kV | 315 | 315 | 31.5 | 0.4456 | 0.4536 | 0.384 | 0 | 0 | 0
2046 | 其他工业企业5组 | 3201700111448 | 宜兴市湖光蓄电池有限公司 | 丁蜀 | 交流10kV | 80 | 80 | 8 | 0 | 0 | 0 | 0 | 0 | 0
2047 | 其他工业企业5组 | 3201700111454 | 宜兴市灵谷塑料设备有限公司 | 丁蜀 | 交流10kV | 200 | 200 | 20 | 28.8413 | 25.6698 | 7.4664 | 8.8413 | 5.6698 | 0
2048 | 其他工业企业5组 | 3201700111459 | 宜兴市华瑞织造有限公司 | 丁蜀 | 交流10kV | 250 | 250 | 25 | 36.7554 | 36.2818 | 30.1623 | 11.7554 | 11.2818 | 5.1623
2049 | 其他工业企业5组 | 3201700111466 | 江苏宜开电气有限公司 | 丁蜀 | 交流10kV | 100 | 100 | 10 | 0 | 0 | 0 | 0 | 0 | 0
2050 | 其他工业企业5组 | 3201700111474 | 宜兴市鑫宝机械有限公司 | 丁蜀 | 交流10kV | 200 | 200 | 20 | 30.6929 | 31.9907 | 6.6505 | 10.6929 | 11.9907 | 0
2051 | 其他工业企业5组 | 3201700111484 | 江苏汉光甜味剂有限公司 | 丁蜀 | 交流10kV | 1600 | 1600 | 160 | 1103.1731 | 1005.7692 | 971.2857 | 943.1731 | 845.7692 | 811.2857
2052 | 其他工业企业5组 | 3201700111499 | 宜兴市亚星电机有限公司 | 丁蜀 | 交流10kV | 200 | 200 | 20 | 44.3759 | 41.6756 | 14.9304 | 24.3759 | 21.6756 | 0
2053 | 其他工业企业5组 | 3201700111506 | 宜兴台鹰滤材有限公司 | 丁蜀 | 交流10kV | 250 | 250 | 25 | 31.4151 | 29.7565 | 4.0902 | 6.4151 | 4.7565 | 0
2054 | 其他工业企业5组 | 3201700111508 | 江苏中鼎环境工程股份有限公司 | 丁蜀 | 交流10kV | 400 | 400 | 40 | 211.6437 | 176.4167 | 15.2645 | 171.6437 | 136.4167 | 0
2055 | 其他工业企业5组 | 3201700111509 | 宜兴北鹰电子有限公司 | 丁蜀 | 交流10kV | 250 | 250 | 25 | 88.2902 | 80.398 | 19.8596 | 63.2902 | 55.398 | 0
2056 | 其他工业企业5组 | 3201700111516 | 无锡通联机械设备有限公司 | 丁蜀 | 交流10kV | 250 | 0 | 0 | 0 | 0 | 0 | 0 | 0 | 0
2057 | 其他工业企业5组 | 3201700111521 | 宜兴市翔龙电磁线有限公司 | 丁蜀 | 交流10kV | 2500 | 1250 | 125 | 231.2304 | 236.1625 | 389.6345 | 106.2304 | 111.1625 | 264.6345
2058 | 其他工业企业5组 | 3201700111525 | 宜兴市新太平洋特种电缆厂有限公司 | 丁蜀 | 交流10kV | 1300 | 500 | 50 | 85.9569 | 81.2735 | 67.3179 | 35.9569 | 31.2735 | 17.3179
2059 | 其他工业企业5组 | 3201700111529 | 宜兴市科兴合金材料有限公司 | 丁蜀 | 交流10kV | 315 | 0 | 0 | 0 | 0 | 0 | 0 | 0 | 0
2060 | 其他工业企业5组 | 3201700111530 | 宜兴市兴达合金材料有限公司 | 丁蜀 | 交流10kV | 160 | 160 | 16 | 4.0428 | 5.039 | 0.5863 | 0 | 0 | 0
2061 | 其他工业企业5组 | 3201700111534 | 江苏勤恒实业有限公司 | 丁蜀 | 交流10kV | 250 | 250 | 25 | 39.9896 | 40.8551 | 3.1276 | 14.9896 | 15.8551 | 0
2062 | 其他工业企业5组 | 3201700111544 | 江苏东泰电源有限公司 | 丁蜀 | 交流10kV | 2000 | 1400 | 140 | 485 | 539 | 765.1222 | 345 | 399 | 625.1222
2063 | 其他工业企业5组 | 3201700111566 | 宜兴市兰山铸造有限公司 | 丁蜀 | 交流10kV | 400 | 0 | 0 | 0 | 0 | 0 | 0 | 0 | 0
2064 | 其他工业企业5组 | 3201700111624 | 江苏亨鑫科技有限公司 | 丁蜀 | 交流10kV | 4900 | 4500 | 450 | 1035.4727 | 1074.037 | 1672 | 585.4727 | 624.037 | 1222
2065 | 其他工业企业5组 | 3201700111636 | 无锡达丰织造有限公司 | 丁蜀 | 交流10kV | 315 | 315 | 31.5 | 53.6 | 49.3964 | 38.4491 | 22.1 | 17.8964 | 6.9491
2066 | 其他工业企业5组 | 3201700111651 | 无锡新威高温陶瓷有限公司 | 丁蜀 | 交流10kV | 2880 | 1880 | 188 | 0 | 0 | 0 | 0 | 0 | 0
2067 | 其他工业企业5组 | 3201700111674 | 宜兴伊特陶瓷有限公司 | 丁蜀 | 交流10kV | 500 | 500 | 50 | 221.9558 | 218.4714 | 83.6681 | 171.9558 | 168.4714 | 33.6681
2068 | 其他工业企业5组 | 3201700111675 | 江苏省陶瓷研究所有限公司 | 丁蜀 | 交流10kV | 800 | 800 | 80 | 161.5911 | 170.5182 | 67.7309 | 81.5911 | 90.5182 | 0
2069 | 其他工业企业5组 | 3201700111687 | 宜兴市永泰机械设备制造厂(普通合伙) | 丁蜀 | 交流10kV | 250 | 250 | 25 | 24.503 | 35.1366 | 31.4695 | 0 | 10.1366 | 6.4695
2070 | 其他工业企业5组 | 3201700111706 | 宜兴市腾达土工布有限公司 | 丁蜀 | 交流10kV | 1915 | 315 | 31.5 | 68.0796 | 76.4782 | 61.2222 | 36.5796 | 44.9782 | 29.7222
2071 | 其他工业企业5组 | 3201700111717 | 宜兴市民生化工设备有限公司 | 丁蜀 | 交流10kV | 100 | 100 | 10 | 8.9764 | 6.86 | 1.3498 | 0 | 0 | 0
2072 | 其他工业企业5组 | 3201700111723 | 宜兴市非凡陶瓷制品有限公司 | 丁蜀 | 交流10kV | 250 | 250 | 25 | 49.97 | 48.8946 | 46.4548 | 24.97 | 23.8946 | 21.4548
2073 | 其他工业企业5组 | 3201700111729 | 无锡自翔织造有限公司 | 丁蜀 | 交流10kV | 160 | 0 | 0 | 0 | 0 | 0 | 0 | 0 | 0
2074 | 其他工业企业5组 | 3201700111769 | 宜兴市电工机械有限公司 | 丁蜀 | 交流10kV | 250 | 250 | 25 | 33.3918 | 55.6211 | 35.5036 | 8.3918 | 30.6211 | 10.5036
2075 | 其他工业企业5组 | 3201700111774 | 无锡源源金属制品有限公司 | 丁蜀 | 交流10kV | 1260 | 1260 | 126 | 264.5054 | 274.94 | 352.0833 | 138.5054 | 148.94 | 226.0833
2076 | 其他工业企业5组 | 3201700112253 | 宜兴市华兴仪表元件厂（普通合伙） | 丁蜀 | 交流10kV | 80 | 80 | 8 | 30.1738 | 36.9315 | 12.8897 | 22.1738 | 28.9315 | 4.8897
2077 | 其他工业企业5组 | 3201700112263 | 宜兴市金宝盛电磁线有限公司 | 丁蜀 | 交流10kV | 800 | 800 | 80 | 432.0821 | 435.4818 | 439.4 | 352.0821 | 355.4818 | 359.4
2078 | 其他工业企业5组 | 3203000520586 | 宜兴润德纺织品制造有限公司 | 丁蜀 | 交流10kV | 315 | 250 | 25 | 8.742 | 7.2575 | 7.0564 | 0 | 0 | 0
2079 | 其他工业企业5组 | 3201700116977 | 宜兴市沪宜通用机械有限公司 | 丁蜀 | 交流10kV | 250 | 250 | 25 | 38.7458 | 36.1967 | 6.3211 | 13.7458 | 11.1967 | 0
2080 | 其他工业企业5组 | 3201700114240 | 江苏远航精密合金科技股份有限公司 | 丁蜀 | 交流10kV | 4600 | 4600 | 460 | 989 | 583.25 | 1528.7407 | 529 | 123.25 | 1068.7407
2081 | 其他工业企业5组 | 3201700118025 | 宜兴市华一蓄电池厂 | 丁蜀 | 交流10kV | 200 | 200 | 20 | 10.8448 | 9.0774 | 42.3491 | 0 | 0 | 22.3491
2082 | 其他工业企业5组 | 3201700118163 | 宜兴市凯源电子器件有限公司 | 丁蜀 | 交流10kV | 200 | 200 | 20 | 54.2156 | 35.5249 | 13.4287 | 34.2156 | 15.5249 | 0
2083 | 其他工业企业5组 | 3201700118088 | 江苏华磊生物科技有限公司 | 丁蜀 | 交流10kV | 1260 | 630 | 63 | 15.3714 | 26.8582 | 10.8 | 0 | 0 | 0
2084 | 其他工业企业5组 | 3201700122933 | 宜兴市双喜炉业材料有限公司 | 丁蜀 | 交流10kV | 500 | 500 | 50 | 0 | 0 | 0 | 0 | 0 | 0
2085 | 其他工业企业5组 | 3201700124593 | 宜兴市宝能电源科技有限公司 | 丁蜀 | 交流10kV | 2000 | 1400 | 140 | 914.9091 | 804.9333 | 966 | 774.9091 | 664.9333 | 826
2086 | 其他工业企业5组 | 3201700125237 | 江苏新嘉理生态环境材料股份有限公司 | 丁蜀 | 交流10kV | 2850 | 2850 | 285 | 263.6821 | 274.8333 | 618.2364 | 0 | 0 | 333.2364
2087 | 其他工业企业5组 | 3201700125345 | 宜兴市库珀电讯科技有限公司 | 丁蜀 | 交流10kV | 2500 | 2500 | 250 | 435.5556 | 406.5818 | 724.3094 | 185.5556 | 156.5818 | 474.3094
2088 | 其他工业企业5组 | 3201700125472 | 江苏中耐催化剂再生技术有限公司 | 丁蜀 | 交流10kV | 250 | 250 | 25 | 9.6413 | 9.9224 | 4.7393 | 0 | 0 | 0
2089 | 其他工业企业5组 | 3201700127283 | 无锡市康强工业器械有限公司 | 丁蜀 | 交流10kV | 160 | 160 | 16 | 69.4 | 0 | 2.04 | 53.4 | 0 | 0
2090 | 其他工业企业5组 | 3201700128066 | 宜兴茶帅工艺品有限公司 | 丁蜀 | 交流10kV | 160 | 160 | 16 | 26.342 | 20.1517 | 2.9498 | 10.342 | 4.1517 | 0
2091 | 其他工业企业5组 | 3201700128647 | 宜兴市东方电器瓷件有限公司 | 丁蜀 | 交流10kV | 315 | 315 | 31.5 | 55.1413 | 38.7665 | 11.6913 | 23.6413 | 7.2665 | 0
2092 | 其他工业企业5组 | 3201700127335 | 无锡国威陶瓷电器有限公司 | 丁蜀 | 交流10kV | 400 | 400 | 40 | 34.6612 | 34.4 | 13.9644 | 0 | 0 | 0
2093 | 其他工业企业5组 | 3201700129254 | 江苏创金环保科技有限公司 | 丁蜀 | 交流10kV | 250 | 250 | 25 | 40.3696 | 39.5096 | 4.2646 | 15.3696 | 14.5096 | 0
2094 | 其他工业企业5组 | 3201700130521 | 宜兴市丁蜀象牙山轧石厂 | 丁蜀 | 交流10kV | 250 | 250 | 25 | 10.0343 | 6.244 | 7.2242 | 0 | 0 | 0
2095 | 其他工业企业5组 | 3201700131867 | 宜兴市嘉源耐火材料有限公司 | 丁蜀 | 交流10kV | 500 | 500 | 50 | 46.0028 | 23.99 | 7.2002 | 0 | 0 | 0
2096 | 其他工业企业5组 | 3201700134553 | 宜兴市宙斯泵业有限公司 | 丁蜀 | 交流10kV | 500 | 500 | 50 | 125.4243 | 107.52 | 122.8087 | 75.4243 | 57.52 | 72.8087
2097 | 其他工业企业5组 | 3201700134579 | 宜兴高奇环保科技有限公司 | 丁蜀 | 交流10kV | 630 | 630 | 63 | 468.5907 | 483.332 | 430.2767 | 405.5907 | 420.332 | 367.2767
2098 | 其他工业企业5组 | 3201700134911 | 江苏万佳环保工程有限公司 | 丁蜀 | 交流10kV | 500 | 500 | 50 | 265.04 | 240.3333 | 149.9375 | 215.04 | 190.3333 | 99.9375
2099 | 其他工业企业5组 | 3201700134969 | 宜兴维多利亚家具有限公司 | 丁蜀 | 交流10kV | 1300 | 1300 | 130 | 636.8577 | 625.3273 | 31.6211 | 506.8577 | 495.3273 | 0
2100 | 其他工业企业5组 | 3201700136547 | 宜兴市鑫宝电子电源有限公司 | 丁蜀 | 交流10kV | 250 | 250 | 25 | 90.2161 | 91.15 | 34.5136 | 65.2161 | 66.15 | 9.5136
2101 | 其他工业企业5组 | 3201700136699 | 宜兴市荣泰电器有限公司 | 丁蜀 | 交流10kV | 200 | 200 | 20 | 131.5847 | 107.1575 | 43.3883 | 111.5847 | 87.1575 | 23.3883
2102 | 其他工业企业5组 | 3201700137101 | 江苏奥能耐火材料有限公司 | 丁蜀 | 交流10kV | 250 | 250 | 25 | 5.7364 | 8.6782 | 34.7638 | 0 | 0 | 9.7638
2103 | 其他工业企业5组 | 3201700141249 | 宜兴超燕耐火光电有限公司 | 丁蜀 | 交流10kV | 200 | 200 | 20 | 37.963 | 28.4462 | 72.7553 | 17.963 | 8.4462 | 52.7553
2104 | 其他工业企业5组 | 3201700140888 | 宜兴市兴达镀膜厂 | 丁蜀 | 交流10kV | 80 | 80 | 8 | 0.8635 | 0.8869 | 0.1848 | 0 | 0 | 0
2105 | 其他工业企业5组 | 3201700141454 | 宜兴市华尚纸制品有限公司 | 丁蜀 | 交流10kV | 80 | 80 | 8 | 12.8979 | 13.6864 | 1.4275 | 4.8979 | 5.6864 | 0
2106 | 其他工业企业5组 | 3201700141488 | 宜兴市惠华复合材料有限公司 | 丁蜀 | 交流10kV | 2400 | 2400 | 240 | 0 | 0 | 0 | 0 | 0 | 0
2107 | 其他工业企业5组 | 3201700142033 | 江苏天景祥环境科技有限公司 | 丁蜀 | 交流10kV | 1200 | 1200 | 120 | 275.275 | 252.5036 | 155.9245 | 155.275 | 132.5036 | 35.9245
2108 | 其他工业企业5组 | 3201700141060 | 江苏良博电力节能环保有限公司 | 丁蜀 | 交流10kV | 250 | 250 | 25 | 19.6155 | 16.7464 | 1.5287 | 0 | 0 | 0
2109 | 其他工业企业5组 | 3201700142433 | 宜兴精新粉体设备科技有限公司 | 丁蜀 | 交流10kV | 250 | 250 | 25 | 54.7364 | 50.6896 | 5.1604 | 29.7364 | 25.6896 | 0
2110 | 其他工业企业5组 | 3201700141253 | 宜兴宝明环保设备有限公司 | 丁蜀 | 交流10kV | 400 | 400 | 40 | 112.8922 | 85.2436 | 11.1659 | 72.8922 | 45.2436 | 0
2111 | 其他工业企业5组 | 3201700141996 | 宜兴市灵谷塑料设备有限公司 | 丁蜀 | 交流10kV | 800 | 800 | 80 | 372.7963 | 350.1778 | 459.1071 | 292.7963 | 270.1778 | 379.1071
2112 | 其他工业企业5组 | 3201700145058 | 无锡市瑞尔精密机械有限公司 | 丁蜀 | 交流10kV | 1250 | 1250 | 125 | 15.9627 | 125.8375 | 295.6472 | 0 | 0.8375 | 170.6472
2113 | 其他工业企业5组 | 3201700146513 | 宜兴市兴亿电工材料有限公司 | 丁蜀 | 交流10kV | 250 | 250 | 25 | 153.6632 | 132.2281 | 21.8032 | 128.6632 | 107.2281 | 0
2114 | 其他工业企业5组 | 3201700148501 | 江苏飞祥建设工程有限公司 | 丁蜀 | 交流10kV | 200 | 200 | 20 | 52.1342 | 44.7607 | 4.4947 | 32.1342 | 24.7607 | 0
2115 | 其他工业企业5组 | 3201700148032 | 江苏欧赛德科技有限公司 | 丁蜀 | 交流10kV | 1600 | 1600 | 160 | 735.8554 | 755.804 | 622.7728 | 575.8554 | 595.804 | 462.7728
2116 | 其他工业企业5组 | 3201700148686 | 宜兴市锦华机械制造有限公司 | 丁蜀 | 交流10kV | 160 | 160 | 16 | 51.6877 | 46.3787 | 6.6972 | 35.6877 | 30.3787 | 0
2117 | 其他工业企业5组 | 3201700148944 | 江苏达翔橡塑有限公司 | 丁蜀 | 交流10kV | 1600 | 1600 | 160 | 432.3964 | 408.2255 | 292.44 | 272.3964 | 248.2255 | 132.44
2118 | 其他工业企业5组 | 3201110010640 | 盛廷微电子江苏有限公司 | 丁蜀 | 交流10kV | 1000 | 1000 | 100 | 73.417 | 71.8148 | 25.987 | 0 | 0 | 0
2119 | 其他工业企业5组 | 3201110020292 | 无锡市宇超电气科技有限公司 | 丁蜀 | 交流10kV | 250 | 250 | 25 | 32.1073 | 45.1462 | 26.3179 | 7.1073 | 20.1462 | 1.3179
2120 | 其他工业企业5组 | 3201110038904 | 宜兴市晶泉净水设备厂（普通合伙） | 丁蜀 | 交流10kV | 200 | 200 | 20 | 69.0667 | 59.8262 | 4.2098 | 49.0667 | 39.8262 | 0
2121 | 其他工业企业5组 | 3201110039410 | 宜兴市科兴合金材料有限公司 | 丁蜀 | 交流10kV | 2230 | 2230 | 223 | 675.0909 | 696.2308 | 329.6364 | 452.0909 | 473.2308 | 106.6364
2122 | 其他工业企业5组 | 3201110057838 | 宜兴市晟通精密机械有限公司 | 丁蜀 | 交流10kV | 500 | 500 | 50 | 479.7714 | 479.2491 | 399.4964 | 429.7714 | 429.2491 | 349.4964
2123 | 其他工业企业5组 | 3201110115501 | 宜兴市小平养鸡场 | 丁蜀 | 交流10kV | 80 | 80 | 8 | 6.9821 | 7.1292 | 8.2842 | 0 | 0 | 0.2842
2124 | 其他工业企业5组 | 3201110362930 | 宜兴丰宇陶瓷科技有限公司 | 丁蜀 | 交流10kV | 315 | 315 | 31.5 | 57.6056 | 46.834 | 12.6553 | 26.1056 | 15.334 | 0
2125 | 其他工业企业5组 | 3201110395943 | 江苏东方伟业环保科技有限公司 | 丁蜀 | 交流10kV | 500 | 500 | 50 | 81.822 | 73.3743 | 39.6071 | 31.822 | 23.3743 | 0
2126 | 其他工业企业5组 | 3201110412055 | 江苏士林电机有限公司 | 丁蜀 | 交流10kV | 800 | 800 | 80 | 118.4625 | 138.037 | 39.4073 | 38.4625 | 58.037 | 0
2127 | 其他工业企业5组 | 3201110640334 | 宜兴市金易合金有限公司 | 丁蜀 | 交流10kV | 200 | 200 | 20 | 46.1245 | 58.28 | 5.8167 | 26.1245 | 38.28 | 0
2128 | 其他工业企业5组 | 3201110664638 | 宜兴市陶冶非金属化工机械有限公司 | 丁蜀 | 交流10kV | 250 | 250 | 25 | 66.1833 | 45.0556 | 8.724 | 41.1833 | 20.0556 | 0
2129 | 其他工业企业5组 | 3201110674722 | 宜兴市晨阳冶金材料有限公司 | 丁蜀 | 交流10kV | 250 | 250 | 25 | 29.696 | 11.448 | 93.672 | 4.696 | 0 | 68.672
2130 | 其他工业企业5组 | 3201110728908 | 宜兴市鸿科机械有限公司 | 丁蜀 | 交流10kV | 80 | 80 | 8 | 9.1025 | 6.6887 | 1.3395 | 1.1025 | 0 | 0
2131 | 其他工业企业5组 | 3201110740534 | 宜兴市江海织带有限公司 | 丁蜀 | 交流10kV | 250 | 250 | 25 | 81.4804 | 66.2 | 11.3902 | 56.4804 | 41.2 | 0
2132 | 其他工业企业5组 | 3201110800143 | 宜兴市嘉华电子科技有限公司 | 丁蜀 | 交流10kV | 400 | 0 | 0 | 0 | 0 | 0 | 0 | 0 | 0
2133 | 其他工业企业5组 | 3201110875234 | 宜兴市格瑞特塑胶制品有限公司 | 丁蜀 | 交流10kV | 200 | 200 | 20 | 81.65 | 78.34 | 68.6182 | 61.65 | 58.34 | 48.6182
2134 | 其他工业企业5组 | 3201111046036 | 宜兴广豪科技有限公司 | 丁蜀 | 交流10kV | 500 | 500 | 50 | 286.3889 | 301.08 | 111.3004 | 236.3889 | 251.08 | 61.3004
2135 | 其他工业企业5组 | 3201111063587 | 宜兴市晶瓷电子器件厂 | 丁蜀 | 交流10kV | 1000 | 1000 | 100 | 0 | 0 | 0 | 0 | 0 | 0
2136 | 其他工业企业5组 | 3201111191237 | 无锡市新旭电缆有限公司 | 丁蜀 | 交流10kV | 400 | 400 | 40 | 164.9889 | 166.06 | 194.3364 | 124.9889 | 126.06 | 154.3364
2137 | 其他工业企业5组 | 3201111398033 | 宜兴市红光模具厂 | 丁蜀 | 交流10kV | 750 | 500 | 50 | 202.8339 | 195.2091 | 209.0673 | 152.8339 | 145.2091 | 159.0673
2138 | 其他工业企业5组 | 3201111447047 | 宜兴市奂阳陶瓷科技有限公司 | 丁蜀 | 交流10kV | 200 | 200 | 20 | 95.7438 | 82.6009 | 1.8389 | 75.7438 | 62.6009 | 0
2139 | 其他工业企业5组 | 3201111528842 | 宜兴市众帮橡胶制品有限公司 | 丁蜀 | 交流10kV | 1000 | 1000 | 100 | 0 | 0 | 0 | 0 | 0 | 0
2140 | 其他工业企业5组 | 3201111557937 | 宜兴市青松耐火炉料厂 | 丁蜀 | 交流10kV | 200 | 0 | 0 | 0 | 0 | 0 | 0 | 0 | 0
2141 | 其他工业企业5组 | 3201111619540 | 宜兴市特种泵阀厂有限公司 | 丁蜀 | 交流10kV | 200 | 200 | 20 | 36.6948 | 43.3042 | 5.0796 | 16.6948 | 23.3042 | 0
2142 | 其他工业企业5组 | 3201111622433 | 宜兴市奥胜金属材料有限公司 | 丁蜀 | 交流10kV | 250 | 250 | 25 | 69.4507 | 63.2202 | 2.9006 | 44.4507 | 38.2202 | 0
2143 | 其他工业企业5组 | 3201111691949 | 江苏祥平环保机械设备有限公司 | 丁蜀 | 交流10kV | 250 | 250 | 25 | 22.3876 | 26.99 | 1.3109 | 0 | 1.99 | 0
2144 | 其他工业企业5组 | 3201111692639 | 宜兴市天涯建材有限公司 | 丁蜀 | 交流10kV | 250 | 250 | 25 | 27.2151 | 27.0036 | 12.2491 | 2.2151 | 2.0036 | 0
2145 | 其他工业企业5组 | 3201111734534 | 宜兴市都伦机械设备有限公司 | 丁蜀 | 交流10kV | 200 | 200 | 20 | 71.4152 | 62.9802 | 3.524 | 51.4152 | 42.9802 | 0
2146 | 其他工业企业5组 | 3201111888833 | 无锡市瑞尔精密机械有限公司 | 丁蜀 | 交流10kV | 630 | 630 | 63 | 251.5482 | 281.8 | 156.3909 | 188.5482 | 218.8 | 93.3909
2147 | 其他工业企业5组 | 3201111918033 | 宜兴市润惠陶瓷厂 | 丁蜀 | 交流10kV | 250 | 250 | 25 | 82.4566 | 73.0114 | 29.2607 | 57.4566 | 48.0114 | 4.2607
2148 | 其他工业企业5组 | 3201111932831 | 宜兴贝斯特电子器件有限公司 | 丁蜀 | 交流10kV | 400 | 250 | 25 | 125.786 | 128.3961 | 39.8245 | 100.786 | 103.3961 | 14.8245
2149 | 其他工业企业5组 | 3201111965736 | 宜兴市恒达涌源机械科技有限公司 | 丁蜀 | 交流10kV | 160 | 160 | 16 | 0 | 0 | 0 | 0 | 0 | 0
2150 | 其他工业企业5组 | 3201112036133 | 宜兴市青龙橡塑材料有限公司 | 丁蜀 | 交流10kV | 250 | 250 | 25 | 49.5196 | 49.6545 | 31.7535 | 24.5196 | 24.6545 | 6.7535
2151 | 其他工业企业5组 | 3201112128638 | 宜兴市盛达泵阀有限公司 | 丁蜀 | 交流10kV | 200 | 200 | 20 | 107.2616 | 49.7671 | 53.523 | 87.2616 | 29.7671 | 33.523
2152 | 其他工业企业5组 | 3201112160233 | 宜兴市双辉机械厂 | 丁蜀 | 交流10kV | 200 | 200 | 20 | 113.6491 | 107.9418 | 28.5755 | 93.6491 | 87.9418 | 8.5755
2153 | 其他工业企业5组 | 3201112380834 | 宜兴紫鑫电子新材料有限公司 | 丁蜀 | 交流10kV | 1600 | 1600 | 160 | 220.3345 | 250.8222 | 379.7321 | 60.3345 | 90.8222 | 219.7321
2154 | 其他工业企业5组 | 3201112440357 | 宜兴盛竹苑环保科技有限公司 | 丁蜀 | 交流10kV | 250 | 250 | 25 | 5.7541 | 8.086 | 4.1998 | 0 | 0 | 0
2155 | 其他工业企业5组 | 3201112543933 | 江苏澳明威环保新材料有限公司 | 丁蜀 | 交流10kV | 160 | 160 | 16 | 16.3584 | 8.8878 | 3.1334 | 0.3584 | 0 | 0
2156 | 其他工业企业5组 | 3201112887333 | 江苏中宝环保工程有限公司 | 丁蜀 | 交流10kV | 250 | 250 | 25 | 84.4821 | 74.765 | 11.6029 | 59.4821 | 49.765 | 0
2157 | 其他工业企业5组 | 3201113097879 | 宜兴市龙马机械设备厂 | 丁蜀 | 交流10kV | 80 | 80 | 8 | 0.1218 | 0.1375 | 0.0982 | 0 | 0 | 0
2158 | 其他工业企业5组 | 3201113166133 | 宜兴市佳美实验装备有限公司 | 丁蜀 | 交流10kV | 200 | 200 | 20 | 43.0368 | 39.995 | 11.8375 | 23.0368 | 19.995 | 0
2159 | 其他工业企业5组 | 3201113245559 | 宜兴市恒达涌源机械科技有限公司 | 丁蜀 | 交流10kV | 200 | 200 | 20 | 58.4664 | 55.7319 | 17.0354 | 38.4664 | 35.7319 | 0
2160 | 其他工业企业5组 | 3201113295692 | 宜兴市名凯炉具科技有限公司 | 丁蜀 | 交流10kV | 160 | 0 | 0 | 8.54 | 2.4161 | 2.7247 | 0 | 0 | 0
2161 | 其他工业企业5组 | 3201113339507 | 宜兴市恒畅橡塑有限公司 | 丁蜀 | 交流10kV | 160 | 160 | 16 | 91.8222 | 109.3936 | 76.9806 | 75.8222 | 93.3936 | 60.9806
2162 | 其他工业企业5组 | 3201113398636 | 宜兴市宙斯泵业有限公司 | 丁蜀 | 交流10kV | 400 | 400 | 40 | 105.5383 | 91.9339 | 3.934 | 65.5383 | 51.9339 | 0
2163 | 其他工业企业5组 | 3201113602188 | 江苏猛牛电机有限公司 | 丁蜀 | 交流10kV | 250 | 250 | 25 | 23.845 | 19.1616 | 2.7102 | 0 | 0 | 0
2164 | 其他工业企业5组 | 3201113609670 | 宜兴市飞达电工材料有限公司 | 丁蜀 | 交流10kV | 400 | 400 | 40 | 81.5404 | 54.45 | 29.0322 | 41.5404 | 14.45 | 0
2165 | 其他工业企业5组 | 3201113613187 | 江苏鹏鹏包装制品有限公司 | 丁蜀 | 交流10kV | 500 | 250 | 25 | 33.4939 | 33.28 | 7.0824 | 8.4939 | 8.28 | 0
2166 | 其他工业企业5组 | 3201113680152 | 江苏源翔合金材料科技有限公司 | 丁蜀 | 交流10kV | 3250 | 2500 | 250 | 587.5636 | 838.1455 | 1216.7818 | 337.5636 | 588.1455 | 966.7818
2167 | 其他工业企业5组 | 3201113874721 | 无锡市中德装饰材料制造有限公司 | 丁蜀 | 交流10kV | 500 | 500 | 50 | 160.5967 | 172.5873 | 103.2125 | 110.5967 | 122.5873 | 53.2125
2168 | 其他工业企业5组 | 3201113947311 | 江苏一品环保科技有限公司 | 丁蜀 | 交流10kV | 250 | 250 | 25 | 8.8787 | 7.0856 | 3.457 | 0 | 0 | 0
2169 | 其他工业企业5组 | 3201113990727 | 宜兴市美凯德炉具有限公司 | 丁蜀 | 交流10kV | 250 | 250 | 25 | 91.7589 | 80.0773 | 15.1707 | 66.7589 | 55.0773 | 0
2170 | 其他工业企业5组 | 3201114008196 | 宜兴市洛涧利华花盆厂 | 丁蜀 | 交流10kV | 250 | 250 | 25 | 22.7673 | 23.0764 | 46.3298 | 0 | 0 | 21.3298
2171 | 其他工业企业5组 | 3201114113530 | 江苏中自电气技术有限公司 | 丁蜀 | 交流10kV | 200 | 200 | 20 | 93.4753 | 93.8848 | 7.8261 | 73.4753 | 73.8848 | 0
2172 | 其他工业企业5组 | 3201114158940 | 宜兴市亨鑫环保设备有限公司 | 丁蜀 | 交流10kV | 250 | 250 | 25 | 1.9006 | 1.9747 | 1.6058 | 0 | 0 | 0
2173 | 其他工业企业5组 | 3201114168809 | 宜兴市宝登合金有限公司 | 丁蜀 | 交流10kV | 1000 | 1000 | 100 | 116.1434 | 113.9361 | 256.5145 | 16.1434 | 13.9361 | 156.5145
2174 | 其他工业企业5组 | 3201114184982 | 宜兴市开欣金属件有限公司 | 丁蜀 | 交流10kV | 250 | 250 | 25 | 59.1218 | 62.3593 | 9.6375 | 34.1218 | 37.3593 | 0
2175 | 其他工业企业5组 | 3201114194274 | 江苏双翔环保科技有限公司 | 丁蜀 | 交流10kV | 250 | 250 | 25 | 8.3876 | 6.981 | 0.8457 | 0 | 0 | 0
2176 | 其他工业企业5组 | 3201114294926 | 宜兴市富华工贸有限公司 | 丁蜀 | 交流10kV | 250 | 250 | 25 | 4.8388 | 8.27 | 4.2906 | 0 | 0 | 0
2177 | 其他工业企业5组 | 3201114356054 | 宜兴市鑫丰纺织有限公司 | 丁蜀 | 交流10kV | 250 | 250 | 25 | 0 | 0 | 0 | 0 | 0 | 0
2178 | 其他工业企业5组 | 3201114382543 | 无锡瑞进智能工程有限公司 | 丁蜀 | 交流10kV | 200 | 200 | 20 | 15.6236 | 15.0813 | 3.926 | 0 | 0 | 0
2179 | 其他工业企业5组 | 3201114428242 | 宜兴市华建精密铜材有限公司 | 丁蜀 | 交流10kV | 500 | 500 | 50 | 259.4898 | 252.3 | 246.1673 | 209.4898 | 202.3 | 196.1673
2180 | 其他工业企业5组 | 3201114439030 | 宜兴市新宇耐酸泵厂（普通合伙） | 丁蜀 | 交流10kV | 250 | 250 | 25 | 179.1034 | 156.5844 | 8.3131 | 154.1034 | 131.5844 | 0
2181 | 其他工业企业5组 | 3201114460067 | 宜兴市瑞华工业炉科技有限公司 | 丁蜀 | 交流10kV | 400 | 400 | 40 | 324.1446 | 287.9527 | 10.5744 | 284.1446 | 247.9527 | 0
2182 | 其他工业企业5组 | 3201114527298 | 宜兴市荣利钨钼制品有限公司 | 丁蜀 | 交流10kV | 500 | 250 | 25 | 30.0382 | 25.9947 | 21.6425 | 5.0382 | 0.9947 | 0
2183 | 其他工业企业5组 | 3201114616003 | 宜兴市新申金属制品科技有限公司 | 丁蜀 | 交流10kV | 250 | 250 | 25 | 70.2589 | 65.0364 | 15.8821 | 45.2589 | 40.0364 | 0
2184 | 其他工业企业5组 | 3201114651981 | 道尼尔海翼无锡有限公司 | 丁蜀 | 交流10kV | 7200 | 7200 | 720 | 315.8036 | 292.7818 | 105.1636 | 0 | 0 | 0
2185 | 其他工业企业5组 | 3201114663572 | 无锡市途胜木业有限公司 | 丁蜀 | 交流10kV | 250 | 250 | 25 | 26.642 | 28.8711 | 2.7356 | 1.642 | 3.8711 | 0
2186 | 其他工业企业5组 | 3201114671568 | 宜兴市嘉华电子科技有限公司 | 丁蜀 | 交流10kV | 250 | 0 | 0 | 0 | 0 | 0 | 0 | 0 | 0
2187 | 其他工业企业5组 | 3201114676003 | 宜兴市君诺食品有限公司 | 丁蜀 | 交流10kV | 250 | 250 | 25 | 172.62 | 183.2889 | 87.5857 | 147.62 | 158.2889 | 62.5857
2188 | 其他工业企业5组 | 3201114864894 | 宜兴市鑫翀环保科技有限公司 | 丁蜀 | 交流10kV | 250 | 250 | 25 | 25.2054 | 28.92 | 13.2784 | 0.2054 | 3.92 | 0
2189 | 其他工业企业5组 | 3201114908694 | 宜兴市正发陶瓷厂(普通合伙) | 丁蜀 | 交流10kV | 250 | 250 | 25 | 19.5604 | 34.8385 | 55.4647 | 0 | 9.8385 | 30.4647
2190 | 其他工业企业5组 | 3201114909929 | 宜兴市万盛陶瓷厂 | 丁蜀 | 交流10kV | 500 | 0 | 0 | 0 | 0 | 0 | 0 | 0 | 0
2191 | 其他工业企业5组 | 3201114948566 | 宜兴亚奇再生资源有限公司 | 丁蜀 | 交流10kV | 250 | 250 | 25 | 14.8055 | 21.378 | 4.3234 | 0 | 0 | 0
2192 | 其他工业企业5组 | 3203000364515 | 江苏谊和电子有限公司 | 丁蜀 | 交流10kV | 250 | 250 | 25 | 23.3056 | 15.7991 | 3.7418 | 0 | 0 | 0
2193 | 其他工业企业5组 | 3203000138118 | 江苏神鹰信息技术有限公司 | 丁蜀 | 交流10kV | 160 | 160 | 16 | 32.6531 | 33.6673 | 21.7454 | 16.6531 | 17.6673 | 5.7454
2194 | 其他工业企业5组 | 3203000144290 | 江苏神鹰信息技术有限公司 | 丁蜀 | 交流10kV | 630 | 630 | 63 | 263.3663 | 281.5918 | 77.8952 | 200.3663 | 218.5918 | 14.8952
2195 | 其他工业企业5组 | 3203001059542 | 宜兴市金鹰机械设备有限公司 | 丁蜀 | 交流10kV | 250 | 250 | 25 | 109.0023 | 133.4633 | 5.0832 | 84.0023 | 108.4633 | 0
2196 | 其他工业企业5组 | 3203001211070 | 江苏德侨复合材料有限公司 | 丁蜀 | 交流10kV | 250 | 250 | 25 | 85.1 | 75.8864 | 3.0904 | 60.1 | 50.8864 | 0
2197 | 其他工业企业5组 | 3203001929578 | 宜兴市振苏机械设备有限公司 | 丁蜀 | 交流10kV | 1000 | 1000 | 100 | 81.136 | 145.2091 | 53.8471 | 0 | 45.2091 | 0
2198 | 其他工业企业5组 | 3203001927947 | 宜兴市怡竹泉饮品有限公司 | 丁蜀 | 交流10kV | 250 | 250 | 25 | 47.3477 | 53.7678 | 2.2631 | 22.3477 | 28.7678 | 0
2199 | 其他工业企业5组 | 3203002856855 | 无锡金鲤陶瓷有限公司 | 丁蜀 | 交流10kV | 200 | 0 | 0 | 0 | 0 | 0 | 0 | 0 | 0
2200 | 其他工业企业5组 | 3203003299114 | 无锡市百事杰金属制品科技有限公司 | 丁蜀 | 交流10kV | 500 | 500 | 50 | 267.4395 | 302.8683 | 284.0581 | 217.4395 | 252.8683 | 234.0581
2201 | 其他工业企业5组 | 3203004388524 | 宜兴市恒远陶瓷科技有限公司 | 丁蜀 | 交流10kV | 250 | 250 | 25 | 105.2893 | 96.7745 | 34.7625 | 80.2893 | 71.7745 | 9.7625
2202 | 其他工业企业5组 | 3203005575848 | 江苏宜公投蓝藻资源开发有限公司 | 丁蜀 | 交流10kV | 1250 | 1250 | 125 | 265.1222 | 254.8389 | 165.7911 | 140.1222 | 129.8389 | 40.7911
2203 | 其他工业企业5组 | 3203005052467 | 江苏富陶科陶瓷有限公司 | 丁蜀 | 交流10kV | 1000 | 1000 | 100 | 208.4404 | 208.7759 | 404.7407 | 108.4404 | 108.7759 | 304.7407
2204 | 其他工业企业5组 | 3203006065188 | 宜兴市威尔达电器科技有限公司 | 丁蜀 | 交流10kV | 250 | 250 | 25 | 56.1481 | 48.7923 | 18.6306 | 31.1481 | 23.7923 | 0
2205 | 其他工业企业5组 | 3203006239211 | 翀众新材料(江苏)有限公司 | 丁蜀 | 交流10kV | 250 | 250 | 25 | 56.9185 | 54.6094 | 9.4038 | 31.9185 | 29.6094 | 0
2206 | 其他工业企业5组 | 3203006237587 | 宜兴市恒保乳胶制品有限公司 | 丁蜀 | 交流10kV | 250 | 250 | 25 | 157.3439 | 158.2809 | 3.3053 | 132.3439 | 133.2809 | 0
2207 | 其他工业企业5组 | 3203074363434 | 江苏瑞年前进制药有限公司 | 丁蜀 | 交流10kV | 1300 | 0 | 0 | 0 | 0 | 0 | 0 | 0 | 0
2208 | 其他工业企业5组 | 3203074362970 | 宜兴市丁蜀镇得宇陶瓷厂 | 丁蜀 | 交流10kV | 250 | 250 | 25 | 3.1696 | 3.0953 | 1.6229 | 0 | 0 | 0
2209 | 其他工业企业5组 | 3203070164438 | 宜兴市灵谷塑料设备有限公司 | 丁蜀 | 交流10kV | 250 | 250 | 25 | 49.3346 | 49.8185 | 2.5469 | 24.3346 | 24.8185 | 0
2210 | 其他工业企业5组 | 3203076032134 | 无锡市快乐包装制品有限公司 | 丁蜀 | 交流10kV | 800 | 800 | 80 | 72.0786 | 77.3714 | 25.8107 | 0 | 0 | 0
2211 | 其他工业企业5组 | 3203076135539 | 宜兴蓝大家居有限公司 | 丁蜀 | 交流10kV | 200 | 200 | 20 | 25.1092 | 22.7222 | 4.5457 | 5.1092 | 2.7222 | 0
2212 | 其他工业企业5组 | 3203077732526 | 江苏益能环保科技有限公司 | 丁蜀 | 交流10kV | 250 | 250 | 25 | 85.3761 | 64.8364 | 2.7161 | 60.3761 | 39.8364 | 0
2213 | 其他工业企业5组 | 3203078867251 | 宜兴市东方电器瓷件有限公司 | 丁蜀 | 交流10kV | 315 | 250 | 25 | 165.9554 | 151.9655 | 45.7179 | 140.9554 | 126.9655 | 20.7179
2214 | 其他工业企业5组 | 3203070440080 | 宜兴市荣利钨钼制品有限公司 | 丁蜀 | 交流10kV | 1500 | 800 | 80 | 128.9893 | 115.4655 | 192.9164 | 48.9893 | 35.4655 | 112.9164
2215 | 其他工业企业5组 | 3203079562825 | 宜兴市佳乐希机械设备有限公司 | 丁蜀 | 交流10kV | 250 | 250 | 25 | 40.4696 | 36.6255 | 7.867 | 15.4696 | 11.6255 | 0
2216 | 其他工业企业5组 | 3203079561960 | 宜兴市吉泰电子有限公司 | 丁蜀 | 交流10kV | 1000 | 0 | 0 | 0 | 0 | 0 | 0 | 0 | 0
2217 | 其他工业企业5组 | 3203079746804 | 宜兴市兆蓝科技发展有限公司 | 丁蜀 | 交流10kV | 5900 | 5900 | 590 | 418.0571 | 434.8308 | 207.8982 | 0 | 0 | 0
2218 | 其他工业企业5组 | 3203084206465 | 无锡市德聚天成环保科技有限公司 | 丁蜀 | 交流10kV | 200 | 200 | 20 | 29.2932 | 28.3638 | 9.5664 | 9.2932 | 8.3638 | 0
2219 | 其他工业企业5组 | 3203084665918 | 宜兴志得科技有限公司 | 丁蜀 | 交流10kV | 250 | 250 | 25 | 36.2118 | 36.2909 | 4.0576 | 11.2118 | 11.2909 | 0
2220 | 其他工业企业5组 | 3203084413824 | 江苏中圣节能科技有限公司 | 丁蜀 | 交流10kV | 800 | 250 | 25 | 0.6136 | 0.2791 | 0.2667 | 0 | 0 | 0
2221 | 其他工业企业5组 | 3203080463946 | 江苏胜开尔工业技术有限公司 | 丁蜀 | 交流10kV | 250 | 250 | 25 | 32.9364 | 26.458 | 3.4938 | 7.9364 | 1.458 | 0
2222 | 其他工业企业5组 | 3203086100855 | 宜兴市永利机械热处理厂（普通合伙） | 丁蜀 | 交流10kV | 250 | 250 | 25 | 10.7678 | 12.2717 | 7.5373 | 0 | 0 | 0
2223 | 其他工业企业5组 | 3203086199585 | 宜兴市大惠精密模具有限公司 | 丁蜀 | 交流10kV | 250 | 250 | 25 | 37.308 | 35.9183 | 4.2152 | 12.308 | 10.9183 | 0
2224 | 其他工业企业5组 | 3203086349412 | 无锡市宝成塑胶科技有限公司 | 丁蜀 | 交流10kV | 800 | 250 | 25 | 44.6732 | 43.9927 | 29.8055 | 19.6732 | 18.9927 | 4.8055
2225 | 其他工业企业5组 | 3203087169246 | 宜兴志得科技有限公司 | 丁蜀 | 交流10kV | 250 | 250 | 25 | 112.9404 | 106.5404 | 56.37 | 87.9404 | 81.5404 | 31.37
2226 | 其他工业企业5组 | 3203086246462 | 无锡易奇威泵业制造有限公司 | 丁蜀 | 交流10kV | 250 | 250 | 25 | 0 | 0 | 0 | 0 | 0 | 0
2227 | 其他工业企业5组 | 3203087130839 | 宜兴市闵晨模具店 | 丁蜀 | 交流10kV | 250 | 250 | 25 | 0 | 0 | 0 | 0 | 0 | 0
2228 | 其他工业企业6组 | 3201700110490 | 宜兴爱尔服饰有限公司 | 杨巷 | 交流10kV | 100 | 100 | 10 | 2.8778 | 2.6998 | 22.5044 | 0 | 0 | 12.5044
2229 | 其他工业企业6组 | 3201700110502 | 宜兴市弘全机械制造有限公司 | 杨巷 | 交流10kV | 500 | 500 | 50 | 1.5963 | 1.4431 | 1.0607 | 0 | 0 | 0
2230 | 其他工业企业6组 | 3201700124522 | 宜兴市佳技通用环保设备有限公司 | 杨巷 | 交流10kV | 800 | 800 | 80 | 107.6055 | 96.6429 | 6.4453 | 27.6055 | 16.6429 | 0
2231 | 其他工业企业6组 | 3201700127415 | 江苏驰利电缆有限公司 | 杨巷 | 交流10kV | 1650 | 1650 | 165 | 276.0204 | 283.1925 | 176.3778 | 111.0204 | 118.1925 | 11.3778
2232 | 其他工业企业6组 | 3201700133594 | 华邦(宜兴)纺织品有限公司 | 杨巷 | 交流10kV | 250 | 250 | 25 | 37.9064 | 30.1911 | 2.6372 | 12.9064 | 5.1911 | 0
2233 | 其他工业企业6组 | 3201700140429 | 无锡新泽利新材料有限公司 | 杨巷 | 交流10kV | 1630 | 630 | 63 | 257.3893 | 278.8222 | 249.6727 | 194.3893 | 215.8222 | 186.6727
2234 | 其他工业企业6组 | 3201700140247 | 无锡启达箱包有限公司 | 杨巷 | 交流10kV | 500 | 500 | 50 | 250.8427 | 251.9385 | 96.0068 | 200.8427 | 201.9385 | 46.0068
2235 | 其他工业企业6组 | 3201700140544 | 宜兴市明龙线缆有限公司 | 杨巷 | 交流10kV | 500 | 500 | 50 | 160.4304 | 151.5434 | 111.8327 | 110.4304 | 101.5434 | 61.8327
2236 | 其他工业企业6组 | 3201700141724 | 江苏新兴海特种电缆科技有限公司 | 杨巷 | 交流10kV | 400 | 400 | 40 | 108.7543 | 97.5794 | 9.7382 | 68.7543 | 57.5794 | 0
2237 | 其他工业企业6组 | 3201700141727 | 江苏安诚电缆有限公司 | 杨巷 | 交流10kV | 400 | 400 | 40 | 222.7309 | 212.1705 | 8.2992 | 182.7309 | 172.1705 | 0
2238 | 其他工业企业6组 | 3201700143704 | 宜兴市智立铜业有限公司 | 杨巷 | 交流10kV | 1115 | 1115 | 111.5 | 22.1333 | 129.9375 | 9.7467 | 0 | 18.4375 | 0
2239 | 其他工业企业6组 | 3201700146092 | 无锡市长胜线缆有限公司 | 杨巷 | 交流10kV | 500 | 500 | 50 | 141.2964 | 120.8556 | 5.1015 | 91.2964 | 70.8556 | 0
2240 | 其他工业企业6组 | 3201700146003 | 江苏新山峰电缆有限公司 | 杨巷 | 交流10kV | 1300 | 1300 | 130 | 279.2926 | 290.9608 | 82.7094 | 149.2926 | 160.9608 | 0
2241 | 其他工业企业6组 | 3201700150927 | 无锡市东田电缆有限公司 | 杨巷 | 交流10kV | 800 | 800 | 80 | 212.3446 | 172.28 | 319.1115 | 132.3446 | 92.28 | 239.1115
2242 | 其他工业企业6组 | 3201110000754 | 宜兴市峰韬工贸有限公司 | 杨巷 | 交流10kV | 250 | 250 | 25 | 54.6882 | 52.3457 | 1.7643 | 29.6882 | 27.3457 | 0
2243 | 其他工业企业6组 | 3201110020232 | 江苏格胜特节能科技有限公司 | 杨巷 | 交流10kV | 1915 | 1915 | 191.5 | 190.937 | 156.045 | 10.9959 | 0 | 0 | 0
2244 | 其他工业企业6组 | 3201110036822 | 宜兴市恒昌工业气体有限公司 | 杨巷 | 交流10kV | 800 | 800 | 80 | 80.8167 | 25.4111 | 18.0345 | 0.8167 | 0 | 0
2245 | 其他工业企业6组 | 3201110169100 | 江苏中矿电缆有限公司 | 杨巷 | 交流10kV | 400 | 250 | 25 | 73.5519 | 73.5607 | 10.5204 | 48.5519 | 48.5607 | 0
2246 | 其他工业企业6组 | 3201110251830 | 无锡高拓新材料股份有限公司 | 杨巷 | 交流10kV | 1880 | 1880 | 188 | 549.037 | 595.7547 | 466.6604 | 361.037 | 407.7547 | 278.6604
2247 | 其他工业企业6组 | 3201110349314 | 宜兴市逸云化纤有限公司 | 杨巷 | 交流10kV | 250 | 250 | 25 | 9.1529 | 8.2865 | 6.9205 | 0 | 0 | 0
2248 | 其他工业企业6组 | 3201110400419 | 江苏易盛生物科技有限公司 | 杨巷 | 交流10kV | 200 | 200 | 20 | 32.2372 | 17.1589 | 2.5962 | 12.2372 | 0 | 0
2249 | 其他工业企业6组 | 3201111057834 | 中水电缆（江苏）有限公司 | 杨巷 | 交流10kV | 2300 | 1250 | 125 | 252.0821 | 303.5667 | 431.72 | 127.0821 | 178.5667 | 306.72
2250 | 其他工业企业6组 | 3201111119633 | 宜兴市飞鸿塑料制品厂 | 杨巷 | 交流10kV | 250 | 250 | 25 | 36.5038 | 35.2296 | 39.6261 | 11.5038 | 10.2296 | 14.6261
2251 | 其他工业企业6组 | 3201111154333 | 江苏吉达电缆有限公司 | 杨巷 | 交流10kV | 1500 | 1000 | 100 | 272.9725 | 334.632 | 196.84 | 172.9725 | 234.632 | 96.84
2252 | 其他工业企业6组 | 3201111196040 | 宜兴市双立通风设备有限公司 | 杨巷 | 交流10kV | 250 | 250 | 25 | 30.4116 | 25.0688 | 8.204 | 5.4116 | 0.0688 | 0
2253 | 其他工业企业6组 | 3201111286733 | 宜兴市杨巷镇永达环保填料厂 | 杨巷 | 交流10kV | 250 | 250 | 25 | 38.6096 | 37.8915 | 1.2038 | 13.6096 | 12.8915 | 0
2254 | 其他工业企业6组 | 3201111286734 | 江苏东辰体育器材有限公司 | 杨巷 | 交流10kV | 500 | 500 | 50 | 84.176 | 104.336 | 103.847 | 34.176 | 54.336 | 53.847
2255 | 其他工业企业6组 | 3201111381842 | 江苏远红电缆有限公司 | 杨巷 | 交流10kV | 1250 | 1250 | 125 | 263.4 | 284.3 | 451.4058 | 138.4 | 159.3 | 326.4058
2256 | 其他工业企业6组 | 3201111639748 | 宜兴市进财机械设备有限公司 | 杨巷 | 交流10kV | 250 | 250 | 25 | 30.0368 | 22.077 | 1.6749 | 5.0368 | 0 | 0
2257 | 其他工业企业6组 | 3201112113994 | 无锡市苏南电缆有限公司 | 杨巷 | 交流10kV | 3780 | 3780 | 378 | 570.5 | 722.8889 | 769.8542 | 192.5 | 344.8889 | 391.8542
2258 | 其他工业企业6组 | 3201113486063 | 江苏美依纳纺织有限公司 | 杨巷 | 交流10kV | 250 | 250 | 25 | 6.356 | 6.5537 | 0.4797 | 0 | 0 | 0
2259 | 其他工业企业6组 | 3201113881629 | 宜兴市嘉铭水稻种植专业合作社 | 杨巷 | 交流10kV | 250 | 250 | 25 | 45.6182 | 73.9125 | 38.22 | 20.6182 | 48.9125 | 13.22
2260 | 其他工业企业6组 | 3201114098807 | 江苏奥通光电缆科技有限公司 | 杨巷 | 交流10kV | 400 | 400 | 40 | 42.8227 | 48.2342 | 2.9348 | 2.8227 | 8.2342 | 0
2261 | 其他工业企业6组 | 3201114203443 | 江苏永久电缆有限公司 | 杨巷 | 交流10kV | 500 | 500 | 50 | 78.5131 | 95.0852 | 38.3571 | 28.5131 | 45.0852 | 0
2262 | 其他工业企业6组 | 3201114492592 | 无锡市博杰环保有限公司 | 杨巷 | 交流10kV | 250 | 250 | 25 | 59.4143 | 60.3963 | 12.5504 | 34.4143 | 35.3963 | 0
2263 | 其他工业企业6组 | 3201114545904 | 宜兴爱旭包装有限公司 | 杨巷 | 交流10kV | 500 | 315 | 31.5 | 254.0643 | 245.3818 | 42.1775 | 222.5643 | 213.8818 | 10.6775
2264 | 其他工业企业6组 | 3201114574653 | 无锡贝科斯维电机科技有限公司 | 杨巷 | 交流10kV | 250 | 250 | 25 | 21.1605 | 21.6707 | 5.6965 | 0 | 0 | 0
2265 | 其他工业企业6组 | 3201114575065 | 宜兴市旭驰机械有限公司 | 杨巷 | 交流10kV | 2250 | 1450 | 145 | 81.4091 | 89.383 | 110.5436 | 0 | 0 | 0
2266 | 其他工业企业6组 | 3201114782985 | 赛途仪器仪表江苏有限公司 | 杨巷 | 交流10kV | 250 | 250 | 25 | 126.8685 | 118.2164 | 20.6048 | 101.8685 | 93.2164 | 0
2267 | 其他工业企业6组 | 3201114818404 | 无锡市霞光塑业科技有限公司 | 杨巷 | 交流10kV | 250 | 250 | 25 | 95.7817 | 95.4515 | 60.2322 | 70.7817 | 70.4515 | 35.2322
2268 | 其他工业企业6组 | 3201114859808 | 江苏驰利电缆有限公司 | 杨巷 | 交流10kV | 1250 | 1250 | 125 | 167.8125 | 186.2209 | 419.2109 | 42.8125 | 61.2209 | 294.2109
2269 | 其他工业企业6组 | 3203002246636 | 江苏墨海实业有限公司 | 杨巷 | 交流10kV | 2000 | 2000 | 200 | 11.2928 | 12.4112 | 14.8146 | 0 | 0 | 0
2270 | 其他工业企业6组 | 3203004835604 | 江苏富睿特环境科技有限公司 | 杨巷 | 交流10kV | 2000 | 0 | 0 | 0 | 0 | 0 | 0 | 0 | 0
2271 | 其他工业企业6组 | 3203004890091 | 江苏富睿特环境科技有限公司 | 杨巷 | 交流10kV | 400 | 400 | 40 | 32.612 | 25.5814 | 16.2881 | 0 | 0 | 0
2272 | 其他工业企业6组 | 3203006167821 | 宜兴市杨巷牛羊屠宰有限公司 | 杨巷 | 交流10kV | 2050 | 2050 | 205 | 220.0887 | 290.1286 | 598.3269 | 15.0887 | 85.1286 | 393.3269
2273 | 其他工业企业6组 | 3203005302292 | 宜兴市鑫伟安铜业有限公司 | 杨巷 | 交流10kV | 1250 | 1250 | 125 | 90.5759 | 81.6082 | 9.0036 | 0 | 0 | 0
2274 | 其他工业企业6组 | 3203006232081 | 宜兴市信立特再生资源有限公司 | 杨巷 | 交流10kV | 2000 | 2000 | 200 | 104.5796 | 76.0309 | 306.9296 | 0 | 0 | 106.9296
2275 | 其他工业企业6组 | 3203072824668 | 宜兴圣天铜业有限公司 | 杨巷 | 交流10kV | 1000 | 1000 | 100 | 134.7786 | 144.5164 | 354.6 | 34.7786 | 44.5164 | 254.6
2276 | 其他工业企业6组 | 3203073234415 | 宜兴市万辉电缆有限公司 | 杨巷 | 交流10kV | 250 | 0 | 0 | 0 | 0 | 0 | 0 | 0 | 0
2277 | 其他工业企业6组 | 3203078791197 | 江苏国为澳明威环保新材料有限公司 | 杨巷 | 交流10kV | 500 | 500 | 50 | 29.7123 | 29.2779 | 24.8506 | 0 | 0 | 0
2278 | 其他工业企业6组 | 3203079211491 | 江苏斯耐杰汽车内饰件有限公司 | 杨巷 | 交流10kV | 500 | 0 | 0 | 0.0185 | 0 | 0 | 0.0185 | 0 | 0
2279 | 其他工业企业6组 | 3203078962290 | 无锡市炎昌新型材料科技有限公司 | 杨巷 | 交流10kV | 2500 | 2500 | 250 | 846.7875 | 1311.0327 | 1716.8618 | 596.7875 | 1061.0327 | 1466.8618
2280 | 其他工业企业6组 | 3203080422022 | 路顺环保科技（宜兴）有限公司 | 杨巷 | 交流10kV | 6430 | 6430 | 643 | 328.7286 | 344.2963 | 283.68 | 0 | 0 | 0
2281 | 其他工业企业6组 | 3203080221908 | 江苏金仁特种电缆科技有限公司 | 杨巷 | 交流10kV | 1250 | 1250 | 125 | 369.1527 | 272.2056 | 252.2786 | 244.1527 | 147.2056 | 127.2786
2282 | 其他工业企业6组 | 3203081235163 | 宜兴市阳港矿业有限公司 | 杨巷 | 交流10kV | 9400 | 9400 | 940 | 192.6037 | 183.4182 | 33.5111 | 0 | 0 | 0
2283 | 其他工业企业6组 | 3203082931782 | 宜兴市阳港矿业有限公司 | 杨巷 | 交流10kV | 250 | 250 | 25 | 14.9748 | 12.2271 | 7.5877 | 0 | 0 | 0
2284 | 其他工业企业6组 | 3203086086251 | 宜兴市鑫远恒环保科技有限公司 | 杨巷 | 交流10kV | 1000 | 1000 | 100 | 0 | 0 | 0 | 0 | 0 | 0
2285 | 其他工业企业6组 | 3203087397953 | 无锡盐柴动力科技有限公司 | 杨巷 | 交流10kV | 400 | 0 | 0 | 0 | 0 | 0 | 0 | 0 | 0
2286 | 其他工业企业6组 | 3203086968832 | 江苏宽驰集成科技有限公司 | 杨巷 | 交流10kV | 250 | 250 | 25 | 0 | 0 | 0 | 0 | 0 | 0
2287 | 其他工业企业6组 | 3203087939481 | 宜兴海盛辉科技有限公司 | 杨巷 | 交流10kV | 1630 | 1000 | 100 | 0 | 0 | 0 | 0 | 0 | 0
2288 | 其他工业企业6组 | 3203087955678 | 江苏海盛兴金属材料有限公司 | 杨巷 | 交流10kV | 1250 | 1250 | 125 | 178.9527 | 252.54 | 223.9661 | 53.9527 | 127.54 | 98.9661
2289 | 其他工业企业6组 | 3203086978451 | 无锡上美新材料科技有限公司 | 杨巷 | 交流10kV | 630 | 630 | 63 | 0 | 0 | 0 | 0 | 0 | 0
2290 | 其他工业企业6组 | 3201700116137 | 宜兴市智润麻棉纺织有限公司 | 徐舍 | 交流10kV | 250 | 250 | 25 | 82.7036 | 76.7704 | 52.5927 | 57.7036 | 51.7704 | 27.5927
2291 | 其他工业企业6组 | 3201700110239 | 江苏美源环境工程有限公司 | 徐舍 | 交流10kV | 200 | 200 | 20 | 25.5865 | 15.1488 | 2.1704 | 5.5865 | 0 | 0
2292 | 其他工业企业6组 | 3201700110240 | 宜兴市宜丰合金球铁有限公司 | 徐舍 | 交流10kV | 630 | 0 | 0 | 0 | 0 | 0.0471 | 0 | 0 | 0.0471
2293 | 其他工业企业6组 | 3201700110242 | 宜兴市佳兴工程塑料有限公司 | 徐舍 | 交流10kV | 400 | 400 | 40 | 160.037 | 180.98 | 161.2198 | 120.037 | 140.98 | 121.2198
2294 | 其他工业企业6组 | 3201700110244 | 宜兴市晔佳轴承有限公司 | 徐舍 | 交流10kV | 80 | 80 | 8 | 39.9227 | 32.0173 | 13.0293 | 31.9227 | 24.0173 | 5.0293
2295 | 其他工业企业6组 | 3201700110247 | 江苏朝阳塑业科技有限公司 | 徐舍 | 交流10kV | 250 | 250 | 25 | 91.722 | 86.7178 | 75.8096 | 66.722 | 61.7178 | 50.8096
2296 | 其他工业企业6组 | 3201700110254 | 江苏三环实业股份有限公司 | 徐舍 | 交流10kV | 315 | 315 | 31.5 | 74.4084 | 52.7614 | 3.3185 | 42.9084 | 21.2614 | 0
2297 | 其他工业企业6组 | 3201700110255 | 无锡市宜欣制药设备厂（普通合伙） | 徐舍 | 交流10kV | 500 | 400 | 40 | 0 | 0 | 0 | 0 | 0 | 0
2298 | 其他工业企业6组 | 3201700110259 | 宜兴市嘉华环保机械设备有限公司 | 徐舍 | 交流10kV | 250 | 250 | 25 | 26.4346 | 16.6492 | 5.0105 | 1.4346 | 0 | 0
2299 | 其他工业企业6组 | 3201700110263 | 宜兴市振兴电子元件有限公司 | 徐舍 | 交流10kV | 400 | 250 | 25 | 53.8075 | 42.3222 | 45.9177 | 28.8075 | 17.3222 | 20.9177
2300 | 其他工业企业6组 | 3201700110264 | 宜兴丰嘉电子有限公司 | 徐舍 | 交流10kV | 250 | 250 | 25 | 40.883 | 37.9212 | 15.0083 | 15.883 | 12.9212 | 0
2301 | 其他工业企业6组 | 3201700110265 | 宜兴市四方公路养护工程集团有限公司 | 徐舍 | 交流10kV | 160 | 160 | 16 | 22.0098 | 18.7708 | 8.4712 | 6.0098 | 2.7708 | 0
2302 | 其他工业企业6组 | 3201700110267 | 宜兴市家家乐电器有限公司 | 徐舍 | 交流10kV | 315 | 315 | 31.5 | 113.4698 | 114.3357 | 51.3692 | 81.9698 | 82.8357 | 19.8692
2303 | 其他工业企业6组 | 3201700110270 | 宜兴市金叶工程塑料有限公司 | 徐舍 | 交流10kV | 315 | 250 | 25 | 113.2143 | 89.7215 | 25.3378 | 88.2143 | 64.7215 | 0.3378
2304 | 其他工业企业6组 | 3201700110271 | 宜兴市丰达印染机械有限公司 | 徐舍 | 交流10kV | 200 | 200 | 20 | 101.2837 | 88.0598 | 16.1212 | 81.2837 | 68.0598 | 0
2305 | 其他工业企业6组 | 3201700110272 | 宜兴市大洋毛纺织品有限公司 | 徐舍 | 交流10kV | 315 | 250 | 25 | 59.4225 | 53.6722 | 17.0857 | 34.4225 | 28.6722 | 0
2306 | 其他工业企业6组 | 3201700110283 | 江苏凯跃机械设备有限公司 | 徐舍 | 交流10kV | 200 | 200 | 20 | 0 | 0 | 0 | 0 | 0 | 0
2307 | 其他工业企业6组 | 3201700110285 | 宜兴市牡丹巾被厂 | 徐舍 | 交流10kV | 200 | 0 | 0 | 0 | 0 | 0 | 0 | 0 | 0
2308 | 其他工业企业6组 | 3201700110287 | 宜兴川海玻璃钢有限公司 | 徐舍 | 交流10kV | 100 | 100 | 10 | 8.6727 | 6.1155 | 2.2382 | 0 | 0 | 0
2309 | 其他工业企业6组 | 3201700110315 | 宜兴锦达制衣有限公司 | 徐舍 | 交流10kV | 100 | 100 | 10 | 30.6239 | 25.2076 | 8.3929 | 20.6239 | 15.2076 | 0
2310 | 其他工业企业6组 | 3201700110342 | 宜兴市中兴土蓄产有限公司 | 徐舍 | 交流10kV | 200 | 200 | 20 | 6.8593 | 8.7398 | 4.9637 | 0 | 0 | 0
2311 | 其他工业企业6组 | 3201700110369 | 宜兴市太湖防水材料有限公司 | 徐舍 | 交流10kV | 250 | 250 | 25 | 7.5329 | 5.2211 | 5.192 | 0 | 0 | 0
2312 | 其他工业企业6组 | 3201700110432 | 宜兴市晨冉涂塑管道有限公司 | 徐舍 | 交流10kV | 500 | 500 | 50 | 413.5472 | 443 | 439.7551 | 363.5472 | 393 | 389.7551
2313 | 其他工业企业6组 | 3201700110434 | 宜兴市艾伦德进出口有限公司 | 徐舍 | 交流10kV | 2250 | 1250 | 125 | 168.0491 | 165.0245 | 164.6236 | 43.0491 | 40.0245 | 39.6236
2314 | 其他工业企业6组 | 3201700110435 | 宜兴市宏机机械配件制造有限公司 | 徐舍 | 交流10kV | 500 | 500 | 50 | 80.9962 | 75.0481 | 26.412 | 30.9962 | 25.0481 | 0
2315 | 其他工业企业6组 | 3201700110438 | 宜兴好厨帮日用品有限公司 | 徐舍 | 交流10kV | 250 | 250 | 25 | 37.9236 | 37.96 | 5.4665 | 12.9236 | 12.96 | 0
2316 | 其他工业企业6组 | 3201700110535 | 江苏鑫大亨环保电气科技有限公司 | 徐舍 | 交流10kV | 250 | 250 | 25 | 0 | 0 | 0 | 0 | 0 | 0
2317 | 其他工业企业6组 | 3201700110536 | 宜兴市正大畜牧机械有限公司 | 徐舍 | 交流10kV | 100 | 100 | 10 | 0.752 | 0.7738 | 1.7691 | 0 | 0 | 0
2318 | 其他工业企业6组 | 3201700110539 | 宜兴市华翔羊兔绒制条有限公司 | 徐舍 | 交流10kV | 315 | 250 | 25 | 3.9847 | 4.0569 | 4.2478 | 0 | 0 | 0
2319 | 其他工业企业6组 | 3201700112249 | 宜兴市恒良塑胶材料有限公司 | 徐舍 | 交流10kV | 100 | 100 | 10 | 26.3118 | 24.7667 | 2.6307 | 16.3118 | 14.7667 | 0
2320 | 其他工业企业6组 | 3201700112335 | 江苏南方涂装环保股份有限公司 | 徐舍 | 交流10kV | 315 | 315 | 31.5 | 12.0752 | 12.7043 | 3.8484 | 0 | 0 | 0
2321 | 其他工业企业6组 | 3201700118041 | 宜兴市正盛科技有限公司 | 徐舍 | 交流10kV | 250 | 250 | 25 | 8.5161 | 8.2777 | 5.12 | 0 | 0 | 0
2322 | 其他工业企业6组 | 3201700125162 | 江苏华龙麻业有限公司 | 徐舍 | 交流10kV | 315 | 0 | 0 | 0 | 0 | 0 | 0 | 0 | 0
2323 | 其他工业企业6组 | 3201700124687 | 宜兴市天润包装有限公司 | 徐舍 | 交流10kV | 500 | 500 | 50 | 279.1582 | 304.7613 | 314.4533 | 229.1582 | 254.7613 | 264.4533
2324 | 其他工业企业6组 | 3201700129412 | 宜兴市隆盛机械设备有限公司 | 徐舍 | 交流10kV | 2050 | 2050 | 205 | 54.2439 | 48.7909 | 22.0837 | 0 | 0 | 0
2325 | 其他工业企业6组 | 3201700132908 | 宜兴市八方机械设备厂 | 徐舍 | 交流10kV | 630 | 630 | 63 | 2.4817 | 1.7898 | 1.5443 | 0 | 0 | 0
2326 | 其他工业企业6组 | 3201700134186 | 宜兴市龙腾铸造有限公司 | 徐舍 | 交流10kV | 400 | 0 | 0 | 0 | 0 | 0 | 0 | 0 | 0
2327 | 其他工业企业6组 | 3201700134752 | 宜兴阳升装饰材料有限公司 | 徐舍 | 交流10kV | 800 | 800 | 80 | 139.7537 | 116.0154 | 9.4238 | 59.7537 | 36.0154 | 0
2328 | 其他工业企业6组 | 3201700136800 | 江苏华龙麻业有限公司 | 徐舍 | 交流10kV | 250 | 250 | 25 | 95.0081 | 73.4909 | 6.7876 | 70.0081 | 48.4909 | 0
2329 | 其他工业企业6组 | 3201700139554 | 江苏利通电子股份有限公司 | 徐舍 | 交流10kV | 3510 | 3510 | 351 | 1290.5536 | 1287.8545 | 1113.1636 | 939.5536 | 936.8545 | 762.1636
2330 | 其他工业企业6组 | 3201700138002 | 江苏宏远药业有限公司 | 徐舍 | 交流10kV | 400 | 400 | 40 | 106.889 | 96.9231 | 20.6352 | 66.889 | 56.9231 | 0
2331 | 其他工业企业6组 | 3201700140218 | 宜兴市旭灿自动化设备有限公司 | 徐舍 | 交流10kV | 200 | 200 | 20 | 83.4427 | 83.8167 | 7.9563 | 63.4427 | 63.8167 | 0
2332 | 其他工业企业6组 | 3201700140245 | 宜兴市鼎泰新材料科技有限公司 | 徐舍 | 交流10kV | 250 | 250 | 25 | 13.598 | 16.9583 | 4.0541 | 0 | 0 | 0
2333 | 其他工业企业6组 | 3201700140430 | 无锡喜尔福装饰品有限公司 | 徐舍 | 交流10kV | 400 | 400 | 40 | 92.8976 | 128.7667 | 42.0093 | 52.8976 | 88.7667 | 2.0093
2334 | 其他工业企业6组 | 3201700140260 | 宜兴市帝博机械有限公司 | 徐舍 | 交流10kV | 250 | 0 | 0 | 0 | 0 | 0 | 0 | 0 | 0
2335 | 其他工业企业6组 | 3201700140258 | 无锡市亚欧喷涂有限公司 | 徐舍 | 交流10kV | 160 | 160 | 16 | 24.2911 | 21.0548 | 1.2933 | 8.2911 | 5.0548 | 0
2336 | 其他工业企业6组 | 3201700140704 | 宜兴市佳利电子有限公司 | 徐舍 | 交流10kV | 250 | 250 | 25 | 0 | 0 | 0 | 0 | 0 | 0
2337 | 其他工业企业6组 | 3201700141186 | 宜兴法阿姆工业电池有限公司 | 徐舍 | 交流10kV | 1880 | 1250 | 125 | 51.942 | 38.5941 | 7.1234 | 0 | 0 | 0
2338 | 其他工业企业6组 | 3201700141637 | 江苏凯跃机械设备有限公司 | 徐舍 | 交流10kV | 250 | 250 | 25 | 0 | 0 | 0 | 0 | 0 | 0
2339 | 其他工业企业6组 | 3201700141252 | 江苏华太生态环保科技有限公司 | 徐舍 | 交流10kV | 200 | 200 | 20 | 34.9264 | 30.5798 | 2.7368 | 14.9264 | 10.5798 | 0
2340 | 其他工业企业6组 | 3201700141982 | 江苏三环实业股份有限公司 | 徐舍 | 交流10kV | 400 | 400 | 40 | 19.8206 | 11.01 | 55.857 | 0 | 0 | 15.857
2341 | 其他工业企业6组 | 3201700141554 | 江苏蓝遥净水剂有限公司 | 徐舍 | 交流10kV | 315 | 315 | 31.5 | 191.6404 | 180.6309 | 105.2418 | 160.1404 | 149.1309 | 73.7418
2342 | 其他工业企业6组 | 3201700144649 | 宜兴市优力健体育用品有限公司 | 徐舍 | 交流10kV | 1000 | 1000 | 100 | 181.7176 | 185.8391 | 131.737 | 81.7176 | 85.8391 | 31.737
2343 | 其他工业企业6组 | 3201700142697 | 宜兴市振兴合金芯线有限公司 | 徐舍 | 交流10kV | 400 | 0 | 0 | 0 | 0 | 0 | 0 | 0 | 0
2344 | 其他工业企业6组 | 3201700141676 | 宜兴市德胜铝镁合金有限公司 | 徐舍 | 交流10kV | 315 | 315 | 31.5 | 136.7784 | 128.2778 | 131.5519 | 105.2784 | 96.7778 | 100.0519
2345 | 其他工业企业6组 | 3201700148455 | 宜兴市四方公路养护工程集团有限公司 | 徐舍 | 交流10kV | 800 | 0 | 0 | 0 | 0 | 0 | 0 | 0 | 0
2346 | 其他工业企业6组 | 3201700148329 | 宜兴市佳晟制药机械设备有限公司 | 徐舍 | 交流10kV | 250 | 250 | 25 | 9.8566 | 7.1017 | 2.2902 | 0 | 0 | 0
2347 | 其他工业企业6组 | 3201700148542 | 江苏立雅特机械制造有限公司 | 徐舍 | 交流10kV | 500 | 250 | 25 | 58.8839 | 52.4182 | 10.9502 | 33.8839 | 27.4182 | 0
2348 | 其他工业企业6组 | 3201700148581 | 宜兴市侨联风机有限公司 | 徐舍 | 交流10kV | 250 | 250 | 25 | 101.5873 | 120.85 | 30.2377 | 76.5873 | 95.85 | 5.2377
2349 | 其他工业企业6组 | 3201110019756 | 宜兴市龙纺亚麻制品有限公司 | 徐舍 | 交流10kV | 400 | 0 | 0 | 0 | 0 | 0 | 0 | 0 | 0
2350 | 其他工业企业6组 | 3201110021234 | 江苏威翔科技有限公司 | 徐舍 | 交流10kV | 2050 | 1250 | 125 | 196.5196 | 231.2473 | 560.7673 | 71.5196 | 106.2473 | 435.7673
2351 | 其他工业企业6组 | 3201110027885 | 江苏舒百特管件有限公司 | 徐舍 | 交流10kV | 400 | 400 | 40 | 99.2851 | 96.3511 | 20.9177 | 59.2851 | 56.3511 | 0
2352 | 其他工业企业6组 | 3201110042917 | 江苏中发机械科技有限公司 | 徐舍 | 交流10kV | 250 | 250 | 25 | 6.3331 | 4.8437 | 3.6606 | 0 | 0 | 0
2353 | 其他工业企业6组 | 3201110046616 | 宜兴市氿普实业有限公司 | 徐舍 | 交流10kV | 250 | 250 | 25 | 20.3243 | 23.7727 | 8.3502 | 0 | 0 | 0
2354 | 其他工业企业6组 | 3201110130657 | 宜兴市佳威饲料有限公司 | 徐舍 | 交流10kV | 400 | 0 | 0 | 0 | 0 | 0 | 0 | 0 | 0
2355 | 其他工业企业6组 | 3201110375994 | 宜兴市九洲日用品有限公司 | 徐舍 | 交流10kV | 315 | 315 | 31.5 | 149.2089 | 140.6667 | 57.7834 | 117.7089 | 109.1667 | 26.2834
2356 | 其他工业企业6组 | 3201110375997 | 宜兴市方氏磁钢有限公司 | 徐舍 | 交流10kV | 400 | 400 | 40 | 113.1896 | 181.7429 | 69.6541 | 73.1896 | 141.7429 | 29.6541
2357 | 其他工业企业6组 | 3201110395934 | 无锡市华洋电子有限公司 | 徐舍 | 交流10kV | 250 | 0 | 0 | 0 | 0 | 0 | 0 | 0 | 0
2358 | 其他工业企业6组 | 3201110395936 | 宜兴市诚鑫建材科技有限公司 | 徐舍 | 交流10kV | 1000 | 500 | 50 | 3.2654 | 16.1741 | 30.0962 | 0 | 0 | 0
2359 | 其他工业企业6组 | 3201110412034 | 宜兴市雁南飞制衣有限公司 | 徐舍 | 交流10kV | 250 | 250 | 25 | 80.7411 | 86.5182 | 2.3229 | 55.7411 | 61.5182 | 0
2360 | 其他工业企业6组 | 3201110421935 | 宜兴市徐舍镇并利五金加工厂 | 徐舍 | 交流10kV | 250 | 250 | 25 | 2.461 | 5.6889 | 22.1119 | 0 | 0 | 0
2361 | 其他工业企业6组 | 3201110422029 | 江苏维良冷却设备有限公司 | 徐舍 | 交流10kV | 750 | 750 | 75 | 291.16 | 290.9043 | 276.9354 | 216.16 | 215.9043 | 201.9354
2362 | 其他工业企业6组 | 3201110422645 | 宜兴市永辉磁性元件有限公司 | 徐舍 | 交流10kV | 500 | 315 | 31.5 | 169.8089 | 193.5636 | 146.1036 | 138.3089 | 162.0636 | 114.6036
2363 | 其他工业企业6组 | 3201110469394 | 宜兴鑫茂电缆材料有限公司 | 徐舍 | 交流10kV | 250 | 250 | 25 | 37.1359 | 29.9333 | 2.918 | 12.1359 | 4.9333 | 0
2364 | 其他工业企业6组 | 3201110666316 | 无锡市新电物资有限公司 | 徐舍 | 交流10kV | 500 | 500 | 50 | 111.7968 | 92.9536 | 4.6238 | 61.7968 | 42.9536 | 0
2365 | 其他工业企业6组 | 3201110723570 | 江苏金兴环保科技有限公司 | 徐舍 | 交流10kV | 400 | 0 | 0 | 0 | 0 | 0 | 0 | 0 | 0
2366 | 其他工业企业6组 | 3201110747569 | 宜兴市喜博莱环保科技有限公司 | 徐舍 | 交流10kV | 250 | 250 | 25 | 50.9175 | 57.1 | 4.2275 | 25.9175 | 32.1 | 0
2367 | 其他工业企业6组 | 3201110820534 | 江苏福瑞森塑木科技股份有限公司 | 徐舍 | 交流10kV | 4730 | 4730 | 473 | 787.0815 | 889.2889 | 1780.7091 | 314.0815 | 416.2889 | 1307.7091
2368 | 其他工业企业6组 | 3201110942941 | 宜兴市汇丰喷塑有限公司 | 徐舍 | 交流10kV | 250 | 250 | 25 | 75.2958 | 58.8089 | 26.0463 | 50.2958 | 33.8089 | 1.0463
2369 | 其他工业企业6组 | 3201111027033 | 宜兴市铁流铸造材料有限公司 | 徐舍 | 交流10kV | 1250 | 1250 | 125 | 65.2698 | 39.8981 | 731.474 | 0 | 0 | 606.474
2370 | 其他工业企业6组 | 3201111044839 | 宜兴市君发机械有限公司 | 徐舍 | 交流10kV | 250 | 250 | 25 | 84.4779 | 77.3962 | 2.9338 | 59.4779 | 52.3962 | 0
2371 | 其他工业企业6组 | 3201111045736 | 无锡市瑞光电器仪表制造公司宜兴分公司 | 徐舍 | 交流10kV | 160 | 160 | 16 | 0 | 0 | 0 | 0 | 0 | 0
2372 | 其他工业企业6组 | 3201111053733 | 江苏新长宜科技有限公司 | 徐舍 | 交流10kV | 1630 | 1000 | 100 | 1100.3893 | 1108.97 | 584.1055 | 1000.3893 | 1008.97 | 484.1055
2373 | 其他工业企业6组 | 3201111073038 | 宜兴市佳华橡塑机械有限公司 | 徐舍 | 交流10kV | 250 | 250 | 25 | 23.0671 | 20.9134 | 6.4731 | 0 | 0 | 0
2374 | 其他工业企业6组 | 3201111073039 | 江苏三环实业股份有限公司 | 徐舍 | 交流10kV | 400 | 400 | 40 | 45.7567 | 63.8667 | 18.6596 | 5.7567 | 23.8667 | 0
2375 | 其他工业企业6组 | 3201111108034 | 宜兴市堰头农机修理制造厂 | 徐舍 | 交流10kV | 1250 | 1250 | 125 | 49.5019 | 48.7727 | 63.9509 | 0 | 0 | 0
2376 | 其他工业企业6组 | 3201111108533 | 宜兴市福均精密铸造有限公司 | 徐舍 | 交流10kV | 1250 | 1250 | 125 | 61.8571 | 72.3455 | 10.7436 | 0 | 0 | 0
2377 | 其他工业企业6组 | 3201111147939 | 宜兴市精益特种橡胶制品有限公司 | 徐舍 | 交流10kV | 500 | 500 | 50 | 238.1464 | 229.2 | 141.9964 | 188.1464 | 179.2 | 91.9964
2378 | 其他工业企业6组 | 3201111203936 | 江苏英泛环境保护科技有限公司 | 徐舍 | 交流10kV | 250 | 250 | 25 | 8.9562 | 6.8616 | 2.2004 | 0 | 0 | 0
2379 | 其他工业企业6组 | 3201111791862 | 无锡市新锦源菌业科技有限公司 | 徐舍 | 交流10kV | 500 | 0 | 0 | 0 | 0 | 0 | 0 | 0 | 0
2380 | 其他工业企业6组 | 3201111809069 | 宜兴市佳时代电工材料有限公司 | 徐舍 | 交流10kV | 1000 | 1000 | 100 | 352.2963 | 418.8 | 325.8298 | 252.2963 | 318.8 | 225.8298
2381 | 其他工业企业6组 | 3201112381133 | 江苏联为鼓风机有限公司 | 徐舍 | 交流10kV | 500 | 500 | 50 | 190.6979 | 171.1855 | 21.2843 | 140.6979 | 121.1855 | 0
2382 | 其他工业企业6组 | 3201112637043 | 江苏锐成机械有限公司 | 徐舍 | 交流10kV | 2500 | 1250 | 125 | 594.2 | 548.25 | 312.2963 | 469.2 | 423.25 | 187.2963
2383 | 其他工业企业6组 | 3201112854033 | 无锡市大华风机有限公司 | 徐舍 | 交流10kV | 250 | 250 | 25 | 95.5136 | 29.7676 | 5.195 | 70.5136 | 4.7676 | 0
2384 | 其他工业企业6组 | 3201113046554 | 江苏华纳环保科技有限公司 | 徐舍 | 交流10kV | 315 | 315 | 31.5 | 239.8411 | 232.4167 | 30.045 | 208.3411 | 200.9167 | 0
2385 | 其他工业企业6组 | 3201113225088 | 宜兴市徐舍经济发展有限公司 | 徐舍 | 交流10kV | 250 | 250 | 25 | 20.2812 | 18.744 | 9.1496 | 0 | 0 | 0
2386 | 其他工业企业6组 | 3201113305584 | 宜兴市耀华橡胶有限公司 | 徐舍 | 交流10kV | 250 | 250 | 25 | 17.9202 | 18.0031 | 3.2116 | 0 | 0 | 0
2387 | 其他工业企业6组 | 3201113305609 | 江苏重通风机有限公司 | 徐舍 | 交流10kV | 250 | 250 | 25 | 0 | 0 | 0 | 0 | 0 | 0
2388 | 其他工业企业6组 | 3201113376813 | 江苏晟弘宇科技有限公司 | 徐舍 | 交流10kV | 250 | 250 | 25 | 34.6185 | 12.8785 | 1.9329 | 9.6185 | 0 | 0
2389 | 其他工业企业6组 | 3201113396553 | 宜兴市申联环保纺织器材厂有限公司 | 徐舍 | 交流10kV | 500 | 0 | 0 | 0 | 0 | 0 | 0 | 0 | 0
2390 | 其他工业企业6组 | 3201113426645 | 宜兴市宏超环保科技有限公司 | 徐舍 | 交流10kV | 250 | 250 | 25 | 12.2249 | 8.65 | 4.1096 | 0 | 0 | 0
2391 | 其他工业企业6组 | 3201113445844 | 江苏宏特机械有限公司 | 徐舍 | 交流10kV | 250 | 250 | 25 | 91.2346 | 65.876 | 26.228 | 66.2346 | 40.876 | 1.228
2392 | 其他工业企业6组 | 3201113462160 | 宜兴市德达木业有限公司 | 徐舍 | 交流10kV | 1850 | 1850 | 185 | 20.028 | 18.325 | 2.4107 | 0 | 0 | 0
2393 | 其他工业企业6组 | 3201113584043 | 江苏一鼓风机有限公司 | 徐舍 | 交流10kV | 500 | 500 | 50 | 76.9869 | 54.7307 | 11.248 | 26.9869 | 4.7307 | 0
2394 | 其他工业企业6组 | 3201113620653 | 宜兴市博晟电气新型材料有限公司 | 徐舍 | 交流10kV | 160 | 160 | 16 | 0.7933 | 1.7088 | 0.4682 | 0 | 0 | 0
2395 | 其他工业企业6组 | 3201113620764 | 宜兴市隆达轻工机械有限公司 | 徐舍 | 交流10kV | 500 | 0 | 0 | 0 | 0 | 0 | 0 | 0 | 0
2396 | 其他工业企业6组 | 3201113867349 | 江苏利通电子股份有限公司 | 徐舍 | 交流10kV | 1000 | 1000 | 100 | 771.2143 | 780.9091 | 598.8545 | 671.2143 | 680.9091 | 498.8545
2397 | 其他工业企业6组 | 3201113877345 | 江苏国能合金科技有限公司 | 徐舍 | 交流35kV | 18100 | 14800 | 1480 | 5070.5204 | 7142.3196 | 8183.5818 | 3590.5204 | 5662.3196 | 6703.5818
2398 | 其他工业企业6组 | 3201113972968 | 宜兴市新华印刷有限公司 | 徐舍 | 交流10kV | 250 | 250 | 25 | 67.5256 | 62.0957 | 1.0835 | 42.5256 | 37.0957 | 0
2399 | 其他工业企业6组 | 3201114133616 | 宜兴市立德亚麻制品有限公司 | 徐舍 | 交流10kV | 315 | 315 | 31.5 | 218.1847 | 184.8529 | 224.1429 | 186.6847 | 153.3529 | 192.6429
2400 | 其他工业企业6组 | 3201114190366 | 无锡市乐兰制衣有限公司 | 徐舍 | 交流10kV | 250 | 250 | 25 | 36.6723 | 40.9507 | 2.9538 | 11.6723 | 15.9507 | 0
2401 | 其他工业企业6组 | 3201114229939 | 宜兴市明天塑业有限公司 | 徐舍 | 交流10kV | 200 | 200 | 20 | 116.4007 | 114.8265 | 51.2359 | 96.4007 | 94.8265 | 31.2359
2402 | 其他工业企业6组 | 3201114279732 | 宜兴市运达包装制品有限公司 | 徐舍 | 交流10kV | 250 | 250 | 25 | 79.5577 | 88.8673 | 5.4619 | 54.5577 | 63.8673 | 0
2403 | 其他工业企业6组 | 3201114328722 | 江苏德彦环保设备有限公司 | 徐舍 | 交流10kV | 250 | 250 | 25 | 57.6647 | 34.8212 | 3.5425 | 32.6647 | 9.8212 | 0
2404 | 其他工业企业6组 | 3201114332553 | 江苏徐舍南方水泥有限公司 | 徐舍 | 交流10kV | 250 | 0 | 0 | 0 | 0 | 0 | 0 | 0 | 0
2405 | 其他工业企业6组 | 3201114359349 | 宜兴市强盛饲料有限公司 | 徐舍 | 交流10kV | 250 | 250 | 25 | 3.7363 | 6.1871 | 104.6071 | 0 | 0 | 79.6071
2406 | 其他工业企业6组 | 3201114376562 | 江苏新凯跃机械设备有限公司 | 徐舍 | 交流10kV | 1300 | 1300 | 130 | 99.1333 | 101.6148 | 21.3821 | 0 | 0 | 0
2407 | 其他工业企业6组 | 3201114383827 | 江苏致信电气科技有限公司 | 徐舍 | 交流10kV | 2700 | 2700 | 270 | 101.7444 | 97.0037 | 75.6109 | 0 | 0 | 0
2408 | 其他工业企业6组 | 3201114429467 | 宜兴申联机械制造有限公司 | 徐舍 | 交流10kV | 315 | 0 | 0 | 0 | 0 | 0 | 0 | 0 | 0
2409 | 其他工业企业6组 | 3201114444659 | 宜兴市巨松高分子材料科技有限公司 | 徐舍 | 交流10kV | 400 | 400 | 40 | 204.2964 | 208.4676 | 126.6179 | 164.2964 | 168.4676 | 86.6179
2410 | 其他工业企业6组 | 3201114458235 | 江苏秀浦利欧科技有限公司 | 徐舍 | 交流10kV | 500 | 500 | 50 | 2.4044 | 1.2619 | 84.3869 | 0 | 0 | 34.3869
2411 | 其他工业企业6组 | 3201114499857 | 江苏新凯跃机械设备有限公司 | 徐舍 | 交流10kV | 5000 | 2500 | 250 | 13.7222 | 309.3273 | 242.5857 | 0 | 59.3273 | 0
2412 | 其他工业企业6组 | 3201114515674 | 德科斯智能科技（宜兴）有限公司 | 徐舍 | 交流10kV | 500 | 500 | 50 | 138.9911 | 142.7055 | 83.2375 | 88.9911 | 92.7055 | 33.2375
2413 | 其他工业企业6组 | 3201114546914 | 宜兴市宏图机械有限公司 | 徐舍 | 交流10kV | 250 | 250 | 25 | 112.2159 | 104.8309 | 1.9461 | 87.2159 | 79.8309 | 0
2414 | 其他工业企业6组 | 3201114549344 | 江苏可奈力机械制造有限公司 | 徐舍 | 交流10kV | 2380 | 1750 | 175 | 293.0585 | 346.1173 | 599.6981 | 118.0585 | 171.1173 | 424.6981
2415 | 其他工业企业6组 | 3201114570401 | 无锡市振宁汽车装饰品制造有限公司 | 徐舍 | 交流10kV | 1250 | 1250 | 125 | 162.6537 | 173.5 | 75.2685 | 37.6537 | 48.5 | 0
2416 | 其他工业企业6组 | 3201114624753 | 江苏万得福麻业有限公司 | 徐舍 | 交流10kV | 250 | 250 | 25 | 4.227 | 4.4264 | 43.4695 | 0 | 0 | 18.4695
2417 | 其他工业企业6组 | 3201114674466 | 江苏琦杰制冷设备有限公司 | 徐舍 | 交流10kV | 250 | 250 | 25 | 80.4945 | 62.538 | 6.5271 | 55.4945 | 37.538 | 0
2418 | 其他工业企业6组 | 3201114698787 | 宜兴市佳乐包装有限公司 | 徐舍 | 交流10kV | 250 | 250 | 25 | 81.4365 | 76.5378 | 2.6152 | 56.4365 | 51.5378 | 0
2419 | 其他工业企业6组 | 3201114703008 | 无锡顺铉光电科技有限公司 | 徐舍 | 交流10kV | 2850 | 2850 | 285 | 1939.2857 | 1963.8182 | 1480.8393 | 1654.2857 | 1678.8182 | 1195.8393
2420 | 其他工业企业6组 | 3201114708456 | 宜兴市晨冉纺织有限公司 | 徐舍 | 交流10kV | 1000 | 1000 | 100 | 590.7593 | 733.6727 | 688.0909 | 490.7593 | 633.6727 | 588.0909
2421 | 其他工业企业6组 | 3201114725020 | 宜兴市高华电力设施有限公司 | 徐舍 | 交流10kV | 630 | 0 | 0 | 0 | 0 | 0 | 0 | 0 | 0
2422 | 其他工业企业6组 | 3201114741123 | 宜兴市玛斯特新型材料有限公司 | 徐舍 | 交流10kV | 500 | 500 | 50 | 181.155 | 189.2435 | 18.8139 | 131.155 | 139.2435 | 0
2423 | 其他工业企业6组 | 3201114789380 | 江苏庆通宇建材发展有限公司 | 徐舍 | 交流10kV | 800 | 800 | 80 | 6.2418 | 8.4833 | 55.0945 | 0 | 0 | 0
2424 | 其他工业企业6组 | 3201114790392 | 无锡健友箱包有限公司 | 徐舍 | 交流10kV | 500 | 500 | 50 | 225.3286 | 225.1291 | 297.1436 | 175.3286 | 175.1291 | 247.1436
2425 | 其他工业企业6组 | 3201114825381 | 宜兴市金叶工程塑料有限公司 | 徐舍 | 交流10kV | 250 | 250 | 25 | 18.063 | 15.3791 | 4.6671 | 0 | 0 | 0
2426 | 其他工业企业6组 | 3201114857289 | 宜兴市中创工业地产置业有限公司 | 徐舍 | 交流10kV | 1600 | 1600 | 160 | 243.6073 | 238.1481 | 121.1091 | 83.6073 | 78.1481 | 0
2427 | 其他工业企业6组 | 3201114859372 | 宜兴市昌想金属制品加工有限公司 | 徐舍 | 交流10kV | 250 | 250 | 25 | 47.8325 | 49.6996 | 87.5924 | 22.8325 | 24.6996 | 62.5924
2428 | 其他工业企业6组 | 3201114889042 | 宜兴中创能源有限公司 | 徐舍 | 交流10kV | 4460 | 4460 | 446 | 918.5714 | 929.9818 | 1408.9091 | 472.5714 | 483.9818 | 962.9091
2429 | 其他工业企业6组 | 3201114889106 | 宜兴中创能源有限公司 | 徐舍 | 交流10kV | 5280 | 5280 | 528 | 307.1393 | 408.2436 | 629.1636 | 0 | 0 | 101.1636
2430 | 其他工业企业6组 | 3201114904710 | 宜兴中创能源有限公司 | 徐舍 | 交流35kV | 12600 | 12600 | 1260 | 3042.4364 | 3309.0943 | 2339.5818 | 1782.4364 | 2049.0943 | 1079.5818
2431 | 其他工业企业6组 | 3201114904734 | 宜兴市宝佳金属材料加工有限公司 | 徐舍 | 交流10kV | 250 | 250 | 25 | 5.8819 | 8.314 | 1.8724 | 0 | 0 | 0
2432 | 其他工业企业6组 | 3201114911327 | 宜兴市驰乾新材料科技有限公司 | 徐舍 | 交流10kV | 250 | 250 | 25 | 47.8646 | 33.9558 | 133.1285 | 22.8646 | 8.9558 | 108.1285
2433 | 其他工业企业6组 | 3201114924724 | 宜兴市恒运包装制品有限公司 | 徐舍 | 交流10kV | 250 | 250 | 25 | 82.1667 | 77.8904 | 31.9468 | 57.1667 | 52.8904 | 6.9468
2434 | 其他工业企业6组 | 3201114954580 | 宜兴市立德亚麻制品有限公司 | 徐舍 | 交流10kV | 250 | 250 | 25 | 144.9964 | 123.5296 | 135.1713 | 119.9964 | 98.5296 | 110.1713
2435 | 其他工业企业6组 | 3203000088678 | 无锡市腾驰再生资源回收有限公司 | 徐舍 | 交流10kV | 200 | 0 | 0 | 0 | 0 | 0 | 0 | 0 | 0
2436 | 其他工业企业6组 | 3203000442301 | 无锡顺锦瑞新材料有限公司 | 徐舍 | 交流10kV | 2800 | 2800 | 280 | 1937.1698 | 1913.2692 | 1887.7045 | 1657.1698 | 1633.2692 | 1607.7045
2437 | 其他工业企业6组 | 3203001574842 | 无锡好润饲料科技有限公司 | 徐舍 | 交流10kV | 2100 | 2100 | 210 | 593.5889 | 472.5509 | 28.1833 | 383.5889 | 262.5509 | 0
2438 | 其他工业企业6组 | 3203001622667 | 宜兴市迈高波纹管有限公司 | 徐舍 | 交流10kV | 500 | 315 | 31.5 | 195.7071 | 207.7327 | 84.4707 | 164.2071 | 176.2327 | 52.9707
2439 | 其他工业企业6组 | 3203001778187 | 无锡普睿利金属制品有限公司 | 徐舍 | 交流10kV | 250 | 250 | 25 | 0 | 0 | 0 | 0 | 0 | 0
2440 | 其他工业企业6组 | 3203002191680 | 宜兴市信益涂装机械制造有限公司 | 徐舍 | 交流10kV | 315 | 315 | 31.5 | 44.1056 | 90.4467 | 35.762 | 12.6056 | 58.9467 | 4.262
2441 | 其他工业企业6组 | 3203002361119 | 宜兴市来点运动用品有限公司 | 徐舍 | 交流10kV | 1250 | 1250 | 125 | 126.7895 | 140.3778 | 50.9567 | 1.7895 | 15.3778 | 0
2442 | 其他工业企业6组 | 3203003413824 | 江苏小太阳技术发展有限公司 | 徐舍 | 交流10kV | 880 | 630 | 63 | 270.9319 | 368.3077 | 224.172 | 207.9319 | 305.3077 | 161.172
2443 | 其他工业企业6组 | 3203003462516 | 宜兴市丰创环保机械有限公司 | 徐舍 | 交流10kV | 250 | 250 | 25 | 23.6077 | 18.3269 | 6.2106 | 0 | 0 | 0
2444 | 其他工业企业6组 | 3203003437598 | 宜兴市家家乐电器有限公司 | 徐舍 | 交流10kV | 315 | 315 | 31.5 | 60.0091 | 63.7315 | 89.1 | 28.5091 | 32.2315 | 57.6
2445 | 其他工业企业6组 | 3203003992488 | 无锡鲁力电力科技有限公司 | 徐舍 | 交流10kV | 250 | 250 | 25 | 168.8446 | 165.337 | 37.2604 | 143.8446 | 140.337 | 12.2604
2446 | 其他工业企业6组 | 3203005133293 | 江苏中创凯瑞环境科技有限公司 | 徐舍 | 交流10kV | 250 | 250 | 25 | 51.0566 | 57.7059 | 8.1636 | 26.0566 | 32.7059 | 0
2447 | 其他工业企业6组 | 3203070145086 | 宜兴泰雅物业管理有限公司 | 徐舍 | 交流10kV | 500 | 500 | 50 | 84.1268 | 79.6845 | 14.928 | 34.1268 | 29.6845 | 0
2448 | 其他工业企业6组 | 3203070210566 | 周建生 | 徐舍 | 交流10kV | 250 | 250 | 25 | 91.837 | 46.4611 | 18.6094 | 66.837 | 21.4611 | 0
2449 | 其他工业企业6组 | 3203070173846 | 江苏沃达电子科技有限公司 | 徐舍 | 交流10kV | 500 | 500 | 50 | 333.2444 | 267.7215 | 126.8378 | 283.2444 | 217.7215 | 76.8378
2450 | 其他工业企业6组 | 3203074271802 | 无锡特磁科技有限公司 | 徐舍 | 交流10kV | 630 | 630 | 63 | 77.8462 | 74.7073 | 73.5509 | 14.8462 | 11.7073 | 10.5509
2451 | 其他工业企业6组 | 3203076160683 | 宜兴市徐舍镇人民政府 | 徐舍 | 交流10kV | 2600 | 1000 | 100 | 23.9286 | 28.2333 | 18.1846 | 0 | 0 | 0
2452 | 其他工业企业6组 | 3203077115488 | 宜兴市徐舍镇人民政府 | 徐舍 | 交流10kV | 630 | 630 | 63 | 3.8733 | 3.7959 | 2.8341 | 0 | 0 | 0
2453 | 其他工业企业6组 | 3203077283043 | 江苏景岑新材料有限公司 | 徐舍 | 交流10kV | 500 | 500 | 50 | 2.3013 | 3.4181 | 73.6613 | 0 | 0 | 23.6613
2454 | 其他工业企业6组 | 3203077892074 | 宜兴湖达电机冲片有限责任公司 | 徐舍 | 交流10kV | 630 | 630 | 63 | 174.3489 | 193.0881 | 4.8036 | 111.3489 | 130.0881 | 0
2455 | 其他工业企业6组 | 3203079461021 | 江苏亿兴联科技有限公司 | 徐舍 | 交流10kV | 1000 | 1000 | 100 | 57.775 | 57.5027 | 9.0264 | 0 | 0 | 0
2456 | 其他工业企业6组 | 3203079542641 | 江苏奇翅节能材料有限公司 | 徐舍 | 交流10kV | 250 | 250 | 25 | 96.0461 | 87.5762 | 1.9169 | 71.0461 | 62.5762 | 0
2457 | 其他工业企业6组 | 3203079863643 | 江苏兴欣禾纺织科技有限公司 | 徐舍 | 交流10kV | 800 | 800 | 80 | 2.4375 | 2.2 | 1.7455 | 0 | 0 | 0
2458 | 其他工业企业6组 | 3203080359971 | 无锡市湖翔节能环保工程有限公司 | 徐舍 | 交流10kV | 250 | 250 | 25 | 22.8187 | 19.8188 | 5.9695 | 0 | 0 | 0
2459 | 其他工业企业6组 | 3203081239299 | 无锡信盛环保科技有限公司 | 徐舍 | 交流10kV | 500 | 500 | 50 | 255.0207 | 202.3056 | 1.8691 | 205.0207 | 152.3056 | 0
2460 | 其他工业企业6组 | 3203081230627 | 宜兴鑫惠纺织有限公司 | 徐舍 | 交流10kV | 800 | 800 | 80 | 146.2078 | 173.24 | 130.5214 | 66.2078 | 93.24 | 50.5214
2461 | 其他工业企业6组 | 3203082188088 | 江苏华强印染机械有限公司 | 徐舍 | 交流10kV | 250 | 250 | 25 | 26.6541 | 21.9207 | 1.2387 | 1.6541 | 0 | 0
2462 | 其他工业企业6组 | 3203080731383 | 无锡市宝利泰塑业有限公司 | 徐舍 | 交流10kV | 250 | 250 | 25 | 24.533 | 23.9984 | 9.8352 | 0 | 0 | 0
2463 | 其他工业企业6组 | 3203082279939 | 无锡顺铉新材料有限公司 | 徐舍 | 交流10kV | 5900 | 5900 | 590 | 0 | 0 | 0 | 0 | 0 | 0
2464 | 其他工业企业6组 | 3203084416826 | 无锡市鸿润科技有限公司 | 徐舍 | 交流10kV | 250 | 250 | 25 | 52.412 | 49.5228 | 6.6114 | 27.412 | 24.5228 | 0
2465 | 其他工业企业6组 | 3203084719247 | 江苏寅煌新材料科技有限公司 | 徐舍 | 交流10kV | 250 | 250 | 25 | 56.0955 | 49.9679 | 42.0488 | 31.0955 | 24.9679 | 17.0488
2466 | 其他工业企业6组 | 3203085905278 | 宜兴市智鼎新材料有限公司 | 徐舍 | 交流10kV | 2500 | 1250 | 125 | 0.0893 | 0.1625 | 0.3485 | 0 | 0 | 0
2467 | 其他工业企业6组 | 3203086595655 | 无锡迈能科技有限公司 | 徐舍 | 交流10kV | 250 | 250 | 25 | 160.8632 | 208.0993 | 135.5979 | 135.8632 | 183.0993 | 110.5979
2468 | 其他工业企业6组 | 3203083746094 | 宜兴市徐兴建设开发有限公司 | 徐舍 | 交流10kV | 3200 | 3200 | 320 | 0 | 0 | 0 | 0 | 0 | 0
2469 | 其他工业企业6组 | 3201113396849 | 帝斯曼（江苏）生物技术有限公司 | 新建 | 交流10kV | 2500 | 2500 | 250 | 616.5 | 729.875 | 558.1673 | 366.5 | 479.875 | 308.1673
2470 | 其他工业企业6组 | 3201700124614 | 宜兴市力成电讯电器有限公司 | 新建 | 交流10kV | 250 | 250 | 25 | 65.1946 | 50.9473 | 16.8453 | 40.1946 | 25.9473 | 0
2471 | 其他工业企业6组 | 3201700124619 | 宜兴市华泰土工材料有限公司 | 新建 | 交流10kV | 1030 | 630 | 63 | 72.2946 | 67.7664 | 31.3787 | 9.2946 | 4.7664 | 0
2472 | 其他工业企业6组 | 3201700110143 | 宜兴市丽莱化工有限公司 | 新建 | 交流10kV | 100 | 100 | 10 | 0.4471 | 0.4129 | 0.8123 | 0 | 0 | 0
2473 | 其他工业企业6组 | 3201700110146 | 江苏共昌轧辊股份有限公司 | 新建 | 交流35kV | 30550 | 30550 | 3055 | 4158.7273 | 5363.9818 | 10691.7857 | 1103.7273 | 2308.9818 | 7636.7857
2474 | 其他工业企业6组 | 3201700110147 | 袜厂 | 新建 | 交流10kV | 200 | 200 | 20 | 0.8079 | 1.5367 | 28.7089 | 0 | 0 | 8.7089
2475 | 其他工业企业6组 | 3201700110179 | 宜兴市新华昌塑胶板业有限公司 | 新建 | 交流10kV | 250 | 250 | 25 | 24.5125 | 24.0055 | 9.5398 | 0 | 0 | 0
2476 | 其他工业企业6组 | 3201700110185 | 宜兴市星云石化管件有限公司 | 新建 | 交流10kV | 250 | 250 | 25 | 31.4759 | 8.872 | 2.9495 | 6.4759 | 0 | 0
2477 | 其他工业企业6组 | 3201700110193 | 无锡市环亚土工材料制造有限公司 | 新建 | 交流10kV | 315 | 250 | 25 | 0 | 0 | 0 | 0 | 0 | 0
2478 | 其他工业企业6组 | 3201700110198 | 宜兴市兴昌涤塑有限公司 | 新建 | 交流10kV | 100 | 0 | 0 | 0 | 0 | 0 | 0 | 0 | 0
2479 | 其他工业企业6组 | 3201700112095 | 宜兴市艺蝶针织有限公司 | 新建 | 交流10kV | 100 | 0 | 0 | 0 | 0 | 0 | 0 | 0 | 0
2480 | 其他工业企业6组 | 3201700112430 | 宜兴市宝富纸业有限公司 | 新建 | 交流10kV | 400 | 400 | 40 | 154.6673 | 144.028 | 50.462 | 114.6673 | 104.028 | 10.462
2481 | 其他工业企业6组 | 3201700112400 | 宜兴市鑫源辊业有限公司 | 新建 | 交流10kV | 250 | 250 | 25 | 44.3466 | 34.5875 | 11.5829 | 19.3466 | 9.5875 | 0
2482 | 其他工业企业6组 | 3201700118219 | 宜兴市宝富纸业有限公司 | 新建 | 交流10kV | 250 | 250 | 25 | 0.0604 | 0 | 0.0419 | 0 | 0 | 0
2483 | 其他工业企业6组 | 3201700122363 | 宜兴市锦达润彩带有限公司 | 新建 | 交流10kV | 400 | 400 | 40 | 49.5686 | 41.675 | 8.0439 | 9.5686 | 1.675 | 0
2484 | 其他工业企业6组 | 3201700124309 | 江苏信立织造有限公司 | 新建 | 交流10kV | 630 | 630 | 63 | 241.906 | 266.976 | 409.1538 | 178.906 | 203.976 | 346.1538
2485 | 其他工业企业6组 | 3201700124655 | 宜兴市中博纺织有限公司 | 新建 | 交流10kV | 250 | 250 | 25 | 5.8375 | 4.8936 | 1.7318 | 0 | 0 | 0
2486 | 其他工业企业6组 | 3201700124594 | 宜兴市翔鹭纺织有限公司 | 新建 | 交流10kV | 250 | 250 | 25 | 42.9262 | 53.8655 | 99.3464 | 17.9262 | 28.8655 | 74.3464
2487 | 其他工业企业6组 | 3201700127290 | 宜兴市华盛塑业环保有限公司 | 新建 | 交流10kV | 250 | 250 | 25 | 21.9223 | 19.9521 | 7.6818 | 0 | 0 | 0
2488 | 其他工业企业6组 | 3201700127297 | 江苏国信复合材料科技股份有限公司 | 新建 | 交流10kV | 2050 | 2050 | 205 | 577.5891 | 609.0512 | 664.4881 | 372.5891 | 404.0512 | 459.4881
2489 | 其他工业企业6组 | 3201700124595 | 宜兴市博辉特种纤维有限公司 | 新建 | 交流10kV | 2850 | 2850 | 285 | 1325.7273 | 1364.3208 | 1819.8113 | 1040.7273 | 1079.3208 | 1534.8113
2490 | 其他工业企业6组 | 3201700125538 | 江苏气研能源科技有限公司 | 新建 | 交流10kV | 1880 | 1250 | 125 | 35.5618 | 30.8127 | 9.78 | 0 | 0 | 0
2491 | 其他工业企业6组 | 3201700125802 | 无锡市建帆塑业有限公司 | 新建 | 交流10kV | 400 | 400 | 40 | 71.3089 | 83.5842 | 4.6253 | 31.3089 | 43.5842 | 0
2492 | 其他工业企业6组 | 3201700132556 | 宜兴市艺蝶针织有限公司 | 新建 | 交流10kV | 1000 | 1000 | 100 | 131.1855 | 149.7943 | 141.9404 | 31.1855 | 49.7943 | 41.9404
2493 | 其他工业企业6组 | 3201700134728 | 宜兴市南塘纺织有限公司 | 新建 | 交流10kV | 315 | 0 | 0 | 0 | 0 | 0 | 0 | 0 | 0
2494 | 其他工业企业6组 | 3201700134875 | 无锡市远洲环保科技有限公司 | 新建 | 交流10kV | 250 | 250 | 25 | 24.515 | 18.0775 | 0.6887 | 0 | 0 | 0
2495 | 其他工业企业6组 | 3201700135075 | 宜兴市华龙塑木新材料有限公司 | 新建 | 交流10kV | 2500 | 2500 | 250 | 806.1786 | 923.0455 | 1231.5455 | 556.1786 | 673.0455 | 981.5455
2496 | 其他工业企业6组 | 3201700136132 | 无锡市三得利石化有限公司 | 新建 | 交流10kV | 250 | 250 | 25 | 20.0866 | 14.8273 | 2.5341 | 0 | 0 | 0
2497 | 其他工业企业6组 | 3201700136749 | 江苏立信制带有限公司 | 新建 | 交流10kV | 880 | 250 | 25 | 16.6643 | 14.5837 | 2.3663 | 0 | 0 | 0
2498 | 其他工业企业6组 | 3201700137614 | 宜兴市金福莱纺织品有限公司 | 新建 | 交流10kV | 3600 | 3600 | 360 | 1276.5094 | 1354.8704 | 1286.3302 | 916.5094 | 994.8704 | 926.3302
2499 | 其他工业企业6组 | 3201700138374 | 江苏共昌轧辊股份有限公司 | 新建 | 交流10kV | 6300 | 6300 | 630 | 656.9094 | 576.7462 | 985.7875 | 26.9094 | 0 | 355.7875
2500 | 其他工业企业6组 | 3201700138403 | 宜兴市鑫源辊业有限公司 | 新建 | 交流10kV | 630 | 630 | 63 | 149.0178 | 128.6333 | 95.4843 | 86.0178 | 65.6333 | 32.4843
2501 | 其他工业企业6组 | 3201700140842 | 江苏禾业制带有限公司 | 新建 | 交流10kV | 2500 | 2500 | 250 | 543.8804 | 655.6 | 1153.7963 | 293.8804 | 405.6 | 903.7963
2502 | 其他工业企业6组 | 3201700141394 | 无锡中驰环保科技有限公司 | 新建 | 交流10kV | 200 | 200 | 20 | 12.2223 | 11.8733 | 3.4412 | 0 | 0 | 0
2503 | 其他工业企业6组 | 3201700141926 | 宜兴市华东岩土工程材料有限公司 | 新建 | 交流10kV | 400 | 400 | 40 | 156.4019 | 121.4455 | 114.0135 | 116.4019 | 81.4455 | 74.0135
2504 | 其他工业企业6组 | 3201700143199 | 宜兴市双联纺织有限公司 | 新建 | 交流10kV | 315 | 315 | 31.5 | 105.1181 | 103.767 | 112.3058 | 73.6181 | 72.267 | 80.8058
2505 | 其他工业企业6组 | 3201700140961 | 无锡市长胜线缆有限公司 | 新建 | 交流10kV | 250 | 250 | 25 | 5.2934 | 4.1964 | 3.4922 | 0 | 0 | 0
2506 | 其他工业企业6组 | 3201700144897 | 中弓（江苏）智能设备有限公司 | 新建 | 交流10kV | 315 | 315 | 31.5 | 9.2585 | 15.5311 | 3.7635 | 0 | 0 | 0
2507 | 其他工业企业6组 | 3201700144454 | 宜兴市大源纺织有限公司 | 新建 | 交流10kV | 315 | 0 | 0 | 0 | 0 | 0 | 0 | 0 | 0
2508 | 其他工业企业6组 | 3201700148544 | 江苏双云建材机械科技有限公司 | 新建 | 交流10kV | 250 | 250 | 25 | 43.3732 | 39.6556 | 37.3914 | 18.3732 | 14.6556 | 12.3914
2509 | 其他工业企业6组 | 3201110019490 | 宜兴市盛鑫轧辊有限公司 | 新建 | 交流10kV | 2800 | 2800 | 280 | 4.4706 | 3.75 | 3.2308 | 0 | 0 | 0
2510 | 其他工业企业6组 | 3201110047133 | 宜兴市华艺化纤有限公司 | 新建 | 交流10kV | 500 | 500 | 50 | 349.3091 | 335 | 356 | 299.3091 | 285 | 306
2511 | 其他工业企业6组 | 3201110058110 | 无锡市吉文塑业有限公司 | 新建 | 交流10kV | 500 | 500 | 50 | 29.5409 | 32.9333 | 85.0011 | 0 | 0 | 35.0011
2512 | 其他工业企业6组 | 3201110086302 | 江苏远华橡塑有限公司 | 新建 | 交流10kV | 250 | 250 | 25 | 48.56 | 55.5222 | 44.3284 | 23.56 | 30.5222 | 19.3284
2513 | 其他工业企业6组 | 3201110501329 | 宜兴市星海纺织有限公司 | 新建 | 交流10kV | 2000 | 2000 | 200 | 959.2452 | 943.0182 | 685.8536 | 759.2452 | 743.0182 | 485.8536
2514 | 其他工业企业6组 | 3201110599729 | 江苏润洲智造机械有限公司 | 新建 | 交流10kV | 250 | 250 | 25 | 185.7564 | 168.26 | 24.1534 | 160.7564 | 143.26 | 0
2515 | 其他工业企业6组 | 3201110721950 | 宜兴市鑫晨塑料制品有限公司 | 新建 | 交流10kV | 250 | 0 | 0 | 0 | 0 | 0 | 0 | 0 | 0
2516 | 其他工业企业6组 | 3201110747572 | 宜兴市鑫润元科技有限公司 | 新建 | 交流10kV | 500 | 500 | 50 | 152.3875 | 139.2798 | 152.5982 | 102.3875 | 89.2798 | 102.5982
2517 | 其他工业企业6组 | 3201110747574 | 宜兴市金岩工程仪器有限公司 | 新建 | 交流10kV | 250 | 250 | 25 | 5.6057 | 7.4319 | 0.7351 | 0 | 0 | 0
2518 | 其他工业企业6组 | 3201110807136 | 宜兴市德泰纺织浆料有限公司 | 新建 | 交流10kV | 500 | 500 | 50 | 305.9698 | 272.7549 | 44.7981 | 255.9698 | 222.7549 | 0
2519 | 其他工业企业6组 | 3201110941956 | 无锡市宜澄装饰材料有限公司 | 新建 | 交流10kV | 500 | 500 | 50 | 178.4573 | 162.4549 | 125.7191 | 128.4573 | 112.4549 | 75.7191
2520 | 其他工业企业6组 | 3201111387352 | 宜兴市金兰利工贸物资有限公司 | 新建 | 交流10kV | 400 | 400 | 40 | 56.2714 | 69.6707 | 0.3 | 16.2714 | 29.6707 | 0
2521 | 其他工业企业6组 | 3201111918633 | 宜兴市大新纺织有限公司 | 新建 | 交流10kV | 250 | 250 | 25 | 57.3258 | 43.79 | 79.1787 | 32.3258 | 18.79 | 54.1787
2522 | 其他工业企业6组 | 3201111942533 | 宜兴市华润土工材料有限公司 | 新建 | 交流10kV | 250 | 250 | 25 | 1.0409 | 0.678 | 0.6631 | 0 | 0 | 0
2523 | 其他工业企业6组 | 3201111942534 | 宜兴金博金属材料有限公司 | 新建 | 交流10kV | 1565 | 1565 | 156.5 | 232.3308 | 397.5545 | 740.1136 | 75.8308 | 241.0545 | 583.6136
2524 | 其他工业企业6组 | 3201112931336 | 宜兴市新金莱纺织有限公司 | 新建 | 交流10kV | 2250 | 1250 | 125 | 326.5 | 327.7057 | 296.9306 | 201.5 | 202.7057 | 171.9306
2525 | 其他工业企业6组 | 3201113251404 | 宜兴市盛鑫轧辊有限公司 | 新建 | 交流10kV | 5000 | 5000 | 500 | 1212.0857 | 1323.4583 | 2383.0612 | 712.0857 | 823.4583 | 1883.0612
2526 | 其他工业企业6组 | 3201113290181 | 宜兴市新建烟机配件有限公司 | 新建 | 交流10kV | 250 | 250 | 25 | 36.7041 | 28.4648 | 14.3975 | 11.7041 | 3.4648 | 0
2527 | 其他工业企业6组 | 3201113308676 | 宜兴市海韵游乐设备有限公司 | 新建 | 交流10kV | 650 | 650 | 65 | 157.0946 | 146.2782 | 151.3745 | 92.0946 | 81.2782 | 86.3745
2528 | 其他工业企业6组 | 3201113390596 | 无锡市双涛电缆有限公司 | 新建 | 交流10kV | 250 | 250 | 25 | 6.2968 | 12.409 | 8.0867 | 0 | 0 | 0
2529 | 其他工业企业6组 | 3201113620330 | 宜兴市兴源电力设备有限公司 | 新建 | 交流10kV | 250 | 250 | 25 | 14.1151 | 8.7809 | 2.1208 | 0 | 0 | 0
2530 | 其他工业企业6组 | 3201113785170 | 江苏和昌重工科技有限公司 | 新建 | 交流10kV | 8800 | 8800 | 880 | 1241.1429 | 1271.94 | 2143.7692 | 361.1429 | 391.94 | 1263.7692
2531 | 其他工业企业6组 | 3201114015374 | 无锡市通瑞电力自动化设备有限公司 | 新建 | 交流10kV | 500 | 500 | 50 | 184.6741 | 190.2857 | 121.0039 | 134.6741 | 140.2857 | 71.0039
2532 | 其他工业企业6组 | 3201114020788 | 无锡市中渔健宝生物有限公司 | 新建 | 交流10kV | 160 | 0 | 0 | 0.0635 | 0.1142 | 0.0623 | 0.0635 | 0.1142 | 0.0623
2533 | 其他工业企业6组 | 3201114203040 | 宜兴金美莱纺织印染有限公司 | 新建 | 交流10kV | 2000 | 2000 | 200 | 635.1768 | 695.5491 | 654.7236 | 435.1768 | 495.5491 | 454.7236
2534 | 其他工业企业6组 | 3201114383836 | 江苏和昌重工科技有限公司 | 新建 | 交流35kV | 28550 | 16050 | 1605 | 169.937 | 119.1033 | 2856.6981 | 0 | 0 | 1251.6981
2535 | 其他工业企业6组 | 3201114399059 | 宜兴市森兴橡塑制品有限公司 | 新建 | 交流10kV | 800 | 800 | 80 | 310.3 | 282.6764 | 208.7009 | 230.3 | 202.6764 | 128.7009
2536 | 其他工业企业6组 | 3201114400077 | 宜兴市晁源土工材料有限公司 | 新建 | 交流10kV | 315 | 315 | 31.5 | 72.0017 | 66.7024 | 2.5219 | 40.5017 | 35.2024 | 0
2537 | 其他工业企业6组 | 3201114448541 | 江苏宇辉电缆有限公司 | 新建 | 交流10kV | 1775 | 1375 | 137.5 | 261.395 | 247.2857 | 137.7953 | 123.895 | 109.7857 | 0.2953
2538 | 其他工业企业6组 | 3201114499860 | 江苏方宇环保科技有限公司 | 新建 | 交流10kV | 250 | 250 | 25 | 11.8991 | 11.1682 | 1.758 | 0 | 0 | 0
2539 | 其他工业企业6组 | 3201114555439 | 力能石油科技有限公司 | 新建 | 交流10kV | 500 | 500 | 50 | 292.6661 | 280.0091 | 102.3536 | 242.6661 | 230.0091 | 52.3536
2540 | 其他工业企业6组 | 3201114568604 | 江苏远华橡塑有限公司 | 新建 | 交流10kV | 250 | 250 | 25 | 38.5029 | 36.6473 | 5.1555 | 13.5029 | 11.6473 | 0
2541 | 其他工业企业6组 | 3201114612657 | 江苏迈量板业有限公司 | 新建 | 交流10kV | 1000 | 1000 | 100 | 232.6042 | 259.9583 | 201 | 132.6042 | 159.9583 | 101
2542 | 其他工业企业6组 | 3201114724220 | 宜兴市君有塑料有限公司 | 新建 | 交流10kV | 500 | 500 | 50 | 193.4182 | 207.7127 | 115.1834 | 143.4182 | 157.7127 | 65.1834
2543 | 其他工业企业6组 | 3201114798102 | 宜兴市金盛纺织有限公司 | 新建 | 交流10kV | 250 | 250 | 25 | 3.9484 | 3.47 | 3.0924 | 0 | 0 | 0
2544 | 其他工业企业6组 | 3201114831117 | 宜兴市海飞新材料有限公司 | 新建 | 交流10kV | 630 | 630 | 63 | 102.9304 | 102.3019 | 87.2457 | 39.9304 | 39.3019 | 24.2457
2545 | 其他工业企业6组 | 3201114855028 | 力能石油科技有限公司 | 新建 | 交流10kV | 250 | 250 | 25 | 54.6309 | 46.3156 | 43.5054 | 29.6309 | 21.3156 | 18.5054
2546 | 其他工业企业6组 | 3201114892189 | 宜兴市华通塑业有限公司 | 新建 | 交流10kV | 400 | 250 | 25 | 48.0296 | 51.8493 | 30.7069 | 23.0296 | 26.8493 | 5.7069
2547 | 其他工业企业6组 | 3203000385443 | 赟佩祥实业（上海）有限公司 | 新建 | 交流10kV | 160 | 160 | 16 | 2.1019 | 1.28 | 1.138 | 0 | 0 | 0
2548 | 其他工业企业6组 | 3203002218060 | 宜兴市源泽针纺织品有限公司 | 新建 | 交流10kV | 1000 | 1000 | 100 | 226.217 | 192.4545 | 524.7538 | 126.217 | 92.4545 | 424.7538
2549 | 其他工业企业6组 | 3203002174276 | 宜兴市美胜针织有限公司 | 新建 | 交流10kV | 400 | 400 | 40 | 98.4571 | 102.9348 | 93.407 | 58.4571 | 62.9348 | 53.407
2550 | 其他工业企业6组 | 3203003286561 | 无锡市莱中电缆材料有限公司 | 新建 | 交流10kV | 500 | 500 | 50 | 135.8019 | 109.1058 | 155.4077 | 85.8019 | 59.1058 | 105.4077
2551 | 其他工业企业6组 | 3203004202022 | 无锡内田液压科技有限公司 | 新建 | 交流10kV | 1600 | 250 | 25 | 0 | 0 | 0 | 0 | 0 | 0
2552 | 其他工业企业6组 | 3203003577229 | 江苏诺实纺织有限公司 | 新建 | 交流10kV | 400 | 400 | 40 | 263.4327 | 265.3868 | 253.5151 | 223.4327 | 225.3868 | 213.5151
2553 | 其他工业企业6组 | 3203004463364 | 江苏卡欧彩涂钢板有限公司 | 新建 | 交流10kV | 1200 | 250 | 25 | 96.8727 | 106.5207 | 33.9324 | 71.8727 | 81.5207 | 8.9324
2554 | 其他工业企业6组 | 3203005186450 | 宜兴市凹凸亚金属制品有限公司 | 新建 | 交流10kV | 250 | 250 | 25 | 45.3246 | 43.4887 | 6.2578 | 20.3246 | 18.4887 | 0
2555 | 其他工业企业6组 | 3203071842175 | 江苏嘉宏包装科技有限公司 | 新建 | 交流10kV | 800 | 800 | 80 | 7.0882 | 6.7113 | 2.9327 | 0 | 0 | 0
2556 | 其他工业企业6组 | 3203072683401 | 江苏宏叶益诚安全玻璃科技有限公司 | 新建 | 交流10kV | 1750 | 1750 | 175 | 189.1839 | 181.1259 | 222.64 | 14.1839 | 6.1259 | 47.64
2557 | 其他工业企业6组 | 3203074794013 | 宜兴新东方土工材料有限公司 | 新建 | 交流10kV | 945 | 315 | 31.5 | 32.4509 | 32.9845 | 5.5741 | 0.9509 | 1.4845 | 0
2558 | 其他工业企业6组 | 3203076581539 | 宜兴琦桠环境科技有限公司 | 新建 | 交流10kV | 500 | 250 | 25 | 26.9273 | 21.3798 | 3.4619 | 1.9273 | 0 | 0
2559 | 其他工业企业6组 | 3203076652079 | 江苏博轩新材料科技有限公司 | 新建 | 交流10kV | 1600 | 1600 | 160 | 694.4898 | 528.25 | 801.3885 | 534.4898 | 368.25 | 641.3885
2560 | 其他工业企业6组 | 3203076524057 | 无锡市桑隅纺织有限公司 | 新建 | 交流10kV | 250 | 250 | 25 | 80.6012 | 81.1056 | 78.0214 | 55.6012 | 56.1056 | 53.0214
2561 | 其他工业企业6组 | 3203076024299 | 无锡天之成换热设备有限公司 | 新建 | 交流10kV | 2060 | 2060 | 206 | 457.2179 | 463.4273 | 675.4426 | 251.2179 | 257.4273 | 469.4426
2562 | 其他工业企业6组 | 3203078429458 | 无锡市星纬土工合成材料有限公司 | 新建 | 交流10kV | 945 | 315 | 31.5 | 95.3232 | 89.2065 | 44.0473 | 63.8232 | 57.7065 | 12.5473
2563 | 其他工业企业6组 | 3203078815601 | 宜兴市金泽众纺织有限公司 | 新建 | 交流10kV | 2000 | 2000 | 200 | 1806.1818 | 1817.2 | 1484.5556 | 1606.1818 | 1617.2 | 1284.5556
2564 | 其他工业企业6组 | 3203079155813 | 宜兴市超众渔业机械有限公司 | 新建 | 交流10kV | 250 | 250 | 25 | 93.0877 | 83.1673 | 1.2115 | 68.0877 | 58.1673 | 0
2565 | 其他工业企业6组 | 3203080370137 | 江苏铁科智能装备有限公司 | 新建 | 交流10kV | 250 | 250 | 25 | 79.5298 | 75.1237 | 66.6858 | 54.5298 | 50.1237 | 41.6858
2566 | 其他工业企业6组 | 3203082299464 | 宜兴市欣瑞纺织有限公司 | 新建 | 交流10kV | 315 | 0 | 0 | 0 | 0 | 0 | 0 | 0 | 0
2567 | 其他工业企业6组 | 3203082789004 | 无锡通光高导科技有限公司 | 新建 | 交流10kV | 8000 | 5000 | 500 | 230.4464 | 308.6727 | 433.9074 | 0 | 0 | 0
2568 | 其他工业企业6组 | 3203085186619 | 宜兴市中瑞电子科技有限公司 | 新建 | 交流10kV | 250 | 250 | 25 | 64.383 | 63.1652 | 19.2929 | 39.383 | 38.1652 | 0
2569 | 其他工业企业6组 | 3203086148866 | 宜兴市鹏跃程建材商行 | 新建 | 交流10kV | 1430 | 1430 | 143 | 489.375 | 473.2 | 462.4232 | 346.375 | 330.2 | 319.4232
2570 | 其他工业企业6组 | 3203086409584 | 江苏罗丰电源科技有限公司 | 新建 | 交流10kV | 500 | 0 | 0 | 0 | 0 | 0 | 0 | 0 | 0
2571 | 其他工业企业6组 | 3203088042565 | 宜兴市锦尚环保包装材料科技有限公司 | 新建 | 交流10kV | 500 | 500 | 50 | 0 | 0 | 0 | 0 | 0 | 0
2572 | 其他工业企业6组 | 3203087595430 | 无锡市兆润科技有限公司 | 新建 | 交流10kV | 500 | 500 | 50 | 0 | 0 | 0 | 0 | 0 | 0
2573 | 其他工业企业7组 | 3201700110742 | 宜兴北海封头有限公司 | 万石 | 交流10kV | 1880 | 1880 | 188 | 0 | 0 | 0 | 0 | 0 | 0
2574 | 其他工业企业7组 | 3201700110750 | 宜兴市鹏威石业有限公司 | 万石 | 交流10kV | 315 | 315 | 31.5 | 66.3304 | 66.5 | 20.0751 | 34.8304 | 35 | 0
2575 | 其他工业企业7组 | 3201700110751 | 江苏银河钢杆有限公司 | 万石 | 交流10kV | 250 | 250 | 25 | 0.7529 | 0.9738 | 1.1585 | 0 | 0 | 0
2576 | 其他工业企业7组 | 3201700110752 | 宜兴市宏源杆塔制造有限公司 | 万石 | 交流10kV | 315 | 315 | 31.5 | 127.1736 | 122.7722 | 10.7971 | 95.6736 | 91.2722 | 0
2577 | 其他工业企业7组 | 3201700110755 | 宜兴市联丰化工机械有限公司 | 万石 | 交流10kV | 1030 | 1030 | 103 | 366.4445 | 354.1679 | 122.3836 | 263.4445 | 251.1679 | 19.3836
2578 | 其他工业企业7组 | 3201700110756 | 江苏明立杆塔有限公司 | 万石 | 交流10kV | 400 | 400 | 40 | 86.4873 | 102.4333 | 12.0736 | 46.4873 | 62.4333 | 0
2579 | 其他工业企业7组 | 3201700110757 | 宜兴华源照明有限公司 | 万石 | 交流10kV | 500 | 500 | 50 | 128.4533 | 107.65 | 16.2476 | 78.4533 | 57.65 | 0
2580 | 其他工业企业7组 | 3201700110760 | 宜兴市益民包装制品有限公司 | 万石 | 交流10kV | 500 | 500 | 50 | 84.806 | 71.9462 | 61.3029 | 34.806 | 21.9462 | 11.3029
2581 | 其他工业企业7组 | 3201700110761 | 宜兴市东海塑料有限公司 | 万石 | 交流10kV | 630 | 630 | 63 | 0 | 0 | 0 | 0 | 0 | 0
2582 | 其他工业企业7组 | 3201700110765 | 宜兴市宜毛纺织有限公司 | 万石 | 交流10kV | 315 | 250 | 25 | 131.2732 | 130.2382 | 124.1855 | 106.2732 | 105.2382 | 99.1855
2583 | 其他工业企业7组 | 3201700110767 | 宜兴市金泰来纤维粉有限公司 | 万石 | 交流10kV | 315 | 0 | 0 | 0 | 0 | 0 | 0 | 0 | 0
2584 | 其他工业企业7组 | 3201700110768 | 宜兴市宏博精细化工有限公司 | 万石 | 交流10kV | 315 | 0 | 0 | 0 | 0 | 0 | 0 | 0 | 0
2585 | 其他工业企业7组 | 3201700110770 | 无锡三友新材料科技有限公司 | 万石 | 交流10kV | 1260 | 0 | 0 | 0 | 0 | 0 | 0 | 0 | 0
2586 | 其他工业企业7组 | 3201700110774 | 无锡市亿恒液压科技有限公司 | 万石 | 交流10kV | 250 | 250 | 25 | 96.8004 | 93.7667 | 6.588 | 71.8004 | 68.7667 | 0
2587 | 其他工业企业7组 | 3201700110775 | 宜兴市金翼毛条有限公司 | 万石 | 交流10kV | 500 | 500 | 50 | 204.4215 | 215.9415 | 192.4335 | 154.4215 | 165.9415 | 142.4335
2588 | 其他工业企业7组 | 3201700110776 | 宜兴市吉兴科技有限公司 | 万石 | 交流10kV | 1300 | 900 | 90 | 455.4464 | 491.25 | 358.1745 | 365.4464 | 401.25 | 268.1745
2589 | 其他工业企业7组 | 3201700110777 | 宜兴市宏发金属印刷有限公司 | 万石 | 交流10kV | 815 | 500 | 50 | 51.886 | 77.2673 | 18.6582 | 1.886 | 27.2673 | 0
2590 | 其他工业企业7组 | 3201700112396 | 宜兴吉乐灯具钢杆有限公司 | 万石 | 交流10kV | 500 | 500 | 50 | 280.887 | 311.125 | 51.667 | 230.887 | 261.125 | 1.667
2591 | 其他工业企业7组 | 3201700112442 | 宜兴市五龙石业工艺有限公司 | 万石 | 交流10kV | 315 | 0 | 0 | 0 | 0 | 0 | 0 | 0 | 0
2592 | 其他工业企业7组 | 3201700113600 | 宜兴市金泰来纤维粉有限公司 | 万石 | 交流10kV | 315 | 0 | 0 | 0 | 0 | 0 | 0 | 0 | 0
2593 | 其他工业企业7组 | 3201700114253 | 宜兴华威封头有限公司 | 万石 | 交流10kV | 3130 | 3130 | 313 | 596.4714 | 605.9852 | 411.5741 | 283.4714 | 292.9852 | 98.5741
2594 | 其他工业企业7组 | 3201700113573 | 无锡正太金属制品有限公司 | 万石 | 交流10kV | 3000 | 3000 | 300 | 687.6111 | 638.2353 | 822.2075 | 387.6111 | 338.2353 | 522.2075
2595 | 其他工业企业7组 | 3201700113640 | 无锡嘉裕电子材料科技有限公司 | 万石 | 交流10kV | 315 | 315 | 31.5 | 79.8477 | 80.0795 | 3.2022 | 48.3477 | 48.5795 | 0
2596 | 其他工业企业7组 | 3201700115392 | 江苏宏鑫旋转补偿器科技有限公司 | 万石 | 交流10kV | 315 | 315 | 31.5 | 30.9627 | 15.156 | 4.6241 | 0 | 0 | 0
2597 | 其他工业企业7组 | 3201700117339 | 宜兴市宏博包装有限公司 | 万石 | 交流10kV | 315 | 315 | 31.5 | 28.2439 | 21.0878 | 2.1204 | 0 | 0 | 0
2598 | 其他工业企业7组 | 3201700120345 | 宜兴大平杆塔制造有限公司 | 万石 | 交流10kV | 500 | 500 | 50 | 166.7559 | 169.64 | 153.0205 | 116.7559 | 119.64 | 103.0205
2599 | 其他工业企业7组 | 3201700122366 | 宜兴圣德力新材料有限公司 | 万石 | 交流10kV | 315 | 315 | 31.5 | 14.9958 | 14.6772 | 4.8048 | 0 | 0 | 0
2600 | 其他工业企业7组 | 3201700118075 | 无锡市峻鸿铸锻有限公司 | 万石 | 交流10kV | 1600 | 1600 | 160 | 243.8143 | 223.3698 | 8.1273 | 83.8143 | 63.3698 | 0
2601 | 其他工业企业7组 | 3201700125364 | 无锡市飞龙电磁线有限公司 | 万石 | 交流10kV | 500 | 500 | 50 | 85.3781 | 122.75 | 9.5353 | 35.3781 | 72.75 | 0
2602 | 其他工业企业7组 | 3201700125623 | 宜兴市德胜印刷有限公司 | 万石 | 交流10kV | 400 | 250 | 25 | 10.2696 | 15.7794 | 9.7234 | 0 | 0 | 0
2603 | 其他工业企业7组 | 3201700124563 | 宜兴市万鑫封头制造有限公司 | 万石 | 交流10kV | 400 | 400 | 40 | 196.9598 | 181.1825 | 61.4675 | 156.9598 | 141.1825 | 21.4675
2604 | 其他工业企业7组 | 3201700125726 | 无锡市高科包装容器制造有限公司 | 万石 | 交流10kV | 315 | 315 | 31.5 | 138.0525 | 118.1393 | 134.0712 | 106.5525 | 86.6393 | 102.5712
2605 | 其他工业企业7组 | 3201700125567 | 宜兴市金泰来纤维粉有限公司 | 万石 | 交流10kV | 315 | 315 | 31.5 | 31.3324 | 27.025 | 2.8624 | 0 | 0 | 0
2606 | 其他工业企业7组 | 3201700126152 | 宜兴市永昌着色剂厂有限公司 | 万石 | 交流10kV | 160 | 160 | 16 | 58.6316 | 14.1728 | 5.024 | 42.6316 | 0 | 0
2607 | 其他工业企业7组 | 3201700127954 | 江苏联众联胜空调设备有限公司 | 万石 | 交流10kV | 250 | 250 | 25 | 71.9982 | 73.7037 | 5.8426 | 46.9982 | 48.7037 | 0
2608 | 其他工业企业7组 | 3201700126144 | 宜兴市宏申塑料制品有限公司 | 万石 | 交流10kV | 500 | 500 | 50 | 216.8545 | 214.1818 | 196.4895 | 166.8545 | 164.1818 | 146.4895
2609 | 其他工业企业7组 | 3201700127130 | 宜兴市益昌新材料科技有限公司 | 万石 | 交流10kV | 1250 | 400 | 40 | 185.7 | 160.2958 | 13.7539 | 145.7 | 120.2958 | 0
2610 | 其他工业企业7组 | 3201700132102 | 宜兴市仁光电炉有限公司 | 万石 | 交流10kV | 160 | 160 | 16 | 46.362 | 41.5442 | 6.4705 | 30.362 | 25.5442 | 0
2611 | 其他工业企业7组 | 3201700133005 | 宜兴市佳运机械制造有限公司 | 万石 | 交流10kV | 630 | 630 | 63 | 0 | 0 | 0 | 0 | 0 | 0
2612 | 其他工业企业7组 | 3201700133592 | 江苏巨珩新材料科技有限公司 | 万石 | 交流10kV | 500 | 500 | 50 | 198.1145 | 173.2564 | 114.42 | 148.1145 | 123.2564 | 64.42
2613 | 其他工业企业7组 | 3201700134664 | 无锡市鹏达科技有限公司 | 万石 | 交流10kV | 250 | 250 | 25 | 73.4578 | 61.4539 | 22.3256 | 48.4578 | 36.4539 | 0
2614 | 其他工业企业7组 | 3201700135368 | 江苏朗誉环保设备有限公司 | 万石 | 交流10kV | 250 | 250 | 25 | 44.667 | 39.6143 | 5.8988 | 19.667 | 14.6143 | 0
2615 | 其他工业企业7组 | 3201700136172 | 宜兴市华友塑胶有限公司 | 万石 | 交流10kV | 315 | 315 | 31.5 | 132.458 | 99.7415 | 14.644 | 100.958 | 68.2415 | 0
2616 | 其他工业企业7组 | 3203000904946 | 无锡市博诺机械有限公司 | 万石 | 交流10kV | 4450 | 4450 | 445 | 263.5308 | 264.4545 | 145.02 | 0 | 0 | 0
2617 | 其他工业企业7组 | 3201700137591 | 宜兴市通达封头有限公司 | 万石 | 交流10kV | 800 | 800 | 80 | 738 | 654.1364 | 26.9136 | 658 | 574.1364 | 0
2618 | 其他工业企业7组 | 3201700137833 | 宜兴市忆蕾弹簧有限公司 | 万石 | 交流10kV | 1000 | 1000 | 100 | 0 | 0 | 0 | 0 | 0 | 0
2619 | 其他工业企业7组 | 3201700137834 | 宜兴市源盛制冷设备有限公司 | 万石 | 交流10kV | 315 | 250 | 25 | 23.0224 | 26.67 | 9.1736 | 0 | 1.67 | 0
2620 | 其他工业企业7组 | 3201700140108 | 宜兴市万华法兰锻造有限公司 | 万石 | 交流10kV | 1650 | 1650 | 165 | 397 | 397 | 397 | 232 | 232 | 232
2621 | 其他工业企业7组 | 3201700140230 | 宜兴晶盛包装材料有限公司 | 万石 | 交流10kV | 1250 | 800 | 80 | 0 | 0 | 0 | 0 | 0 | 0
2622 | 其他工业企业7组 | 3203000462706 | 江苏双马新能源装备有限公司 | 万石 | 交流10kV | 1000 | 1000 | 100 | 157.7 | 185.3773 | 240.7685 | 57.7 | 85.3773 | 140.7685
2623 | 其他工业企业7组 | 3201700140482 | 无锡意昻仓储设备有限公司 | 万石 | 交流10kV | 315 | 250 | 25 | 76.5833 | 62.75 | 49.8378 | 51.5833 | 37.75 | 24.8378
2624 | 其他工业企业7组 | 3201700140520 | 宜兴金宇纺织有限公司 | 万石 | 交流10kV | 315 | 315 | 31.5 | 72.35 | 68.4265 | 138.27 | 40.85 | 36.9265 | 106.77
2625 | 其他工业企业7组 | 3201700140259 | 江苏富勤机械制造有限公司 | 万石 | 交流10kV | 400 | 400 | 40 | 61.737 | 66.0473 | 21.6471 | 21.737 | 26.0473 | 0
2626 | 其他工业企业7组 | 3201700140606 | 宜兴市潘越石材工程有限公司 | 万石 | 交流10kV | 500 | 500 | 50 | 141.7796 | 101.5929 | 135.1813 | 91.7796 | 51.5929 | 85.1813
2627 | 其他工业企业7组 | 3201700140475 | 宜兴市福莱恩特锻造有限公司 | 万石 | 交流10kV | 1250 | 1250 | 125 | 4.1827 | 3.6667 | 2.7 | 0 | 0 | 0
2628 | 其他工业企业7组 | 3201700140686 | 无锡市鑫峰盛护栏筛网制造有限公司 | 万石 | 交流10kV | 250 | 250 | 25 | 11.6884 | 9.8122 | 2.1839 | 0 | 0 | 0
2629 | 其他工业企业7组 | 3201700140707 | 江苏兴马容器制造有限公司 | 万石 | 交流10kV | 250 | 250 | 25 | 13.5984 | 11.7384 | 1.5535 | 0 | 0 | 0
2630 | 其他工业企业7组 | 3201700141326 | 无锡市中霸网架有限公司 | 万石 | 交流10kV | 200 | 200 | 20 | 36.9262 | 35.9111 | 3.5038 | 16.9262 | 15.9111 | 0
2631 | 其他工业企业7组 | 3201700141709 | 宜兴市成益石业工艺有限公司 | 万石 | 交流10kV | 315 | 0 | 0 | 0 | 0 | 0 | 0 | 0 | 0
2632 | 其他工业企业7组 | 3201700140984 | 无锡市绿宜新能源有限公司 | 万石 | 交流10kV | 800 | 800 | 80 | 273.2449 | 250 | 138.5863 | 193.2449 | 170 | 58.5863
2633 | 其他工业企业7组 | 3201700142393 | 宜兴博登泰科工业装备有限公司 | 万石 | 交流10kV | 400 | 400 | 40 | 110.08 | 88.5998 | 6.4386 | 70.08 | 48.5998 | 0
2634 | 其他工业企业7组 | 3201700144405 | 无锡春秋回转支承制造有限公司 | 万石 | 交流10kV | 1915 | 315 | 31.5 | 58.9796 | 67.7214 | 22.3227 | 27.4796 | 36.2214 | 0
2635 | 其他工业企业7组 | 3201700144800 | 无锡瑞沃克玻璃钢有限公司 | 万石 | 交流10kV | 500 | 500 | 50 | 120.6853 | 98.9895 | 89.7333 | 70.6853 | 48.9895 | 39.7333
2636 | 其他工业企业7组 | 3201700141693 | 江苏拓耀机械制造有限公司 | 万石 | 交流10kV | 3600 | 3600 | 360 | 67.8611 | 63.7091 | 27.2963 | 0 | 0 | 0
2637 | 其他工业企业7组 | 3201700144541 | 宜兴松鼠清洁用品有限公司 | 万石 | 交流10kV | 250 | 250 | 25 | 115.4677 | 108.1818 | 24.7195 | 90.4677 | 83.1818 | 0
2638 | 其他工业企业7组 | 3201700140982 | 宜兴市宏博油缸附件有限公司 | 万石 | 交流10kV | 315 | 0 | 0 | 0 | 0 | 0 | 0 | 0 | 0
2639 | 其他工业企业7组 | 3201700146385 | 无锡绿建科技有限公司 | 万石 | 交流10kV | 500 | 500 | 50 | 45.438 | 52.344 | 61.1353 | 0 | 2.344 | 11.1353
2640 | 其他工业企业7组 | 3201700144628 | 江苏金山环保工程集团有限公司 | 万石 | 交流10kV | 1000 | 1000 | 100 | 118.3985 | 123.7583 | 17.9796 | 18.3985 | 23.7583 | 0
2641 | 其他工业企业7组 | 3201700145380 | 无锡旭正智能装备有限公司 | 万石 | 交流10kV | 250 | 250 | 25 | 24.7174 | 17.4206 | 2.643 | 0 | 0 | 0
2642 | 其他工业企业7组 | 3201700145606 | 江苏平海化工机械制造有限公司 | 万石 | 交流10kV | 1400 | 1000 | 100 | 292.1037 | 314.2 | 12.3074 | 192.1037 | 214.2 | 0
2643 | 其他工业企业7组 | 3201700145557 | 宜兴市日森防辐射设备有限公司 | 万石 | 交流10kV | 250 | 250 | 25 | 45.4148 | 46.0818 | 3.5416 | 20.4148 | 21.0818 | 0
2644 | 其他工业企业7组 | 3201700148380 | 江苏善林石业装饰工程有限公司 | 万石 | 交流10kV | 400 | 400 | 40 | 86.9396 | 77.32 | 14.6648 | 46.9396 | 37.32 | 0
2645 | 其他工业企业7组 | 3201700148412 | 宜兴市金依丰纺织有限公司 | 万石 | 交流10kV | 315 | 315 | 31.5 | 115.2684 | 143.7037 | 202.5696 | 83.7684 | 112.2037 | 171.0696
2646 | 其他工业企业7组 | 3201700149300 | 宜兴市强宇钢杆制造有限公司 | 万石 | 交流10kV | 250 | 250 | 25 | 59.0136 | 59.6955 | 1.8729 | 34.0136 | 34.6955 | 0
2647 | 其他工业企业7组 | 3201700146101 | 宜兴市弘瑞新材料科技有限公司 | 万石 | 交流10kV | 1000 | 1000 | 100 | 496.375 | 489.8709 | 210.1255 | 396.375 | 389.8709 | 110.1255
2648 | 其他工业企业7组 | 3201700144446 | 无锡市铂立建材科技有限公司 | 万石 | 交流10kV | 250 | 250 | 25 | 106.407 | 93.1315 | 17.8205 | 81.407 | 68.1315 | 0
2649 | 其他工业企业7组 | 3201700148646 | 江苏吾安塑业科技有限公司 | 万石 | 交流10kV | 315 | 315 | 31.5 | 37.7548 | 67.026 | 33.872 | 6.2548 | 35.526 | 2.372
2650 | 其他工业企业7组 | 3203089102331 | 无锡市伟盛机械设备租赁有限公司宜兴分公司 | 万石 | 交流10kV | 250 | 250 | 25 | 23.5816 | 20.2496 | 10.335 | 0 | 0 | 0
2651 | 其他工业企业7组 | 3201700149314 | 无锡市锡宜电力装备有限公司 | 万石 | 交流10kV | 250 | 250 | 25 | 55.8011 | 43.5209 | 10.5782 | 30.8011 | 18.5209 | 0
2652 | 其他工业企业7组 | 3201700149315 | 无锡市鼎健电力装备有限公司 | 万石 | 交流10kV | 250 | 250 | 25 | 56.8851 | 47.6582 | 2.9478 | 31.8851 | 22.6582 | 0
2653 | 其他工业企业7组 | 3201110002530 | 宜兴市福达汽车零部件有限公司 | 万石 | 交流10kV | 250 | 250 | 25 | 241.7963 | 246.717 | 22.7289 | 216.7963 | 221.717 | 0
2654 | 其他工业企业7组 | 3201110007754 | 江苏新金磊钢业有限公司 | 万石 | 交流10kV | 400 | 400 | 40 | 237.8093 | 202.8704 | 18.2 | 197.8093 | 162.8704 | 0
2655 | 其他工业企业7组 | 3201110010176 | 无锡朝旭机械科技有限公司 | 万石 | 交流10kV | 250 | 250 | 25 | 99.5286 | 88.0444 | 7.0507 | 74.5286 | 63.0444 | 0
2656 | 其他工业企业7组 | 3201110010333 | 无锡环球工程机械有限公司 | 万石 | 交流10kV | 500 | 500 | 50 | 29.1257 | 18.7937 | 12.5453 | 0 | 0 | 0
2657 | 其他工业企业7组 | 3201110015143 | 常州市金兔机械有限公司 | 万石 | 交流10kV | 250 | 250 | 25 | 18.1092 | 19.2329 | 4.7948 | 0 | 0 | 0
2658 | 其他工业企业7组 | 3201110015148 | 无锡泰威电子有限公司 | 万石 | 交流10kV | 500 | 500 | 50 | 267.4982 | 245.7533 | 227.595 | 217.4982 | 195.7533 | 177.595
2659 | 其他工业企业7组 | 3201110019369 | 宜兴市百虹包装制品有限公司 | 万石 | 交流10kV | 630 | 630 | 63 | 141.5314 | 152.6895 | 221.2486 | 78.5314 | 89.6895 | 158.2486
2660 | 其他工业企业7组 | 3201110019370 | 宜兴市文诺通讯设备零部件有限公司 | 万石 | 交流10kV | 250 | 250 | 25 | 69.6727 | 72.7149 | 16.2669 | 44.6727 | 47.7149 | 0
2661 | 其他工业企业7组 | 3201110019724 | 无锡市三江工业炉技术有限公司 | 万石 | 交流10kV | 250 | 250 | 25 | 117.2893 | 102.1818 | 12.7687 | 92.2893 | 77.1818 | 0
2662 | 其他工业企业7组 | 3201110020682 | 无锡市华能电力设备制造有限公司 | 万石 | 交流10kV | 630 | 630 | 63 | 519.1821 | 460.44 | 107.9891 | 456.1821 | 397.44 | 44.9891
2663 | 其他工业企业7组 | 3201110043340 | 宜兴威尼特包装袋有限公司 | 万石 | 交流10kV | 1500 | 1500 | 150 | 973.8143 | 970.7927 | 440.8909 | 823.8143 | 820.7927 | 290.8909
2664 | 其他工业企业7组 | 3201110068105 | 江苏奕成重工机械有限公司 | 万石 | 交流10kV | 250 | 250 | 25 | 89.5071 | 81.9047 | 8.5106 | 64.5071 | 56.9047 | 0
2665 | 其他工业企业7组 | 3201110089703 | 宜兴市宏益新型建材科技有限公司 | 万石 | 交流10kV | 400 | 400 | 40 | 99.4776 | 74.5593 | 9.5015 | 59.4776 | 34.5593 | 0
2666 | 其他工业企业7组 | 3201110113729 | 江苏金山环保科技有限公司 | 万石 | 交流10kV | 1430 | 1430 | 143 | 306.15 | 282.4545 | 68.0821 | 163.15 | 139.4545 | 0
2667 | 其他工业企业7组 | 3201110175000 | 无锡市格美照明电器有限公司 | 万石 | 交流10kV | 250 | 250 | 25 | 102.7402 | 96.1075 | 52.5763 | 77.7402 | 71.1075 | 27.5763
2668 | 其他工业企业7组 | 3201110234445 | 江苏大盛铁塔制造有限公司 | 万石 | 交流10kV | 250 | 250 | 25 | 155.6179 | 161.7746 | 27.8239 | 130.6179 | 136.7746 | 2.8239
2669 | 其他工业企业7组 | 3201110251236 | 江苏金润智能装备有限公司 | 万石 | 交流10kV | 4450 | 1250 | 125 | 179.8776 | 182.4038 | 35.1 | 54.8776 | 57.4038 | 0
2670 | 其他工业企业7组 | 3201110283490 | 无锡市华君塑料制品有限公司 | 万石 | 交流10kV | 400 | 400 | 40 | 137.4211 | 149.9807 | 144.4511 | 97.4211 | 109.9807 | 104.4511
2671 | 其他工业企业7组 | 3201110362936 | 宜兴市恒峰封头制造有限公司 | 万石 | 交流10kV | 500 | 500 | 50 | 247.595 | 209.0583 | 86.3343 | 197.595 | 159.0583 | 36.3343
2672 | 其他工业企业7组 | 3201110362961 | 宜兴市乾宇材料科技有限公司 | 万石 | 交流10kV | 250 | 250 | 25 | 56.6191 | 58.5556 | 3.8991 | 31.6191 | 33.5556 | 0
2673 | 其他工业企业7组 | 3201110375697 | 无锡市峻光照明电器有限公司 | 万石 | 交流10kV | 400 | 400 | 40 | 289.2411 | 288.1164 | 14.9179 | 249.2411 | 248.1164 | 0
2674 | 其他工业企业7组 | 3201110375869 | 无锡市绿腾塑料包装制品有限公司 | 万石 | 交流10kV | 315 | 315 | 31.5 | 197.5298 | 200.0926 | 184.91 | 166.0298 | 168.5926 | 153.41
2675 | 其他工业企业7组 | 3201110376860 | 江苏鸿光杆塔有限公司 | 万石 | 交流10kV | 1430 | 1430 | 143 | 425.866 | 257.225 | 168.6429 | 282.866 | 114.225 | 25.6429
2676 | 其他工业企业7组 | 3201110412042 | 宜兴市宏泰封头有限公司 | 万石 | 交流10kV | 250 | 250 | 25 | 60.5563 | 54.4567 | 0.8537 | 35.5563 | 29.4567 | 0
2677 | 其他工业企业7组 | 3201110412161 | 无锡帆洋塑料制品有限公司 | 万石 | 交流10kV | 250 | 250 | 25 | 96.7712 | 91.4711 | 102.3629 | 71.7712 | 66.4711 | 77.3629
2678 | 其他工业企业7组 | 3201110421729 | 宜兴百思机械有限公司 | 万石 | 交流10kV | 315 | 315 | 31.5 | 136.0935 | 117.0273 | 7.2266 | 104.5935 | 85.5273 | 0
2679 | 其他工业企业7组 | 3201110421830 | 宜兴市亚康合成革材料有限公司 | 万石 | 交流10kV | 400 | 400 | 40 | 33.593 | 168.7144 | 5.1209 | 0 | 128.7144 | 0
2680 | 其他工业企业7组 | 3201110422429 | 江苏劳施建设工程有限公司 | 万石 | 交流10kV | 200 | 200 | 20 | 24.7817 | 19.6403 | 1.5272 | 4.7817 | 0 | 0
2681 | 其他工业企业7组 | 3201110422644 | 江苏格瓦宾换热科技有限公司 | 万石 | 交流10kV | 250 | 250 | 25 | 61.1126 | 44.5916 | 14.9731 | 36.1126 | 19.5916 | 0
2682 | 其他工业企业7组 | 3201110453866 | 宜兴市安达信封头有限公司 | 万石 | 交流10kV | 500 | 500 | 50 | 116.7216 | 101.3941 | 100.6854 | 66.7216 | 51.3941 | 50.6854
2683 | 其他工业企业7组 | 3201110463837 | 宜兴市联丰化工机械有限公司 | 万石 | 交流10kV | 2500 | 2500 | 250 | 0 | 0 | 0 | 0 | 0 | 0
2684 | 其他工业企业7组 | 3201110470437 | 宜兴市茂发封头有限公司 | 万石 | 交流10kV | 250 | 250 | 25 | 88.8019 | 70.7424 | 2.5119 | 63.8019 | 45.7424 | 0
2685 | 其他工业企业7组 | 3201110491529 | 宜兴市大平电力设备有限公司 | 万石 | 交流10kV | 200 | 200 | 20 | 20.247 | 18.0389 | 8.4404 | 0.247 | 0 | 0
2686 | 其他工业企业7组 | 3201110527165 | 宜兴市明鑫塑革材料有限公司 | 万石 | 交流10kV | 315 | 0 | 0 | 0 | 0 | 0 | 0 | 0 | 0
2687 | 其他工业企业7组 | 3201110640133 | 宜兴市锡宜弹簧有限公司 | 万石 | 交流10kV | 315 | 315 | 31.5 | 215.6509 | 203.8437 | 3.7504 | 184.1509 | 172.3437 | 0
2688 | 其他工业企业7组 | 3201110640134 | 无锡市科迪玻璃钢有限公司 | 万石 | 交流10kV | 250 | 250 | 25 | 32.065 | 52.7318 | 13.1575 | 7.065 | 27.7318 | 0
2689 | 其他工业企业7组 | 3201110640135 | 宜兴市兴益特种变压器有限公司 | 万石 | 交流10kV | 400 | 400 | 40 | 107.4357 | 94.3273 | 29.6143 | 67.4357 | 54.3273 | 0
2690 | 其他工业企业7组 | 3201110640534 | 宜兴市创美包装材料有限公司 | 万石 | 交流10kV | 400 | 400 | 40 | 66.7044 | 50.8111 | 108.3741 | 26.7044 | 10.8111 | 68.3741
2691 | 其他工业企业7组 | 3201110678004 | 宜兴市俊华纺织厂 | 万石 | 交流10kV | 250 | 250 | 25 | 24.5981 | 28.7537 | 16.4488 | 0 | 3.7537 | 0
2692 | 其他工业企业7组 | 3201110684533 | 无锡蕾菲赛尔机械科技有限公司 | 万石 | 交流10kV | 900 | 500 | 50 | 209.1571 | 301.225 | 194.55 | 159.1571 | 251.225 | 144.55
2693 | 其他工业企业7组 | 3201110695465 | 宜兴市润泰纺织有限公司 | 万石 | 交流10kV | 500 | 250 | 25 | 132.9633 | 117.41 | 198.2236 | 107.9633 | 92.41 | 173.2236
2694 | 其他工业企业7组 | 3201110708737 | 宜兴鹰格尔液压制造有限公司 | 万石 | 交流10kV | 1030 | 1030 | 103 | 416.951 | 263.535 | 12.4115 | 313.951 | 160.535 | 0
2695 | 其他工业企业7组 | 3201110709460 | 宜兴博艾自动化成套设备有限公司 | 万石 | 交流10kV | 2050 | 2050 | 205 | 550.4107 | 590.6964 | 169.1091 | 345.4107 | 385.6964 | 0
2696 | 其他工业企业7组 | 3201110723390 | 无锡日兆节能科技有限公司 | 万石 | 交流10kV | 250 | 250 | 25 | 81.2982 | 77.2455 | 36.8167 | 56.2982 | 52.2455 | 11.8167
2697 | 其他工业企业7组 | 3201110728833 | 宜兴市宏盛塑胶有限公司 | 万石 | 交流10kV | 250 | 250 | 25 | 83.7341 | 85.3947 | 84.9635 | 58.7341 | 60.3947 | 59.9635
2698 | 其他工业企业7组 | 3201110731278 | 宜兴市南漕汽车修配厂 | 万石 | 交流10kV | 250 | 250 | 25 | 9.1867 | 4.462 | 68.7087 | 0 | 0 | 43.7087
2699 | 其他工业企业7组 | 3201110744934 | 宜兴市万石镇盛溢橡胶制品经营部 | 万石 | 交流10kV | 250 | 250 | 25 | 8.9757 | 8.648 | 3.8276 | 0 | 0 | 0
2700 | 其他工业企业7组 | 3201110749151 | 宜兴市高科物资有限公司 | 万石 | 交流10kV | 160 | 160 | 16 | 11.9118 | 26.3453 | 2.4227 | 0 | 10.3453 | 0
2701 | 其他工业企业7组 | 3201110760311 | 江苏健龙电器有限公司 | 万石 | 交流10kV | 630 | 630 | 63 | 290.1373 | 289.3745 | 171.5062 | 227.1373 | 226.3745 | 108.5062
2702 | 其他工业企业7组 | 3201110770734 | 宜兴市江燕金属材料有限公司 | 万石 | 交流10kV | 400 | 400 | 40 | 160.4469 | 165.13 | 22.3772 | 120.4469 | 125.13 | 0
2703 | 其他工业企业7组 | 3201110812103 | 江苏宏力光电科技股份有限公司 | 万石 | 交流10kV | 400 | 400 | 40 | 102.6196 | 107.8623 | 27.2719 | 62.6196 | 67.8623 | 0
2704 | 其他工业企业7组 | 3201110820533 | 宜兴市新宜铸造有限公司 | 万石 | 交流10kV | 2680 | 2680 | 268 | 112.975 | 88.6255 | 13.7745 | 0 | 0 | 0
2705 | 其他工业企业7组 | 3201110900833 | 江苏东南石油制品有限公司 | 万石 | 交流10kV | 250 | 250 | 25 | 88.6309 | 78.9018 | 15.178 | 63.6309 | 53.9018 | 0
2706 | 其他工业企业7组 | 3201110973333 | 无锡市裕神液压机械有限公司 | 万石 | 交流10kV | 815 | 815 | 81.5 | 4.4319 | 7.3878 | 35.9275 | 0 | 0 | 0
2707 | 其他工业企业7组 | 3201110982833 | 无锡市博茂机械制造有限公司 | 万石 | 交流10kV | 250 | 250 | 25 | 53.1375 | 42.7291 | 28.007 | 28.1375 | 17.7291 | 3.007
2708 | 其他工业企业7组 | 3201111135233 | 江苏水悦景观喷泉设备有限公司 | 万石 | 交流10kV | 200 | 200 | 20 | 10.5313 | 5.974 | 3.4925 | 0 | 0 | 0
2709 | 其他工业企业7组 | 3201111135234 | 宜兴市盛隆塑木制品有限公司 | 万石 | 交流10kV | 250 | 250 | 25 | 6.3336 | 4.6083 | 5.9609 | 0 | 0 | 0
2710 | 其他工业企业7组 | 3201111135235 | 宜兴市海岳凯金属制品有限公司 | 万石 | 交流10kV | 250 | 250 | 25 | 80.4436 | 88.1044 | 2.4728 | 55.4436 | 63.1044 | 0
2711 | 其他工业企业7组 | 3201111232759 | 无锡市万扬产业经济管理服务有限公司 | 万石 | 交流10kV | 1300 | 0 | 0 | 23.3964 | 23.7963 | 4.5891 | 0 | 0 | 0
2712 | 其他工业企业7组 | 3201111261534 | 无锡市辉丰机电设备有限公司 | 万石 | 交流10kV | 250 | 250 | 25 | 46.2964 | 42.9876 | 27.7565 | 21.2964 | 17.9876 | 2.7565
2713 | 其他工业企业7组 | 3201111265550 | 无锡弘宇腾机械科技有限公司 | 万石 | 交流10kV | 1000 | 1000 | 100 | 103.9705 | 82.0482 | 11.216 | 3.9705 | 0 | 0
2714 | 其他工业企业7组 | 3201111273658 | 无锡市赛利尔机械制造有限公司 | 万石 | 交流10kV | 250 | 250 | 25 | 19.5769 | 17.1189 | 1.4804 | 0 | 0 | 0
2715 | 其他工业企业7组 | 3201111273660 | 无锡市君臣机械设备有限公司 | 万石 | 交流10kV | 250 | 250 | 25 | 20.2613 | 12.1327 | 2.5091 | 0 | 0 | 0
2716 | 其他工业企业7组 | 3201111329549 | 宜兴市明都新材料科技有限公司 | 万石 | 交流10kV | 80 | 80 | 8 | 0 | 0 | 0 | 0 | 0 | 0
2717 | 其他工业企业7组 | 3201111337733 | 宜兴市跨越泵业有限公司 | 万石 | 交流10kV | 2100 | 2100 | 210 | 75.951 | 73.7545 | 17.4429 | 0 | 0 | 0
2718 | 其他工业企业7组 | 3201111372834 | 无锡新瑞铝制品有限公司 | 万石 | 交流10kV | 500 | 500 | 50 | 327.2982 | 311.8537 | 240.5635 | 277.2982 | 261.8537 | 190.5635
2719 | 其他工业企业7组 | 3201111455534 | 宜兴市汉堡锻造有限公司 | 万石 | 交流10kV | 2600 | 400 | 40 | 129.2291 | 113.0889 | 31.0889 | 89.2291 | 73.0889 | 0
2720 | 其他工业企业7组 | 3201111511636 | 无锡市文杰网业有限公司 | 万石 | 交流10kV | 315 | 315 | 31.5 | 73.8154 | 62.7917 | 50.9894 | 42.3154 | 31.2917 | 19.4894
2721 | 其他工业企业7组 | 3201111522158 | 无锡迪杰特汽车零部件有限公司 | 万石 | 交流10kV | 630 | 630 | 63 | 329.1004 | 328.3327 | 107.9261 | 266.1004 | 265.3327 | 44.9261
2722 | 其他工业企业7组 | 3201111547234 | 无锡市鑫盾辐射防护器材有限公司 | 万石 | 交流10kV | 250 | 250 | 25 | 34.2539 | 25.4853 | 0.8569 | 9.2539 | 0.4853 | 0
2723 | 其他工业企业7组 | 3201111568839 | 宜兴市鹏飞锻造有限公司 | 万石 | 交流10kV | 500 | 0 | 0 | 10.595 | 3.2769 | 120.7056 | 0 | 0 | 0
2724 | 其他工业企业7组 | 3201111588434 | 无锡嘉泽新能源科技有限公司 | 万石 | 交流10kV | 250 | 250 | 25 | 56.1682 | 59.874 | 7.0243 | 31.1682 | 34.874 | 0
2725 | 其他工业企业7组 | 3201111859233 | 无锡荣煜智能装备科技有限公司 | 万石 | 交流10kV | 250 | 250 | 25 | 97.1723 | 89.7006 | 17.3364 | 72.1723 | 64.7006 | 0
2726 | 其他工业企业7组 | 3201111918133 | 宜兴市腾特金属制品有限公司 | 万石 | 交流10kV | 500 | 250 | 25 | 45.1042 | 33.5727 | 11.6067 | 20.1042 | 8.5727 | 0
2727 | 其他工业企业7组 | 3201111995436 | 无锡雷恩森弹簧有限公司 | 万石 | 交流10kV | 500 | 500 | 50 | 123.5125 | 80.0173 | 61.9405 | 73.5125 | 30.0173 | 11.9405
2728 | 其他工业企业7组 | 3201112009233 | 宜兴市荣盛冷却设备有限公司 | 万石 | 交流10kV | 200 | 200 | 20 | 84.8318 | 76.2833 | 10.4596 | 64.8318 | 56.2833 | 0
2729 | 其他工业企业7组 | 3201112086781 | 江苏山川金属制品有限公司 | 万石 | 交流10kV | 250 | 250 | 25 | 66.133 | 56.8491 | 5.3524 | 41.133 | 31.8491 | 0
2730 | 其他工业企业7组 | 3201112119353 | 无锡市嘉乐塑胶有限公司 | 万石 | 交流10kV | 315 | 315 | 31.5 | 84.204 | 86.0596 | 65.0691 | 52.704 | 54.5596 | 33.5691
2731 | 其他工业企业7组 | 3201112664141 | 江苏恒杰机械制造有限公司 | 万石 | 交流10kV | 500 | 500 | 50 | 226.9964 | 192.2564 | 188.7491 | 176.9964 | 142.2564 | 138.7491
2732 | 其他工业企业7组 | 3201112873241 | 无锡超能机械科技有限公司 | 万石 | 交流10kV | 250 | 250 | 25 | 41.0836 | 48.9033 | 14.0662 | 16.0836 | 23.9033 | 0
2733 | 其他工业企业7组 | 3201112939042 | 无锡市辉丰锻件有限公司 | 万石 | 交流10kV | 500 | 500 | 50 | 243.9496 | 219.3473 | 288.6745 | 193.9496 | 169.3473 | 238.6745
2734 | 其他工业企业7组 | 3201113097333 | 宜兴市恒通炉业有限公司 | 万石 | 交流10kV | 250 | 250 | 25 | 8.4214 | 8.0301 | 6.5643 | 0 | 0 | 0
2735 | 其他工业企业7组 | 3201113216133 | 无锡法瑞仪器设备有限公司 | 万石 | 交流10kV | 160 | 160 | 16 | 31.465 | 33.85 | 1.27 | 15.465 | 17.85 | 0
2736 | 其他工业企业7组 | 3201113241905 | 江苏雪浪石化工程有限公司 | 万石 | 交流10kV | 250 | 250 | 25 | 19.944 | 21.3285 | 3.5187 | 0 | 0 | 0
2737 | 其他工业企业7组 | 3201113279422 | 江苏前川制冷设备有限公司 | 万石 | 交流10kV | 250 | 250 | 25 | 75.6836 | 71.4489 | 22.854 | 50.6836 | 46.4489 | 0
2738 | 其他工业企业7组 | 3201113295694 | 无锡长城机器制造有限公司 | 万石 | 交流10kV | 500 | 500 | 50 | 289.4446 | 287.0782 | 58.8875 | 239.4446 | 237.0782 | 8.8875
2739 | 其他工业企业7组 | 3201113304764 | 宜兴市新大陆环保设备有限公司 | 万石 | 交流10kV | 250 | 250 | 25 | 6.0196 | 5.6531 | 1.7119 | 0 | 0 | 0
2740 | 其他工业企业7组 | 3201113309160 | 常州普和新材料科技有限公司 | 万石 | 交流10kV | 250 | 250 | 25 | 85.7929 | 77.19 | 23.9643 | 60.7929 | 52.19 | 0
2741 | 其他工业企业7组 | 3201113387266 | 宜兴市鑫球环保设备有限公司 | 万石 | 交流10kV | 80 | 80 | 8 | 25.7467 | 21.6851 | 4.2029 | 17.7467 | 13.6851 | 0
2742 | 其他工业企业7组 | 3201113406789 | 宜兴市双有物贸有限公司 | 万石 | 交流10kV | 250 | 250 | 25 | 51.6379 | 43.8296 | 54.4411 | 26.6379 | 18.8296 | 29.4411
2743 | 其他工业企业7组 | 3201113425834 | 宜兴市江南合金机械有限公司 | 万石 | 交流10kV | 250 | 250 | 25 | 190.8253 | 167.5884 | 30.3185 | 165.8253 | 142.5884 | 5.3185
2744 | 其他工业企业7组 | 3201113443310 | 江苏宏博净化设备有限公司 | 万石 | 交流10kV | 250 | 250 | 25 | 17.3762 | 13.0279 | 4.9676 | 0 | 0 | 0
2745 | 其他工业企业7组 | 3201113487325 | 宜兴市联创包装制品有限公司 | 万石 | 交流10kV | 250 | 250 | 25 | 71.3238 | 57.5671 | 25.0791 | 46.3238 | 32.5671 | 0.0791
2746 | 其他工业企业7组 | 3201113488705 | 宜兴市常新铸造有限公司 | 万石 | 交流10kV | 4750 | 4750 | 475 | 241.0929 | 260.0982 | 78.6436 | 0 | 0 | 0
2747 | 其他工业企业7组 | 3201113498764 | 无锡金圣凯换热器有限公司 | 万石 | 交流10kV | 80 | 80 | 8 | 34.3511 | 21.7846 | 8.4183 | 26.3511 | 13.7846 | 0.4183
2748 | 其他工业企业7组 | 3201113510044 | 宜兴市九洲封头锻造有限公司 | 万石 | 交流10kV | 2630 | 2630 | 263 | 788.7636 | 642.5 | 427.0222 | 525.7636 | 379.5 | 164.0222
2749 | 其他工业企业7组 | 3201113526472 | 宜兴市飞达电炉有限公司 | 万石 | 交流10kV | 250 | 250 | 25 | 83.4268 | 84.804 | 8.0914 | 58.4268 | 59.804 | 0
2750 | 其他工业企业7组 | 3201113569528 | 宜兴市邵氏塑化有限公司 | 万石 | 交流10kV | 315 | 315 | 31.5 | 16.22 | 13.8583 | 35.7132 | 0 | 0 | 4.2132
2751 | 其他工业企业7组 | 3201113613325 | 无锡伍迪机械科技有限公司 | 万石 | 交流10kV | 250 | 250 | 25 | 72.9878 | 71.7684 | 2.723 | 47.9878 | 46.7684 | 0
2752 | 其他工业企业7组 | 3201113613326 | 江苏宙泽塑业有限公司 | 万石 | 交流10kV | 250 | 250 | 25 | 115.6989 | 117.5533 | 106.3416 | 90.6989 | 92.5533 | 81.3416
2753 | 其他工业企业7组 | 3201113647651 | 宜兴市海燕塑料制品有限公司 | 万石 | 交流10kV | 500 | 500 | 50 | 265.1536 | 247.7669 | 109.0995 | 215.1536 | 197.7669 | 59.0995
2754 | 其他工业企业7组 | 3201113651501 | 宜兴市万盛封头有限公司 | 万石 | 交流10kV | 400 | 400 | 40 | 174.6646 | 173.7402 | 35.2738 | 134.6646 | 133.7402 | 0
2755 | 其他工业企业7组 | 3201113681944 | 宜兴市鸿鑫照明器材有限公司 | 万石 | 交流10kV | 250 | 250 | 25 | 61.5315 | 65.654 | 4.5562 | 36.5315 | 40.654 | 0
2756 | 其他工业企业7组 | 3201113703243 | 宜兴市继业喷塑有限公司 | 万石 | 交流10kV | 250 | 250 | 25 | 81.4332 | 62.9964 | 2.847 | 56.4332 | 37.9964 | 0
2757 | 其他工业企业7组 | 3201113743770 | 无锡市菲尔贝特冷链设备有限公司 | 万石 | 交流10kV | 80 | 80 | 8 | 3.92 | 5.66 | 4.05 | 0 | 0 | 0
2758 | 其他工业企业7组 | 3201113772034 | 江苏圣亚有色金属材料有限公司 | 万石 | 交流10kV | 2050 | 2050 | 205 | 1500 | 1500 | 1500 | 1295 | 1295 | 1295
2759 | 其他工业企业7组 | 3201113952488 | 宜兴市创美包装材料有限公司 | 万石 | 交流10kV | 315 | 250 | 25 | 10.8426 | 13.0733 | 10.3564 | 0 | 0 | 0
2760 | 其他工业企业7组 | 3201113958513 | 宜兴市大平电力设备有限公司 | 万石 | 交流10kV | 250 | 250 | 25 | 56.3602 | 49.3927 | 7.7904 | 31.3602 | 24.3927 | 0
2761 | 其他工业企业7组 | 3201113985093 | 江苏天诚伟业电液控制科技有限公司 | 万石 | 交流10kV | 500 | 500 | 50 | 255.3691 | 244.3182 | 99.6981 | 205.3691 | 194.3182 | 49.6981
2762 | 其他工业企业7组 | 3201113999306 | 宜兴市天盛机械有限公司 | 万石 | 交流10kV | 250 | 250 | 25 | 5.5295 | 4.6451 | 2.4225 | 0 | 0 | 0
2763 | 其他工业企业7组 | 3201114015515 | 宜兴市嘉龙环境科技有限公司 | 万石 | 交流10kV | 250 | 250 | 25 | 34.0777 | 30.6385 | 0.5113 | 9.0777 | 5.6385 | 0
2764 | 其他工业企业7组 | 3201114085268 | 江苏南方中金污泥处理有限公司 | 万石 | 交流10kV | 315 | 0 | 0 | 0 | 0 | 0 | 0 | 0 | 0
2765 | 其他工业企业7组 | 3201114087129 | 宜兴市金帆塑料制品有限公司 | 万石 | 交流10kV | 250 | 250 | 25 | 84.1686 | 75.9522 | 59.1862 | 59.1686 | 50.9522 | 34.1862
2766 | 其他工业企业7组 | 3201114104988 | 无锡市康华塑料制品有限公司宜兴分公司 | 万石 | 交流10kV | 250 | 250 | 25 | 70.3725 | 71.6584 | 6.2235 | 45.3725 | 46.6584 | 0
2767 | 其他工业企业7组 | 3201114113854 | 宜兴市天浩制辊有限公司 | 万石 | 交流10kV | 400 | 0 | 0 | 0 | 0 | 0 | 0 | 0 | 0
2768 | 其他工业企业7组 | 3201114119192 | 宜兴市浩鑫照明器材有限公司 | 万石 | 交流10kV | 250 | 250 | 25 | 125.8922 | 123.825 | 10.8176 | 100.8922 | 98.825 | 0
2769 | 其他工业企业7组 | 3201114170667 | 无锡永加鸿重工科技有限公司 | 万石 | 交流10kV | 500 | 250 | 25 | 42.6622 | 47.56 | 1.7289 | 17.6622 | 22.56 | 0
2770 | 其他工业企业7组 | 3201114304552 | 江苏东泽环境工程有限公司 | 万石 | 交流10kV | 400 | 400 | 40 | 100.6061 | 89.1036 | 45.433 | 60.6061 | 49.1036 | 5.433
2771 | 其他工业企业7组 | 3201114422988 | 宜兴市中亚电炉有限公司 | 万石 | 交流10kV | 650 | 250 | 25 | 46.8702 | 40.6741 | 10.8207 | 21.8702 | 15.6741 | 0
2772 | 其他工业企业7组 | 3201114422997 | 宜兴市金鹏印铁包装制品有限公司 | 万石 | 交流10kV | 250 | 250 | 25 | 110.4852 | 94.5364 | 6.3311 | 85.4852 | 69.5364 | 0
2773 | 其他工业企业7组 | 3201114431562 | 宜兴市万石镇国和粮饲加工厂 | 万石 | 交流10kV | 250 | 250 | 25 | 4.0954 | 2.7271 | 1.1231 | 0 | 0 | 0
2774 | 其他工业企业7组 | 3201114465142 | 宜兴市新立织造有限公司 | 万石 | 交流10kV | 250 | 250 | 25 | 16.6991 | 16.8057 | 1.6793 | 0 | 0 | 0
2775 | 其他工业企业7组 | 3201114519092 | 宜兴市联朕建材有限公司 | 万石 | 交流10kV | 250 | 250 | 25 | 0 | 0.0404 | 0.0132 | 0 | 0 | 0
2776 | 其他工业企业7组 | 3201114523747 | 无锡市祥隆塑料科技有限公司 | 万石 | 交流10kV | 250 | 250 | 25 | 145.097 | 142.3476 | 10.6559 | 120.097 | 117.3476 | 0
2777 | 其他工业企业7组 | 3201114537420 | 海宝环境科技江苏有限公司 | 万石 | 交流10kV | 250 | 250 | 25 | 72.8036 | 56.5089 | 8.6734 | 47.8036 | 31.5089 | 0
2778 | 其他工业企业7组 | 3201114543495 | 宜兴市江南冷库空调设备有限公司 | 万石 | 交流10kV | 400 | 400 | 40 | 87.3636 | 79.0831 | 40.1104 | 47.3636 | 39.0831 | 0.1104
2779 | 其他工业企业7组 | 3201114543503 | 宜兴市星恺汽车配件有限公司 | 万石 | 交流10kV | 315 | 315 | 31.5 | 116.4945 | 121.7278 | 121.8288 | 84.9945 | 90.2278 | 90.3288
2780 | 其他工业企业7组 | 3201114563225 | 无锡斯伯特密封科技有限公司 | 万石 | 交流10kV | 250 | 250 | 25 | 64.4929 | 57.4618 | 14.6662 | 39.4929 | 32.4618 | 0
2781 | 其他工业企业7组 | 3201114574687 | 宜兴市兴邵涤塑有限公司 | 万石 | 交流10kV | 250 | 250 | 25 | 54.5426 | 53.3833 | 20.1509 | 29.5426 | 28.3833 | 0
2782 | 其他工业企业7组 | 3201114584432 | 无锡尚格钢格板有限公司 | 万石 | 交流10kV | 800 | 800 | 80 | 112.9714 | 66.3509 | 4.1036 | 32.9714 | 0 | 0
2783 | 其他工业企业7组 | 3201114623920 | 江苏一超新型建材科技有限公司 | 万石 | 交流10kV | 500 | 500 | 50 | 37.7138 | 39.4163 | 2.2565 | 0 | 0 | 0
2784 | 其他工业企业7组 | 3201114652755 | 江苏中江盛世智能科技有限公司 | 万石 | 交流10kV | 500 | 500 | 50 | 31.2124 | 24.674 | 9.3491 | 0 | 0 | 0
2785 | 其他工业企业7组 | 3201114656573 | 无锡市岱洋重工机械有限公司 | 万石 | 交流10kV | 1250 | 1250 | 125 | 328.8125 | 326.4681 | 287.1038 | 203.8125 | 201.4681 | 162.1038
2786 | 其他工业企业7组 | 3201114661342 | 无锡市叙鹏机械有限公司 | 万石 | 交流10kV | 500 | 0 | 0 | 0 | 0 | 0 | 0 | 0 | 0
2787 | 其他工业企业7组 | 3201114681218 | 无锡高是医疗技术有限公司 | 万石 | 交流10kV | 400 | 400 | 40 | 120.1688 | 105.6 | 208.5849 | 80.1688 | 65.6 | 168.5849
2788 | 其他工业企业7组 | 3201114701934 | 江苏德进纺织机械有限公司 | 万石 | 交流10kV | 250 | 250 | 25 | 53.5982 | 42.7155 | 4.7061 | 28.5982 | 17.7155 | 0
2789 | 其他工业企业7组 | 3201114731684 | 无锡市鸿宇建筑机械租赁有限公司 | 万石 | 交流10kV | 250 | 250 | 25 | 37.1429 | 39.5527 | 14.4573 | 12.1429 | 14.5527 | 0
2790 | 其他工业企业7组 | 3201114819149 | 无锡祥来塑业科技有限公司 | 万石 | 交流10kV | 500 | 0 | 0 | 0 | 0 | 0 | 0 | 0 | 0
2791 | 其他工业企业7组 | 3201114828774 | 无锡赛至机械设备有限公司 | 万石 | 交流10kV | 250 | 250 | 25 | 54.5624 | 51.2627 | 24.9775 | 29.5624 | 26.2627 | 0
2792 | 其他工业企业7组 | 3201114828776 | 江苏宏博净化设备有限公司 | 万石 | 交流10kV | 250 | 250 | 25 | 13.0411 | 8.2202 | 3.2963 | 0 | 0 | 0
2793 | 其他工业企业7组 | 3201114833983 | 宜兴市荣宸塑料有限公司 | 万石 | 交流10kV | 500 | 500 | 50 | 114.2064 | 120.2945 | 226.125 | 64.2064 | 70.2945 | 176.125
2794 | 其他工业企业7组 | 3201114843853 | 江苏中茂包装科技有限公司 | 万石 | 交流10kV | 500 | 250 | 25 | 163.6018 | 146.7836 | 32.2646 | 138.6018 | 121.7836 | 7.2646
2795 | 其他工业企业7组 | 3203000025104 | 宜兴市万盛石化机械设备有限公司 | 万石 | 交流10kV | 250 | 250 | 25 | 77.0422 | 68.2979 | 5.5842 | 52.0422 | 43.2979 | 0
2796 | 其他工业企业7组 | 3203001095241 | 无锡闻韬铜业有限公司 | 万石 | 交流10kV | 400 | 400 | 40 | 126.8254 | 139.5185 | 15.1432 | 86.8254 | 99.5185 | 0
2797 | 其他工业企业7组 | 3203001351422 | 江苏沃尔通科技发展有限公司 | 万石 | 交流10kV | 1250 | 1250 | 125 | 62.8167 | 101.0875 | 52.558 | 0 | 0 | 0
2798 | 其他工业企业7组 | 3203000035149 | 宜兴威尼特包装袋有限公司 | 万石 | 交流10kV | 2000 | 2000 | 200 | 864.6481 | 861.3654 | 625.1321 | 664.6481 | 661.3654 | 425.1321
2799 | 其他工业企业7组 | 3203001645309 | 无锡市鑫鹏达数码科技有限公司 | 万石 | 交流10kV | 500 | 500 | 50 | 307.9436 | 246.4255 | 20.6059 | 257.9436 | 196.4255 | 0
2800 | 其他工业企业7组 | 3203001545644 | 宜兴市海达机械有限公司 | 万石 | 交流10kV | 250 | 250 | 25 | 0 | 0 | 0 | 0 | 0 | 0
2801 | 其他工业企业7组 | 3203001535454 | 宜兴市振邦建材有限公司 | 万石 | 交流10kV | 250 | 250 | 25 | 57.6689 | 56.1796 | 49.1219 | 32.6689 | 31.1796 | 24.1219
2802 | 其他工业企业7组 | 3203002308531 | 无锡市常赫日机械设备有限公司 | 万石 | 交流10kV | 250 | 250 | 25 | 9.7609 | 8.2097 | 2.4894 | 0 | 0 | 0
2803 | 其他工业企业7组 | 3203002490722 | 宜兴市长洪机械科技有限公司 | 万石 | 交流10kV | 250 | 250 | 25 | 155.7396 | 144.3971 | 101.7762 | 130.7396 | 119.3971 | 76.7762
2804 | 其他工业企业7组 | 3203002818263 | 江苏大盛铁塔制造有限公司 | 万石 | 交流10kV | 250 | 250 | 25 | 45.366 | 47.8138 | 11.0807 | 20.366 | 22.8138 | 0
2805 | 其他工业企业7组 | 3203003159368 | 苏州广融企业管理有限公司 | 万石 | 交流10kV | 500 | 500 | 50 | 111.1959 | 91.5706 | 50.2345 | 61.1959 | 41.5706 | 0.2345
2806 | 其他工业企业7组 | 3203002883176 | 无锡市博诺机械有限公司 | 万石 | 交流10kV | 630 | 630 | 63 | 284.9585 | 295.066 | 204.5615 | 221.9585 | 232.066 | 141.5615
2807 | 其他工业企业7组 | 3203003637950 | 宜兴市金骏纺织品有限公司 | 万石 | 交流10kV | 250 | 250 | 25 | 160.8891 | 165.2382 | 159.2593 | 135.8891 | 140.2382 | 134.2593
2808 | 其他工业企业7组 | 3203003954836 | 无锡市麒利汽车科技有限公司 | 万石 | 交流10kV | 2000 | 2000 | 200 | 394.8738 | 469.6133 | 52.8896 | 194.8738 | 269.6133 | 0
2809 | 其他工业企业7组 | 3203004851038 | 无锡高尔环保科技有限公司 | 万石 | 交流10kV | 250 | 250 | 25 | 3.8755 | 3.6531 | 0.4891 | 0 | 0 | 0
2810 | 其他工业企业7组 | 3203004784946 | 无锡恒吉盛轻合金科技有限公司 | 万石 | 交流10kV | 500 | 500 | 50 | 198.3982 | 204.8566 | 110.8852 | 148.3982 | 154.8566 | 60.8852
2811 | 其他工业企业7组 | 3203004556259 | 无锡建汇金属制品有限公司 | 万石 | 交流10kV | 160 | 160 | 16 | 10.7207 | 8.0881 | 6.2107 | 0 | 0 | 0
2812 | 其他工业企业7组 | 3203004730145 | 宜兴市宏博金属制品有限公司 | 万石 | 交流10kV | 250 | 250 | 25 | 54.4047 | 54.0398 | 7.1937 | 29.4047 | 29.0398 | 0
2813 | 其他工业企业7组 | 3203005424884 | 无锡市瑞斯迪精密科技有限公司 | 万石 | 交流10kV | 250 | 250 | 25 | 225.68 | 220.41 | 101.9993 | 200.68 | 195.41 | 76.9993
2814 | 其他工业企业7组 | 3203005430966 | 宜兴市吉兴塑胶有限公司 | 万石 | 交流10kV | 160 | 160 | 16 | 2.6604 | 3.2187 | 1.8018 | 0 | 0 | 0
2815 | 其他工业企业7组 | 3203005449559 | 江苏龙宜减速机有限公司 | 万石 | 交流10kV | 3650 | 3650 | 365 | 290.1964 | 772.5 | 203.3091 | 0 | 407.5 | 0
2816 | 其他工业企业7组 | 3203005627233 | 宜兴市宏宇塑料有限公司 | 万石 | 交流10kV | 250 | 250 | 25 | 28.7086 | 28.3482 | 23.022 | 3.7086 | 3.3482 | 0
2817 | 其他工业企业7组 | 3203005857046 | 无锡金牛钢球有限公司 | 万石 | 交流10kV | 1300 | 1300 | 130 | 388.3725 | 430.5 | 223.2941 | 258.3725 | 300.5 | 93.2941
2818 | 其他工业企业7组 | 3203070069776 | 宜兴市铂威精密机械有限公司 | 万石 | 交流10kV | 200 | 200 | 20 | 51.7516 | 47.3458 | 29.9559 | 31.7516 | 27.3458 | 9.9559
2819 | 其他工业企业7组 | 3203071099840 | 无锡市裕神液压机械有限公司 | 万石 | 交流10kV | 1630 | 1630 | 163 | 542.6107 | 516.6382 | 66.4709 | 379.6107 | 353.6382 | 0
2820 | 其他工业企业7组 | 3203070314676 | 宜兴市恒安封头有限公司 | 万石 | 交流10kV | 500 | 500 | 50 | 68.9983 | 65.8192 | 157.726 | 18.9983 | 15.8192 | 107.726
2821 | 其他工业企业7组 | 3203073711947 | 宜兴市大唐铸造有限公司 | 万石 | 交流10kV | 5250 | 800 | 80 | 85.3 | 449.0286 | 20.1379 | 5.3 | 369.0286 | 0
2822 | 其他工业企业7组 | 3203074270878 | 江苏恒玮环保设备有限公司 | 万石 | 交流10kV | 500 | 500 | 50 | 155.3325 | 153.3296 | 8.0854 | 105.3325 | 103.3296 | 0
2823 | 其他工业企业7组 | 3203076595871 | 宜兴市鹏亿金属制品有限公司 | 万石 | 交流10kV | 315 | 315 | 31.5 | 147.3184 | 137.7443 | 19.8349 | 115.8184 | 106.2443 | 0
2824 | 其他工业企业7组 | 3203070998753 | 宜兴市嘉润机械科技有限公司 | 万石 | 交流10kV | 630 | 630 | 63 | 61.3113 | 62.6857 | 40.4654 | 0 | 0 | 0
2825 | 其他工业企业7组 | 3203078112925 | 无锡帝宝应用材料高科技有限公司 | 万石 | 交流10kV | 315 | 315 | 31.5 | 83.1704 | 70.9778 | 7.9069 | 51.6704 | 39.4778 | 0
2826 | 其他工业企业7组 | 3203075758349 | 宜兴市安达信封头有限公司 | 万石 | 交流10kV | 1300 | 1300 | 130 | 235.2836 | 232.8927 | 22.1429 | 105.2836 | 102.8927 | 0
2827 | 其他工业企业7组 | 3203079087635 | 常州三丁动力科技有限公司 | 万石 | 交流10kV | 500 | 500 | 50 | 50.0411 | 46.2909 | 43.6004 | 0.0411 | 0 | 0
2828 | 其他工业企业7组 | 3203079567844 | 宜兴通赛久管道科技有限公司 | 万石 | 交流10kV | 315 | 0 | 0 | 0 | 0 | 0 | 0 | 0 | 0
2829 | 其他工业企业7组 | 3203079478340 | 无锡弘卓玻璃科技有限公司 | 万石 | 交流10kV | 500 | 500 | 50 | 88.1327 | 77.944 | 78.5261 | 38.1327 | 27.944 | 28.5261
2830 | 其他工业企业7组 | 3203079585701 | 九众九科技（无锡）有限公司 | 万石 | 交流10kV | 500 | 500 | 50 | 11.2696 | 7.6519 | 5.9126 | 0 | 0 | 0
2831 | 其他工业企业7组 | 3203079841749 | 无锡市万扬产业经济管理服务有限公司 | 万石 | 交流10kV | 2850 | 500 | 50 | 0 | 0 | 0 | 0 | 0 | 0
2832 | 其他工业企业7组 | 3203079883643 | 无锡市赛尔百灵生物技术有限公司 | 万石 | 交流10kV | 315 | 250 | 25 | 0 | 0 | 0 | 0 | 0 | 0
2833 | 其他工业企业7组 | 3203079300797 | 宜兴市优信科技有限公司 | 万石 | 交流10kV | 800 | 800 | 80 | 118.8089 | 50.6778 | 117.575 | 38.8089 | 0 | 37.575
2834 | 其他工业企业7组 | 3203080622587 | 江苏双马新能源装备有限公司 | 万石 | 交流10kV | 1200 | 1200 | 120 | 247.5938 | 219.3064 | 20.5607 | 127.5938 | 99.3064 | 0
2835 | 其他工业企业7组 | 3203081113746 | 宜兴市国一纺织有限公司 | 万石 | 交流10kV | 315 | 315 | 31.5 | 10.6145 | 30.4713 | 30.0896 | 0 | 0 | 0
2836 | 其他工业企业7组 | 3203081917541 | 宜兴东嘉机械科技有限公司 | 万石 | 交流10kV | 400 | 400 | 40 | 24.4404 | 72.6575 | 27.819 | 0 | 32.6575 | 0
2837 | 其他工业企业7组 | 3203082155567 | 江苏华骏豪管业科技有限公司 | 万石 | 交流10kV | 250 | 250 | 25 | 38.9313 | 45.7139 | 7.3027 | 13.9313 | 20.7139 | 0
2838 | 其他工业企业7组 | 3203081561656 | 无锡市申曙机械制造有限公司 | 万石 | 交流10kV | 630 | 630 | 63 | 18.7286 | 155.3222 | 4.11 | 0 | 92.3222 | 0
2839 | 其他工业企业7组 | 3203082744320 | 无锡市郑川化工设备有限公司 | 万石 | 交流10kV | 250 | 250 | 25 | 20.693 | 16.5022 | 6.8539 | 0 | 0 | 0
2840 | 其他工业企业7组 | 3203082806610 | 宜兴市欣协机械有限公司 | 万石 | 交流10kV | 200 | 200 | 20 | 6.1677 | 6.908 | 0.2525 | 0 | 0 | 0
2841 | 其他工业企业7组 | 3203083022256 | 江苏育祥科技有限公司 | 万石 | 交流10kV | 250 | 250 | 25 | 13.4296 | 15.3239 | 3.7439 | 0 | 0 | 0
2842 | 其他工业企业7组 | 3203082330911 | 宜兴市翔悦科技有限公司 | 万石 | 交流10kV | 500 | 500 | 50 | 0 | 0 | 0 | 0 | 0 | 0
2843 | 其他工业企业7组 | 3203081986856 | 无锡市倍咏医疗科技有限公司 | 万石 | 交流10kV | 1050 | 250 | 25 | 4.5268 | 2.0455 | 1.8696 | 0 | 0 | 0
2844 | 其他工业企业7组 | 3203083610598 | 宜兴市翔雪制冷设备有限公司 | 万石 | 交流10kV | 250 | 250 | 25 | 17.5084 | 16.9551 | 1.3161 | 0 | 0 | 0
2845 | 其他工业企业7组 | 3203083550753 | 江苏三叶人造草坪有限公司 | 万石 | 交流10kV | 630 | 630 | 63 | 319.9455 | 309.6267 | 169.2294 | 256.9455 | 246.6267 | 106.2294
2846 | 其他工业企业7组 | 3203083587896 | 宜兴市如意石业有限公司 | 万石 | 交流10kV | 1600 | 800 | 80 | 531.9464 | 448.4909 | 98.7925 | 451.9464 | 368.4909 | 18.7925
2847 | 其他工业企业7组 | 3203084604258 | 宜兴市安胜环保新材料有限公司 | 万石 | 交流10kV | 800 | 800 | 80 | 78.2732 | 69.82 | 16.7037 | 0 | 0 | 0
2848 | 其他工业企业7组 | 3203084413689 | 宜兴市三星电光源有限公司 | 万石 | 交流10kV | 400 | 400 | 40 | 254.7857 | 254.3475 | 11.1432 | 214.7857 | 214.3475 | 0
2849 | 其他工业企业7组 | 3203084426998 | 宜兴市万盛变压器有限公司 | 万石 | 交流10kV | 250 | 250 | 25 | 55.5804 | 42.9225 | 3.3109 | 30.5804 | 17.9225 | 0
2850 | 其他工业企业7组 | 3203081897155 | 江苏意美德智能科技有限公司 | 万石 | 交流10kV | 250 | 250 | 25 | 8.42 | 8.469 | 1.686 | 0 | 0 | 0
2851 | 其他工业企业7组 | 3203085992969 | 无锡市荣洋链纺织科技有限公司 | 万石 | 交流10kV | 800 | 800 | 80 | 0 | 0 | 0 | 0 | 0 | 0
2852 | 其他工业企业7组 | 3203086571160 | 无锡刘刚传动机械有限公司 | 万石 | 交流10kV | 400 | 400 | 40 | 28.614 | 30.9992 | 6.5458 | 0 | 0 | 0
2853 | 其他工业企业7组 | 3203085964642 | 无锡市恒昊热能科技有限公司 | 万石 | 交流10kV | 800 | 800 | 80 | 0 | 0 | 0 | 0 | 0 | 0
2854 | 其他工业企业7组 | 3203087223398 | 无锡市锦腾纺织有限公司 | 万石 | 交流10kV | 315 | 315 | 31.5 | 95.234 | 89.951 | 21.4396 | 63.734 | 58.451 | 0
2855 | 其他工业企业7组 | 3203087566648 | 宜兴市万石镇美好制桶厂 | 万石 | 交流10kV | 315 | 250 | 25 | 15.1749 | 13.8038 | 5.0335 | 0 | 0 | 0
2856 | 其他工业企业7组 | 3203085537227 | 无锡海发光电科技有限公司 | 万石 | 交流10kV | 500 | 500 | 50 | 0 | 0 | 0 | 0 | 0 | 0
2857 | 其他工业企业7组 | 3203087279647 | 无锡市宇旭环保设备有限公司 | 万石 | 交流10kV | 400 | 400 | 40 | 0 | 0 | 0 | 0 | 0 | 0
2858 | 其他工业企业7组 | 3203088258921 | 江苏巨昌环保集团有限公司 | 万石 | 交流10kV | 630 | 630 | 63 | 70.2784 | 72.1667 | 101.8909 | 7.2784 | 9.1667 | 38.8909
2859 | 其他工业企业7组 | 3203085832573 | 无锡先道智能科技有限公司 | 万石 | 交流10kV | 250 | 250 | 25 | 0 | 0 | 0 | 0 | 0 | 0
2860 | 其他工业企业7组 | 3203088561055 | 无锡市智光电机有限公司 | 万石 | 交流10kV | 315 | 250 | 25 | 92.3302 | 137.03 | 41.0613 | 67.3302 | 112.03 | 16.0613
2861 | 其他工业企业7组 | 3203087898681 | 无锡恒迪元机械科技有限公司 | 万石 | 交流10kV | 400 | 400 | 40 | 0 | 0 | 0 | 0 | 0 | 0
2862 | 其他工业企业7组 | 3201700110597 | 宜兴市广发粉末冶金制品有限公司 | 和桥 | 交流10kV | 200 | 200 | 20 | 61.3437 | 66.35 | 10.658 | 41.3437 | 46.35 | 0
2863 | 其他工业企业7组 | 3201700110603 | 江苏鹏德工业科技有限公司 | 和桥 | 交流10kV | 2850 | 2850 | 285 | 382.0717 | 431.1333 | 208.4727 | 97.0717 | 146.1333 | 0
2864 | 其他工业企业7组 | 3201700110604 | 江苏华达环境工程有限公司 | 和桥 | 交流10kV | 250 | 250 | 25 | 29.5102 | 21.0485 | 2.7604 | 4.5102 | 0 | 0
2865 | 其他工业企业7组 | 3201700110606 | 江苏百事成防辐射科技有限公司 | 和桥 | 交流10kV | 250 | 250 | 25 | 151.25 | 139.5574 | 11.1127 | 126.25 | 114.5574 | 0
2866 | 其他工业企业7组 | 3201700110607 | 宜兴市和润油脂有限公司 | 和桥 | 交流10kV | 500 | 0 | 0 | 0 | 0 | 0 | 0 | 0 | 0
2867 | 其他工业企业7组 | 3201700110608 | 宜兴市和润油脂有限公司 | 和桥 | 交流10kV | 250 | 250 | 25 | 23.73 | 15.842 | 4.8559 | 0 | 0 | 0
2868 | 其他工业企业7组 | 3201700110610 | 宜兴市宜轻机械有限公司 | 和桥 | 交流10kV | 315 | 315 | 31.5 | 0 | 0 | 0 | 0 | 0 | 0
2869 | 其他工业企业7组 | 3201700110611 | 江苏新雪竹国际服饰有限公司 | 和桥 | 交流10kV | 400 | 400 | 40 | 75.4382 | 72.3764 | 15.0109 | 35.4382 | 32.3764 | 0
2870 | 其他工业企业7组 | 3201700110612 | 江苏辛巴地板有限公司 | 和桥 | 交流10kV | 500 | 500 | 50 | 267.8434 | 226.2665 | 44.7996 | 217.8434 | 176.2665 | 0
2871 | 其他工业企业7组 | 3201700110614 | 宜兴市和润油脂有限公司 | 和桥 | 交流10kV | 315 | 0 | 0 | 0 | 0 | 0 | 0 | 0 | 0
2872 | 其他工业企业7组 | 3201700110626 | 江苏苏南饲料有限公司 | 和桥 | 交流10kV | 1400 | 1400 | 140 | 55.6115 | 21.38 | 476.5961 | 0 | 0 | 336.5961
2873 | 其他工业企业7组 | 3201700110630 | 宜兴市塑成模具有限公司 | 和桥 | 交流10kV | 250 | 250 | 25 | 43.6596 | 45.2251 | 25.5807 | 18.6596 | 20.2251 | 0.5807
2874 | 其他工业企业7组 | 3201700110633 | 宜兴市恒泰建筑构件有限公司 | 和桥 | 交流10kV | 50 | 50 | 5 | 2.0356 | 1.3354 | 1.4533 | 0 | 0 | 0
2875 | 其他工业企业7组 | 3201700110694 | 宜兴市联辉色织有限责任公司 | 和桥 | 交流10kV | 80 | 80 | 8 | 16.6453 | 16.8198 | 15.4009 | 8.6453 | 8.8198 | 7.4009
2876 | 其他工业企业7组 | 3201700110706 | 宜兴市建业金属铸造有限公司 | 和桥 | 交流10kV | 250 | 0 | 0 | 0 | 0 | 0 | 0 | 0 | 0
2877 | 其他工业企业7组 | 3201700110723 | 宜兴市中长色织有限公司 | 和桥 | 交流10kV | 630 | 400 | 40 | 296.1218 | 278.26 | 230.9925 | 256.1218 | 238.26 | 190.9925
2878 | 其他工业企业7组 | 3201700110727 | 无锡海丽金纺织有限公司 | 和桥 | 交流10kV | 2630 | 2630 | 263 | 1013.1786 | 1008.0909 | 948.7296 | 750.1786 | 745.0909 | 685.7296
2879 | 其他工业企业7组 | 3201700110731 | 宜兴华源纺织有限公司 | 和桥 | 交流10kV | 630 | 630 | 63 | 407.3725 | 392.551 | 410.3545 | 344.3725 | 329.551 | 347.3545
2880 | 其他工业企业7组 | 3201700110732 | 无锡市爱德森机械有限公司 | 和桥 | 交流10kV | 80 | 80 | 8 | 7.2896 | 4.6136 | 1.1879 | 0 | 0 | 0
2881 | 其他工业企业7组 | 3201700110733 | 宜兴市华龙保温材料有限公司 | 和桥 | 交流10kV | 80 | 80 | 8 | 30.7511 | 26.1032 | 18.9065 | 22.7511 | 18.1032 | 10.9065
2882 | 其他工业企业7组 | 3201700110736 | 纺织南厂 | 和桥 | 交流10kV | 100 | 100 | 10 | 15.5252 | 10.7355 | 1.0582 | 5.5252 | 0.7355 | 0
2883 | 其他工业企业7组 | 3201700110739 | 宜兴市迎盛旺纺织有限公司 | 和桥 | 交流10kV | 800 | 630 | 63 | 235.5536 | 222.9691 | 233.9304 | 172.5536 | 159.9691 | 170.9304
2884 | 其他工业企业7组 | 3201700110788 | 宜兴市太平洋集装箱配件有限公司 | 和桥 | 交流10kV | 8760 | 7330 | 733 | 2811.3393 | 2994.1818 | 5093.2727 | 2078.3393 | 2261.1818 | 4360.2727
2885 | 其他工业企业7组 | 3201700110802 | 宜兴市华福塑料制品有限公司 | 和桥 | 交流10kV | 400 | 400 | 40 | 254.5417 | 247.25 | 38.6412 | 214.5417 | 207.25 | 0
2886 | 其他工业企业7组 | 3201700110806 | 宜兴市长风集装袋有限公司 | 和桥 | 交流10kV | 315 | 315 | 31.5 | 243.1268 | 245.3389 | 78.8771 | 211.6268 | 213.8389 | 47.3771
2887 | 其他工业企业7组 | 3201700110807 | 无锡市兴隆船舶有限公司 | 和桥 | 交流10kV | 400 | 400 | 40 | 63.0756 | 75.349 | 44.6727 | 23.0756 | 35.349 | 4.6727
2888 | 其他工业企业7组 | 3201700110813 | 宜兴市星光塑业有限公司 | 和桥 | 交流10kV | 200 | 200 | 20 | 94.42 | 89.64 | 44.5664 | 74.42 | 69.64 | 24.5664
2889 | 其他工业企业7组 | 3201700110815 | 宜兴市金正农机设备有限公司 | 和桥 | 交流10kV | 250 | 250 | 25 | 36.0307 | 30.526 | 1.0986 | 11.0307 | 5.526 | 0
2890 | 其他工业企业7组 | 3201700110816 | 宜兴市勤丰包装材料有限公司 | 和桥 | 交流10kV | 315 | 250 | 25 | 99.0616 | 84.8329 | 46.0915 | 74.0616 | 59.8329 | 21.0915
2891 | 其他工业企业7组 | 3201700110817 | 无锡市添晟实业有限公司 | 和桥 | 交流10kV | 250 | 250 | 25 | 51.0478 | 51.5462 | 47.9389 | 26.0478 | 26.5462 | 22.9389
2892 | 其他工业企业7组 | 3201700110825 | 宜兴市禾友塑制品有限公司 | 和桥 | 交流10kV | 400 | 400 | 40 | 0 | 0 | 0 | 0 | 0 | 0
2893 | 其他工业企业7组 | 3201700110827 | 宜兴市伟峰电缆材料有限公司 | 和桥 | 交流10kV | 250 | 250 | 25 | 58.7954 | 58.6444 | 61.5593 | 33.7954 | 33.6444 | 36.5593
2894 | 其他工业企业7组 | 3201700110836 | 江苏富陶车辆部件有限公司 | 和桥 | 交流10kV | 5750 | 5750 | 575 | 1341.6769 | 1329.24 | 98.4192 | 766.6769 | 754.24 | 0
2895 | 其他工业企业7组 | 3201700110837 | 无锡市艾宸环保科技有限公司 | 和桥 | 交流10kV | 500 | 250 | 25 | 101.2675 | 89.8378 | 9.2275 | 76.2675 | 64.8378 | 0
2896 | 其他工业企业7组 | 3201700110839 | 宜兴佳成印染有限公司 | 和桥 | 交流10kV | 1250 | 0 | 0 | 0 | 0 | 0 | 0 | 0 | 0
2897 | 其他工业企业7组 | 3201700110843 | 宜兴市填料厂 | 和桥 | 交流10kV | 315 | 250 | 25 | 88.88 | 86.1216 | 74.3991 | 63.88 | 61.1216 | 49.3991
2898 | 其他工业企业7组 | 3201700110849 | 无锡市亿融环保成套设备有限公司 | 和桥 | 交流10kV | 160 | 160 | 16 | 9.8332 | 8.203 | 1.1945 | 0 | 0 | 0
2899 | 其他工业企业7组 | 3201700110851 | 宜兴市电渗析水处理设备有限公司 | 和桥 | 交流10kV | 250 | 250 | 25 | 64.5584 | 53.4355 | 1.122 | 39.5584 | 28.4355 | 0
2900 | 其他工业企业7组 | 3201700110856 | 宜兴市净化设备制造公司 | 和桥 | 交流10kV | 100 | 100 | 10 | 5.6884 | 3.8553 | 2.2864 | 0 | 0 | 0
2901 | 其他工业企业7组 | 3201700111816 | 宜兴市中大凯水处理有限公司 | 和桥 | 交流10kV | 160 | 160 | 16 | 7.5834 | 4.2075 | 0.7587 | 0 | 0 | 0
2902 | 其他工业企业7组 | 3201700111916 | 宜兴市荣成化纤有限公司 | 和桥 | 交流10kV | 800 | 800 | 80 | 9.1839 | 6.3327 | 6.8691 | 0 | 0 | 0
2903 | 其他工业企业7组 | 3201700112138 | 无锡市兴盛环保设备有限公司 | 和桥 | 交流10kV | 160 | 160 | 16 | 47.3887 | 44.7655 | 21.8325 | 31.3887 | 28.7655 | 5.8325
2904 | 其他工业企业7组 | 3201700112558 | 无锡市银星集装袋有限公司 | 和桥 | 交流10kV | 800 | 800 | 80 | 418.0929 | 429.6944 | 221.9821 | 338.0929 | 349.6944 | 141.9821
2905 | 其他工业企业7组 | 3201700112946 | 宜兴市盛达塑料有限公司 | 和桥 | 交流10kV | 160 | 160 | 16 | 17.5907 | 15.8002 | 1.5136 | 1.5907 | 0 | 0
2906 | 其他工业企业7组 | 3201700112392 | 宜兴市嘉和环保填料有限公司 | 和桥 | 交流10kV | 1250 | 250 | 25 | 34.67 | 31.5489 | 29.4479 | 9.67 | 6.5489 | 4.4479
2907 | 其他工业企业7组 | 3201700115086 | 江苏新华琪环境工程有限公司 | 和桥 | 交流10kV | 200 | 200 | 20 | 43.4346 | 39.5083 | 10.7733 | 23.4346 | 19.5083 | 0
2908 | 其他工业企业7组 | 3201700115243 | 宜兴市华裕塑料包装有限公司 | 和桥 | 交流10kV | 1130 | 630 | 63 | 451.1429 | 470.5116 | 229.7649 | 388.1429 | 407.5116 | 166.7649
2909 | 其他工业企业7组 | 3201700118104 | 新龙鼎控股集团有限公司 | 和桥 | 交流10kV | 200 | 200 | 20 | 74.2193 | 66.8855 | 11.5904 | 54.2193 | 46.8855 | 0
2910 | 其他工业企业7组 | 3201700118038 | 宜兴市宏达集装袋有限公司 | 和桥 | 交流10kV | 315 | 315 | 31.5 | 170.5009 | 127.2044 | 67.6589 | 139.0009 | 95.7044 | 36.1589
2911 | 其他工业企业7组 | 3201700118064 | 宜兴市建业金属铸造有限公司 | 和桥 | 交流10kV | 315 | 0 | 0 | 0 | 0 | 0 | 0 | 0 | 0
2912 | 其他工业企业7组 | 3201700118173 | 宜兴市祥盛化纤有限公司 | 和桥 | 交流10kV | 1000 | 0 | 0 | 94.8274 | 98.965 | 57.6443 | 0 | 0 | 0
2913 | 其他工业企业7组 | 3201700118214 | 宜兴市胜强纺织有限公司 | 和桥 | 交流10kV | 315 | 250 | 25 | 192.792 | 174.11 | 9.7125 | 167.792 | 149.11 | 0
2914 | 其他工业企业7组 | 3201700122874 | 宜兴莱智化纤有限公司 | 和桥 | 交流10kV | 315 | 315 | 31.5 | 105.4977 | 101.0765 | 74.3285 | 73.9977 | 69.5765 | 42.8285
2915 | 其他工业企业7组 | 3201700124332 | 海洲环保集团有限公司 | 和桥 | 交流10kV | 250 | 250 | 25 | 48.9648 | 47.4891 | 14.7764 | 23.9648 | 22.4891 | 0
2916 | 其他工业企业7组 | 3201700124471 | 宜兴市长江集装袋有限公司 | 和桥 | 交流10kV | 500 | 500 | 50 | 305.8491 | 277.8836 | 129.7458 | 255.8491 | 227.8836 | 79.7458
2917 | 其他工业企业7组 | 3201700125255 | 宜兴市天宇通用机械配件有限公司 | 和桥 | 交流10kV | 1250 | 250 | 25 | 108.1536 | 94.55 | 85.7074 | 83.1536 | 69.55 | 60.7074
2918 | 其他工业企业7组 | 3201700125408 | 宜兴市天鹏塑木有限公司 | 和桥 | 交流10kV | 200 | 200 | 20 | 4.4007 | 3.0762 | 0.6373 | 0 | 0 | 0
2919 | 其他工业企业7组 | 3201700125689 | 宜兴市太平洋集装箱配件有限公司 | 和桥 | 交流10kV | 6000 | 6000 | 600 | 3767.1698 | 4346 | 3616.9818 | 3167.1698 | 3746 | 3016.9818
2920 | 其他工业企业7组 | 3201700124416 | 江苏鹏鹭电源有限公司 | 和桥 | 交流10kV | 4380 | 630 | 63 | 1404.1709 | 1348.8863 | 1381.4706 | 1341.1709 | 1285.8863 | 1318.4706
2921 | 其他工业企业7组 | 3201700125225 | 瑞盛环境股份有限公司 | 和桥 | 交流10kV | 250 | 250 | 25 | 117.8382 | 91.86 | 5.2114 | 92.8382 | 66.86 | 0
2922 | 其他工业企业7组 | 3201700125634 | 宜兴市江涛塑料制品有限公司 | 和桥 | 交流10kV | 315 | 250 | 25 | 92.0446 | 84.9127 | 75.2084 | 67.0446 | 59.9127 | 50.2084
2923 | 其他工业企业7组 | 3201700124470 | 宜兴市长乐塑业有限公司 | 和桥 | 交流10kV | 400 | 400 | 40 | 96.4416 | 92.7706 | 87.5692 | 56.4416 | 52.7706 | 47.5692
2924 | 其他工业企业7组 | 3201700127968 | 江苏吉马康医疗科技有限公司 | 和桥 | 交流10kV | 630 | 630 | 63 | 245.0364 | 249.6154 | 226.1345 | 182.0364 | 186.6154 | 163.1345
2925 | 其他工业企业7组 | 3201700125371 | 宜兴市中天钢结构有限公司 | 和桥 | 交流10kV | 400 | 400 | 40 | 155.8839 | 140.8491 | 28.7356 | 115.8839 | 100.8491 | 0
2926 | 其他工业企业7组 | 3201700125815 | 宜兴市亿锦针织厂 | 和桥 | 交流10kV | 500 | 0 | 0 | 3.5873 | 1.1591 | 2.1922 | 0 | 0 | 0
2927 | 其他工业企业7组 | 3201700122961 | 江苏洪流环保机械有限公司 | 和桥 | 交流10kV | 250 | 250 | 25 | 15.3139 | 14.7629 | 3.6459 | 0 | 0 | 0
2928 | 其他工业企业7组 | 3201700128676 | 无锡奥特光学有限公司 | 和桥 | 交流10kV | 250 | 250 | 25 | 0 | 0 | 0 | 0 | 0 | 0
2929 | 其他工业企业7组 | 3201700129473 | 无锡市特林饲料有限公司 | 和桥 | 交流10kV | 500 | 500 | 50 | 47.0398 | 158.8758 | 40.5755 | 0 | 108.8758 | 0
2930 | 其他工业企业7组 | 3201700129921 | 江苏润禾纺织实业有限公司 | 和桥 | 交流10kV | 2630 | 2630 | 263 | 2011.4259 | 2012.1132 | 1863.1667 | 1748.4259 | 1749.1132 | 1600.1667
2931 | 其他工业企业7组 | 3201700129454 | 宜兴威尼特集装袋有限公司 | 和桥 | 交流10kV | 1880 | 1880 | 188 | 787.5333 | 821.2386 | 563.8048 | 599.5333 | 633.2386 | 375.8048
2932 | 其他工业企业7组 | 3201700127911 | 江苏墨海实业有限公司 | 和桥 | 交流10kV | 1000 | 1000 | 100 | 47.96 | 43.1528 | 7.9792 | 0 | 0 | 0
2933 | 其他工业企业7组 | 3201700132152 | 宜兴市鑫超塑业有限公司 | 和桥 | 交流10kV | 715 | 315 | 31.5 | 194.5894 | 176.5608 | 137.1074 | 163.0894 | 145.0608 | 105.6074
2934 | 其他工业企业7组 | 3201700136123 | 无锡芳华纺织有限公司 | 和桥 | 交流10kV | 315 | 0 | 0 | 0 | 0 | 0 | 0 | 0 | 0
2935 | 其他工业企业7组 | 3201700136309 | 无锡市悦丰环保填料有限公司 | 和桥 | 交流10kV | 160 | 160 | 16 | 6.8505 | 6.3438 | 0.7669 | 0 | 0 | 0
2936 | 其他工业企业7组 | 3201700136663 | 无锡市立源电器有限公司 | 和桥 | 交流10kV | 500 | 500 | 50 | 118.4673 | 108.5815 | 15.6973 | 68.4673 | 58.5815 | 0
2937 | 其他工业企业7组 | 3201700137137 | 无锡市金河塑业有限公司 | 和桥 | 交流10kV | 315 | 250 | 25 | 122.2619 | 107.3583 | 6.42 | 97.2619 | 82.3583 | 0
2938 | 其他工业企业7组 | 3201700138183 | 宜兴市波尔威水景影视设备有限公司 | 和桥 | 交流10kV | 250 | 250 | 25 | 56.148 | 54.9275 | 23.8 | 31.148 | 29.9275 | 0
2939 | 其他工业企业7组 | 3201700138306 | 宜兴市华福塑料制品有限公司 | 和桥 | 交流10kV | 315 | 315 | 31.5 | 208.6952 | 208.5647 | 203.8118 | 177.1952 | 177.0647 | 172.3118
2940 | 其他工业企业7组 | 3201700138397 | 宜兴市惠兴塑胶有限公司 | 和桥 | 交流10kV | 800 | 800 | 80 | 457.3564 | 360.1714 | 61.9607 | 377.3564 | 280.1714 | 0
2941 | 其他工业企业7组 | 3201700139910 | 宜兴市登成塑业有限公司 | 和桥 | 交流10kV | 315 | 315 | 31.5 | 123.8475 | 120.6448 | 70.7866 | 92.3475 | 89.1448 | 39.2866
2942 | 其他工业企业7组 | 3201700140106 | 宜兴盛泉水处理设备有限公司 | 和桥 | 交流10kV | 250 | 250 | 25 | 0.1067 | 0.9954 | 0.0208 | 0 | 0 | 0
2943 | 其他工业企业7组 | 3201700140521 | 宜兴市华虹玻璃纤维有限公司 | 和桥 | 交流10kV | 250 | 250 | 25 | 68.7942 | 67.4517 | 15.1069 | 43.7942 | 42.4517 | 0
2944 | 其他工业企业7组 | 3201700140591 | 宜兴市鑫昌织造有限公司 | 和桥 | 交流10kV | 315 | 250 | 25 | 13.7085 | 8.7896 | 0.1024 | 0 | 0 | 0
2945 | 其他工业企业7组 | 3201700140604 | 无锡市惠邦环保设备有限公司 | 和桥 | 交流10kV | 250 | 250 | 25 | 40.725 | 35.8835 | 1.003 | 15.725 | 10.8835 | 0
2946 | 其他工业企业7组 | 3201700140708 | 江苏旦清辐射防护科技有限公司 | 和桥 | 交流10kV | 800 | 800 | 80 | 2.4643 | 2.4 | 2.5091 | 0 | 0 | 0
2947 | 其他工业企业7组 | 3201700140709 | 宜兴市佳航塑业有限公司 | 和桥 | 交流10kV | 250 | 250 | 25 | 15.9475 | 18.4485 | 11.2311 | 0 | 0 | 0
2948 | 其他工业企业7组 | 3201700141327 | 无锡市禄源环保成套设备有限公司 | 和桥 | 交流10kV | 200 | 200 | 20 | 32.6255 | 27.8234 | 3.0579 | 12.6255 | 7.8234 | 0
2949 | 其他工业企业7组 | 3201700140687 | 宜兴市豪博锻造有限公司 | 和桥 | 交流10kV | 250 | 250 | 25 | 9.9861 | 5.3831 | 0.1309 | 0 | 0 | 0
2950 | 其他工业企业7组 | 3201700141649 | 江苏新纯江环保工程有限公司 | 和桥 | 交流10kV | 250 | 250 | 25 | 76.7643 | 65.4665 | 12.722 | 51.7643 | 40.4665 | 0
2951 | 其他工业企业7组 | 3201700141408 | 宜兴市茂新塑料制品有限公司 | 和桥 | 交流10kV | 400 | 250 | 25 | 11.0021 | 6.5796 | 127.3421 | 0 | 0 | 102.3421
2952 | 其他工业企业7组 | 3201700142122 | 凌志装备股份有限公司 | 和桥 | 交流10kV | 1115 | 1115 | 111.5 | 30.3268 | 28.6373 | 6.9991 | 0 | 0 | 0
2953 | 其他工业企业7组 | 3201700141328 | 宜兴美达环保工程有限公司 | 和桥 | 交流10kV | 250 | 250 | 25 | 22.95 | 20.9693 | 2.6611 | 0 | 0 | 0
2954 | 其他工业企业7组 | 3201700142526 | 宜兴市华润物资有限公司 | 和桥 | 交流10kV | 250 | 250 | 25 | 80.5254 | 79.632 | 4.6482 | 55.5254 | 54.632 | 0
2955 | 其他工业企业7组 | 3201700141339 | 宜兴市事成织物后整理有限公司 | 和桥 | 交流10kV | 2000 | 2000 | 200 | 886.9231 | 992.2642 | 890.56 | 686.9231 | 792.2642 | 690.56
2956 | 其他工业企业7组 | 3201700142571 | 无锡市天佳纺织品有限公司 | 和桥 | 交流10kV | 6880 | 3750 | 375 | 2188.7273 | 2183.8364 | 2155.2536 | 1813.7273 | 1808.8364 | 1780.2536
2957 | 其他工业企业7组 | 3201700141994 | 宜兴市丽辉塑业有限公司 | 和桥 | 交流10kV | 400 | 0 | 0 | 0 | 0 | 0 | 0 | 0 | 0
2958 | 其他工业企业7组 | 3201700141391 | 宜兴市太平洋冶炼材料有限公司 | 和桥 | 交流10kV | 250 | 250 | 25 | 0 | 0 | 0 | 0 | 0 | 0
2959 | 其他工业企业7组 | 3201700141467 | 无锡市兆星辐射防护科技有限公司 | 和桥 | 交流10kV | 200 | 200 | 20 | 39.9249 | 53.463 | 2.118 | 19.9249 | 33.463 | 0
2960 | 其他工业企业7组 | 3201700145671 | 宜兴市晶科光学仪器有限公司 | 和桥 | 交流10kV | 500 | 500 | 50 | 299.3436 | 289.871 | 7.2615 | 249.3436 | 239.871 | 0
2961 | 其他工业企业7组 | 3201700146541 | 宜兴市苏娜涤塑制品有限公司 | 和桥 | 交流10kV | 400 | 250 | 25 | 122.595 | 121.6795 | 123.3038 | 97.595 | 96.6795 | 98.3038
2962 | 其他工业企业7组 | 3201700146205 | 宜兴市庆隆塑业有限公司 | 和桥 | 交流10kV | 400 | 400 | 40 | 157.2041 | 138.3158 | 77.5889 | 117.2041 | 98.3158 | 37.5889
2963 | 其他工业企业7组 | 3201700146521 | 江苏新澳电力技术有限公司 | 和桥 | 交流10kV | 250 | 250 | 25 | 66.2596 | 63.5061 | 32.6693 | 41.2596 | 38.5061 | 7.6693
2964 | 其他工业企业7组 | 3201700143693 | 宜兴市立波塑料厂 | 和桥 | 交流10kV | 400 | 250 | 25 | 65.0018 | 47.3627 | 2.7116 | 40.0018 | 22.3627 | 0
2965 | 其他工业企业7组 | 3201700148219 | 宜兴市热圣节能保温材料有限公司 | 和桥 | 交流10kV | 630 | 630 | 63 | 0 | 0 | 0 | 0 | 0 | 0
2966 | 其他工业企业7组 | 3201700148582 | 宜兴市龙海环保填料有限公司 | 和桥 | 交流10kV | 250 | 250 | 25 | 70.1256 | 60.84 | 51.2151 | 45.1256 | 35.84 | 26.2151
2967 | 其他工业企业7组 | 3201700148522 | 宜兴市荣烽塑料彩印有限公司 | 和桥 | 交流10kV | 500 | 500 | 50 | 353.5893 | 363.7455 | 335.2792 | 303.5893 | 313.7455 | 285.2792
2968 | 其他工业企业7组 | 3201700148694 | 宜兴源晟包装制品有限公司 | 和桥 | 交流10kV | 400 | 400 | 40 | 265.6593 | 260.62 | 113.5625 | 225.6593 | 220.62 | 73.5625
2969 | 其他工业企业7组 | 3201110000583 | 宜兴市中富碳纤维制品有限公司 | 和桥 | 交流10kV | 250 | 250 | 25 | 37.7946 | 75.3625 | 64.3529 | 12.7946 | 50.3625 | 39.3529
2970 | 其他工业企业7组 | 3201110006176 | 无锡市超玖塑料制品有限公司 | 和桥 | 交流10kV | 315 | 0 | 0 | 0 | 0 | 0 | 0 | 0 | 0
2971 | 其他工业企业7组 | 3201110010623 | 宜兴市水之韵环境设备有限公司 | 和桥 | 交流10kV | 250 | 250 | 25 | 88.8873 | 87.1352 | 5.7248 | 63.8873 | 62.1352 | 0
2972 | 其他工业企业7组 | 3201110021233 | 宜兴吉仁节能科技有限公司 | 和桥 | 交流10kV | 1250 | 1250 | 125 | 322.0178 | 295.349 | 32.6454 | 197.0178 | 170.349 | 0
2973 | 其他工业企业7组 | 3201110059664 | 无锡市兴隆船舶有限公司 | 和桥 | 交流10kV | 500 | 315 | 31.5 | 169.2339 | 161.8985 | 126.7882 | 137.7339 | 130.3985 | 95.2882
2974 | 其他工业企业7组 | 3201110360028 | 无锡市恒龙电缆材料有限公司 | 和桥 | 交流10kV | 315 | 315 | 31.5 | 1.4874 | 1.0629 | 1.2702 | 0 | 0 | 0
2975 | 其他工业企业7组 | 3201110395940 | 宜兴市冰艳塑料制品有限公司 | 和桥 | 交流10kV | 250 | 250 | 25 | 129.0749 | 145.3111 | 120.277 | 104.0749 | 120.3111 | 95.277
2976 | 其他工业企业7组 | 3201110408915 | 宜兴市银海工贸有限公司 | 和桥 | 交流10kV | 315 | 250 | 25 | 101.1698 | 101.0251 | 98.5415 | 76.1698 | 76.0251 | 73.5415
2977 | 其他工业企业7组 | 3201110408952 | 宜兴市耀华塑料制品有限公司 | 和桥 | 交流10kV | 400 | 250 | 25 | 99.321 | 96.7113 | 92.7982 | 74.321 | 71.7113 | 67.7982
2978 | 其他工业企业7组 | 3201110415956 | 宜兴市远大水处理有限公司 | 和桥 | 交流10kV | 250 | 250 | 25 | 72.858 | 86.5645 | 5.7084 | 47.858 | 61.5645 | 0
2979 | 其他工业企业7组 | 3201110415996 | 宜兴新绿展环保科技有限公司 | 和桥 | 交流10kV | 250 | 250 | 25 | 39.7614 | 41.66 | 5.8573 | 14.7614 | 16.66 | 0
2980 | 其他工业企业7组 | 3201110426630 | 宜兴市振宏化纤有限公司 | 和桥 | 交流10kV | 400 | 400 | 40 | 159.9696 | 139.8727 | 85.5211 | 119.9696 | 99.8727 | 45.5211
2981 | 其他工业企业7组 | 3201110426631 | 宜兴市祥帆塑业有限公司 | 和桥 | 交流10kV | 400 | 400 | 40 | 279.5926 | 267.3774 | 132.9451 | 239.5926 | 227.3774 | 92.9451
2982 | 其他工业企业7组 | 3201110426633 | 宜兴市华源金属纤维有限公司 | 和桥 | 交流10kV | 250 | 250 | 25 | 54.1466 | 54.5559 | 8.4215 | 29.1466 | 29.5559 | 0
2983 | 其他工业企业7组 | 3201110450541 | 宜兴市兴旺塑料制品有限公司 | 和桥 | 交流10kV | 315 | 250 | 25 | 24.96 | 25.5098 | 2.0333 | 0 | 0.5098 | 0
2984 | 其他工业企业7组 | 3201110466449 | 宜兴市东浩塑业有限公司 | 和桥 | 交流10kV | 315 | 315 | 31.5 | 122.8732 | 125.4963 | 132.3773 | 91.3732 | 93.9963 | 100.8773
2985 | 其他工业企业7组 | 3201110469397 | 宜兴市同里非金属设备有限公司 | 和桥 | 交流10kV | 250 | 250 | 25 | 37.965 | 26.1659 | 2.76 | 12.965 | 1.1659 | 0
2986 | 其他工业企业7组 | 3201110576773 | 宜兴市富鑫金属材料有限公司 | 和桥 | 交流10kV | 250 | 250 | 25 | 28.6382 | 23.7196 | 8.8751 | 3.6382 | 0 | 0
2987 | 其他工业企业7组 | 3201110664337 | 宜兴市欣永塑业有限公司 | 和桥 | 交流10kV | 315 | 250 | 25 | 34.1196 | 32.8684 | 37.6031 | 9.1196 | 7.8684 | 12.6031
2988 | 其他工业企业7组 | 3201110696637 | 宜兴市华阳集装袋有限公司 | 和桥 | 交流10kV | 315 | 315 | 31.5 | 176.8784 | 159.5506 | 77.3106 | 145.3784 | 128.0506 | 45.8106
2989 | 其他工业企业7组 | 3201110721956 | 江苏如意环境工程有限公司 | 和桥 | 交流10kV | 250 | 250 | 25 | 113.7464 | 104.4891 | 17.9869 | 88.7464 | 79.4891 | 0
2990 | 其他工业企业7组 | 3201110740535 | 宜兴市晓明绝热保温材料有限公司 | 和桥 | 交流10kV | 815 | 500 | 50 | 80.217 | 74.3135 | 58.9744 | 30.217 | 24.3135 | 8.9744
2991 | 其他工业企业7组 | 3201110744939 | 宜兴中云纺织品有限公司 | 和桥 | 交流10kV | 400 | 250 | 25 | 150.0925 | 134.8204 | 114.2645 | 125.0925 | 109.8204 | 89.2645
2992 | 其他工业企业7组 | 3201110753663 | 宜兴市敏晨塑业有限公司 | 和桥 | 交流10kV | 315 | 250 | 25 | 139.8735 | 137.6509 | 130.7633 | 114.8735 | 112.6509 | 105.7633
2993 | 其他工业企业7组 | 3201110782533 | 宜兴市登成塑业有限公司 | 和桥 | 交流10kV | 315 | 0 | 0 | 0 | 0 | 0 | 0 | 0 | 0
2994 | 其他工业企业7组 | 3201110924545 | 宜兴市瑞杰纺织有限公司 | 和桥 | 交流10kV | 315 | 250 | 25 | 102.1907 | 74.4096 | 103.7313 | 77.1907 | 49.4096 | 78.7313
2995 | 其他工业企业7组 | 3201111160934 | 江苏华东久鼎钢业有限公司 | 和桥 | 交流10kV | 1250 | 1250 | 125 | 99.6423 | 85.5694 | 11.5245 | 0 | 0 | 0
2996 | 其他工业企业7组 | 3201111236885 | 宜兴市长风集装袋有限公司 | 和桥 | 交流10kV | 1250 | 1250 | 125 | 946.1815 | 839.1667 | 272.2509 | 821.1815 | 714.1667 | 147.2509
2997 | 其他工业企业7组 | 3201111285638 | 江苏嘉德宏益环保节能科技有限公司 | 和桥 | 交流10kV | 630 | 630 | 63 | 133.9673 | 126.3527 | 6.89 | 70.9673 | 63.3527 | 0
2998 | 其他工业企业7组 | 3203001107999 | 江苏无锡凯文特实业发展有限公司 | 和桥 | 交流10kV | 500 | 500 | 50 | 117.84 | 107.5273 | 52.9491 | 67.84 | 57.5273 | 2.9491
2999 | 其他工业企业7组 | 3201111512933 | 宜兴市兴盛塑编有限公司 | 和桥 | 交流10kV | 315 | 250 | 25 | 127.0643 | 123.2383 | 108.2638 | 102.0643 | 98.2383 | 83.2638
3000 | 其他工业企业7组 | 3201111513133 | 宜兴市俊达木质纤维粉有限公司 | 和桥 | 交流10kV | 315 | 250 | 25 | 10.8013 | 6.9738 | 4.8204 | 0 | 0 | 0
3001 | 其他工业企业7组 | 3201111567833 | 宜兴市思瑞水处理设备有限公司 | 和桥 | 交流10kV | 250 | 250 | 25 | 56.7182 | 52.5675 | 10.6907 | 31.7182 | 27.5675 | 0
3002 | 其他工业企业7组 | 3201111639733 | 江苏斯特尔运动用品有限公司 | 和桥 | 交流10kV | 630 | 400 | 40 | 205.2333 | 113.4938 | 176.5511 | 165.2333 | 73.4938 | 136.5511
3003 | 其他工业企业7组 | 3201111758734 | 宜兴市南亚塑业有限公司 | 和桥 | 交流10kV | 400 | 250 | 25 | 37.2943 | 33.1116 | 37.114 | 12.2943 | 8.1116 | 12.114
3004 | 其他工业企业7组 | 3201111916542 | 凌志装备股份有限公司 | 和桥 | 交流10kV | 500 | 500 | 50 | 74.8021 | 50.8204 | 8.7686 | 24.8021 | 0.8204 | 0
3005 | 其他工业企业7组 | 3201112543542 | 宜兴国宸环保设备有限公司 | 和桥 | 交流10kV | 250 | 250 | 25 | 78.7282 | 72.3 | 31.9455 | 53.7282 | 47.3 | 6.9455
3006 | 其他工业企业7组 | 3201112711533 | 江苏溶平科技实业有限公司 | 和桥 | 交流10kV | 250 | 250 | 25 | 196.0177 | 155.6254 | 128.9767 | 171.0177 | 130.6254 | 103.9767
3007 | 其他工业企业7组 | 3201112777234 | 宜兴市交通建设集团有限公司 | 和桥 | 交流10kV | 400 | 250 | 25 | 18.5125 | 13.2731 | 0.3282 | 0 | 0 | 0
3008 | 其他工业企业7组 | 3201112777533 | 宜兴威尼特集装袋有限公司 | 和桥 | 交流10kV | 500 | 500 | 50 | 302.5973 | 303.2823 | 229.1517 | 252.5973 | 253.2823 | 179.1517
3009 | 其他工业企业7组 | 3201112873240 | 宜兴市南顺塑料制品有限公司 | 和桥 | 交流10kV | 400 | 400 | 40 | 239.534 | 199.4638 | 94.4648 | 199.534 | 159.4638 | 54.4648
3010 | 其他工业企业7组 | 3201113097693 | 宜兴市华恒高性能纤维织造有限公司 | 和桥 | 交流10kV | 500 | 250 | 25 | 95.1242 | 106.136 | 55.5556 | 70.1242 | 81.136 | 30.5556
3011 | 其他工业企业7组 | 3201113097833 | 宜兴市江南钙塑制品有限公司 | 和桥 | 交流10kV | 500 | 500 | 50 | 308.4043 | 297.4158 | 303.7705 | 258.4043 | 247.4158 | 253.7705
3012 | 其他工业企业7组 | 3201113215933 | 宜兴市楝树塑料制品厂 | 和桥 | 交流10kV | 315 | 315 | 31.5 | 67.0642 | 67.5787 | 81.959 | 35.5642 | 36.0787 | 50.459
3013 | 其他工业企业7组 | 3201113218647 | 宜兴市诚跃塑业有限公司 | 和桥 | 交流10kV | 250 | 250 | 25 | 34.9791 | 35.7079 | 20.2561 | 9.9791 | 10.7079 | 0
3014 | 其他工业企业7组 | 3201113228246 | 江苏诚丰环保设备有限公司 | 和桥 | 交流10kV | 250 | 250 | 25 | 120.4502 | 111.3714 | 9.4936 | 95.4502 | 86.3714 | 0
3015 | 其他工业企业7组 | 3201113237147 | 无锡润远塑业有限公司 | 和桥 | 交流10kV | 400 | 250 | 25 | 43.4785 | 45.933 | 35.3608 | 18.4785 | 20.933 | 10.3608
3016 | 其他工业企业7组 | 3201113268766 | 宜兴市南新强盛塑胶制品有限公司 | 和桥 | 交流10kV | 250 | 250 | 25 | 38.7553 | 38.9945 | 18.0851 | 13.7553 | 13.9945 | 0
3017 | 其他工业企业7组 | 3201113295815 | 宜兴市三鸽工贸有限公司 | 和桥 | 交流10kV | 250 | 250 | 25 | 103.2994 | 112.3692 | 22.9945 | 78.2994 | 87.3692 | 0
3018 | 其他工业企业7组 | 3201113346837 | 江苏江友环保科技有限公司 | 和桥 | 交流10kV | 250 | 250 | 25 | 29.2335 | 20.3873 | 2.2782 | 4.2335 | 0 | 0
3019 | 其他工业企业7组 | 3201113384204 | 无锡市舒康医疗器械有限公司 | 和桥 | 交流10kV | 250 | 250 | 25 | 97.6939 | 97.5491 | 4.2182 | 72.6939 | 72.5491 | 0
3020 | 其他工业企业7组 | 3201113384210 | 无锡诺贝特流体设备科技有限公司 | 和桥 | 交流10kV | 250 | 250 | 25 | 41.7105 | 25.534 | 5.1598 | 16.7105 | 0.534 | 0
3021 | 其他工业企业7组 | 3201113387267 | 宜兴市大洋木纤维有限公司 | 和桥 | 交流10kV | 250 | 250 | 25 | 73.4758 | 80.2072 | 133.9814 | 48.4758 | 55.2072 | 108.9814
3022 | 其他工业企业7组 | 3201113387268 | 宜兴市诚鑫辐射防护器材有限公司 | 和桥 | 交流10kV | 160 | 160 | 16 | 35.7659 | 21.4742 | 2.3956 | 19.7659 | 5.4742 | 0
3023 | 其他工业企业7组 | 3201113391104 | 宜兴市富陶金属构件有限公司 | 和桥 | 交流10kV | 400 | 400 | 40 | 187.2505 | 190.9091 | 46.8095 | 147.2505 | 150.9091 | 6.8095
3024 | 其他工业企业7组 | 3201113418278 | 宜兴市康盛色织有限公司 | 和桥 | 交流10kV | 250 | 250 | 25 | 189.1148 | 185.5633 | 183.6667 | 164.1148 | 160.5633 | 158.6667
3025 | 其他工业企业7组 | 3201113444730 | 宜兴市长荣人造革辅助材料有限公司 | 和桥 | 交流10kV | 250 | 250 | 25 | 4.5441 | 2.0043 | 4.3651 | 0 | 0 | 0
3026 | 其他工业企业7组 | 3201113444742 | 宜兴市奥华汽配有限公司 | 和桥 | 交流10kV | 1030 | 630 | 63 | 338.7 | 298.3364 | 38.4518 | 275.7 | 235.3364 | 0
3027 | 其他工业企业7组 | 3201113445041 | 宜兴市百丽纺织染整有限公司 | 和桥 | 交流10kV | 160 | 160 | 16 | 37.5143 | 33.0077 | 28.26 | 21.5143 | 17.0077 | 12.26
3028 | 其他工业企业7组 | 3201113477194 | 宜兴市恒通塑业有限公司 | 和桥 | 交流10kV | 315 | 250 | 25 | 21.4071 | 20.7973 | 17.3446 | 0 | 0 | 0
3029 | 其他工业企业7组 | 3201113489596 | 无锡市永家线缆有限公司 | 和桥 | 交流10kV | 630 | 630 | 63 | 18.5141 | 28.4422 | 16.4575 | 0 | 0 | 0
3030 | 其他工业企业7组 | 3201113498779 | 宜兴市南循环保填料有限公司 | 和桥 | 交流10kV | 250 | 250 | 25 | 65.805 | 58.4305 | 44.8007 | 40.805 | 33.4305 | 19.8007
3031 | 其他工业企业7组 | 3201113535219 | 宜兴市津本塑业有限公司 | 和桥 | 交流10kV | 315 | 250 | 25 | 80.621 | 76.889 | 64.735 | 55.621 | 51.889 | 39.735
3032 | 其他工业企业7组 | 3201113579177 | 宜兴市哲达集装袋有限公司 | 和桥 | 交流10kV | 400 | 400 | 40 | 202.6145 | 189.8036 | 113.7905 | 162.6145 | 149.8036 | 73.7905
3033 | 其他工业企业7组 | 3201113648057 | 宜兴市强润塑业有限公司 | 和桥 | 交流10kV | 250 | 250 | 25 | 83.3216 | 74.9852 | 12.7878 | 58.3216 | 49.9852 | 0
3034 | 其他工业企业7组 | 3201113650357 | 宜兴市东凯塑业有限公司 | 和桥 | 交流10kV | 500 | 250 | 25 | 80.0662 | 77.5127 | 2.807 | 55.0662 | 52.5127 | 0
3035 | 其他工业企业7组 | 3201113673363 | 宜兴凌盛电子有限公司 | 和桥 | 交流10kV | 250 | 250 | 25 | 143.3027 | 137.8316 | 41.0691 | 118.3027 | 112.8316 | 16.0691
3036 | 其他工业企业7组 | 3201113743755 | 宜兴市荣超塑业有限公司 | 和桥 | 交流10kV | 400 | 400 | 40 | 135.9668 | 119.1348 | 95.5855 | 95.9668 | 79.1348 | 55.5855
3037 | 其他工业企业7组 | 3201113823191 | 宜兴市宇杰钢杆有限公司 | 和桥 | 交流10kV | 250 | 250 | 25 | 26.6983 | 21.8547 | 2.2362 | 1.6983 | 0 | 0
3038 | 其他工业企业7组 | 3201113846758 | 无锡市嘉鹏环保设备有限公司 | 和桥 | 交流10kV | 250 | 250 | 25 | 93.7839 | 84.6426 | 5.0729 | 68.7839 | 59.6426 | 0
3039 | 其他工业企业7组 | 3201113915423 | 宜兴市全新塑业有限公司 | 和桥 | 交流10kV | 500 | 0 | 0 | 21.5458 | 16.222 | 209.939 | 0 | 0 | 0
3040 | 其他工业企业7组 | 3201113980960 | 宜兴市科鑫塑业有限公司 | 和桥 | 交流10kV | 315 | 250 | 25 | 122.416 | 125.6411 | 135.7057 | 97.416 | 100.6411 | 110.7057
3041 | 其他工业企业7组 | 3201113981697 | 无锡市神康医疗器械设备有限公司 | 和桥 | 交流10kV | 250 | 250 | 25 | 51.8304 | 57.985 | 3.0875 | 26.8304 | 32.985 | 0
3042 | 其他工业企业7组 | 3201113990248 | 无锡市兆星辐射防护科技有限公司 | 和桥 | 交流10kV | 250 | 250 | 25 | 136.9828 | 112.6231 | 7.7751 | 111.9828 | 87.6231 | 0
3043 | 其他工业企业7组 | 3201114105002 | 江苏新力科技实业有限公司 | 和桥 | 交流10kV | 500 | 500 | 50 | 35.5064 | 35.6833 | 144.8993 | 0 | 0 | 94.8993
3044 | 其他工业企业7组 | 3201114151577 | 宜兴市恒富塑业有限公司 | 和桥 | 交流10kV | 500 | 500 | 50 | 195.145 | 142.8473 | 128.0241 | 145.145 | 92.8473 | 78.0241
3045 | 其他工业企业7组 | 3201114179309 | 宜兴市敏晨塑业有限公司 | 和桥 | 交流10kV | 250 | 250 | 25 | 172.4771 | 158.1684 | 8.2825 | 147.4771 | 133.1684 | 0
3046 | 其他工业企业7组 | 3201114209311 | 江苏富陶车辆部件有限公司 | 和桥 | 交流10kV | 250 | 250 | 25 | 73.3211 | 71.591 | 2.7347 | 48.3211 | 46.591 | 0
3047 | 其他工业企业7组 | 3201114218529 | 宜兴市双凤塑料制品有限公司 | 和桥 | 交流10kV | 1030 | 1030 | 103 | 215.6415 | 175.715 | 533.6727 | 112.6415 | 72.715 | 430.6727
3048 | 其他工业企业7组 | 3201114279320 | 无锡煤科电器有限公司 | 和桥 | 交流10kV | 250 | 250 | 25 | 54.3204 | 42.4 | 5.2741 | 29.3204 | 17.4 | 0
3049 | 其他工业企业7组 | 3201114345759 | 江苏环球环境工程集团有限公司 | 和桥 | 交流10kV | 400 | 250 | 25 | 49.9805 | 40.1845 | 18.1607 | 24.9805 | 15.1845 | 0
3050 | 其他工业企业7组 | 3201114353983 | 江苏乾宇塑木科技有限公司 | 和桥 | 交流10kV | 500 | 500 | 50 | 216.78 | 243.0111 | 401.9107 | 166.78 | 193.0111 | 351.9107
3051 | 其他工业企业7组 | 3201114362990 | 宜兴市顺诚纺织有限公司 | 和桥 | 交流10kV | 250 | 250 | 25 | 96.4091 | 95.6233 | 59.4166 | 71.4091 | 70.6233 | 34.4166
3052 | 其他工业企业7组 | 3201114370752 | 无锡市新蓝天复合材料有限公司 | 和桥 | 交流10kV | 1300 | 500 | 50 | 157.7643 | 160.0036 | 47.4704 | 107.7643 | 110.0036 | 0
3053 | 其他工业企业7组 | 3201114410162 | 无锡金沃织物有限公司 | 和桥 | 交流10kV | 315 | 250 | 25 | 29.5229 | 23.9304 | 9.1858 | 4.5229 | 0 | 0
3054 | 其他工业企业7组 | 3201114428786 | 宜兴市兴飞集装袋有限公司 | 和桥 | 交流10kV | 315 | 250 | 25 | 123.8313 | 119.6179 | 109.6396 | 98.8313 | 94.6179 | 84.6396
3055 | 其他工业企业7组 | 3201114442670 | 江苏欧亚水秀景观工程有限公司 | 和桥 | 交流10kV | 500 | 500 | 50 | 116.2 | 111.8343 | 10.9652 | 66.2 | 61.8343 | 0
3056 | 其他工业企业7组 | 3201114454958 | 宜兴市盛杨塑业有限公司 | 和桥 | 交流10kV | 400 | 400 | 40 | 194.9518 | 170.9309 | 135.008 | 154.9518 | 130.9309 | 95.008
3057 | 其他工业企业7组 | 3201114462058 | 宜兴市高科光学元件有限公司 | 和桥 | 交流10kV | 250 | 250 | 25 | 40.8239 | 34.8714 | 2.5378 | 15.8239 | 9.8714 | 0
3058 | 其他工业企业7组 | 3201114470434 | 无锡市浩月机械设备有限公司 | 和桥 | 交流10kV | 1030 | 1030 | 103 | 236.4589 | 216.3127 | 86.6187 | 133.4589 | 113.3127 | 0
3059 | 其他工业企业7组 | 3201114496887 | 江苏致旺科技有限公司 | 和桥 | 交流10kV | 500 | 500 | 50 | 28.0089 | 26.1169 | 130.7458 | 0 | 0 | 80.7458
3060 | 其他工业企业7组 | 3201114502742 | 宜兴市苏皖环保科技有限公司 | 和桥 | 交流10kV | 250 | 250 | 25 | 54.4459 | 55.8088 | 14.5336 | 29.4459 | 30.8088 | 0
3061 | 其他工业企业7组 | 3201114518218 | 江苏诚鑫辐射防护技术有限公司 | 和桥 | 交流10kV | 250 | 250 | 25 | 71.3593 | 55.4479 | 3.0958 | 46.3593 | 30.4479 | 0
3062 | 其他工业企业7组 | 3201114518906 | 无锡市东昊环能科技有限公司 | 和桥 | 交流10kV | 250 | 250 | 25 | 54.4944 | 56.8391 | 3.0807 | 29.4944 | 31.8391 | 0
3063 | 其他工业企业7组 | 3201114522472 | 宜兴市高科光学元件有限公司 | 和桥 | 交流10kV | 250 | 250 | 25 | 33.7289 | 26.6055 | 12.5143 | 8.7289 | 1.6055 | 0
3064 | 其他工业企业7组 | 3201114522690 | 无锡嘉盛商远建筑科技有限公司 | 和桥 | 交流10kV | 1250 | 0 | 0 | 3.4385 | 3.7038 | 2.9786 | 0 | 0 | 0
3065 | 其他工业企业7组 | 3201114568758 | 宜兴市信冠新材料科技有限公司 | 和桥 | 交流10kV | 400 | 250 | 25 | 0 | 0 | 0 | 0 | 0 | 0
3066 | 其他工业企业7组 | 3201114570605 | 江苏科梦水影文化有限公司 | 和桥 | 交流10kV | 1000 | 1000 | 100 | 43.8869 | 37.06 | 3.0658 | 0 | 0 | 0
3067 | 其他工业企业7组 | 3201114581351 | 宜兴市天龙玻纤制品有限公司 | 和桥 | 交流10kV | 500 | 500 | 50 | 146.9675 | 142.5165 | 16.8277 | 96.9675 | 92.5165 | 0
3068 | 其他工业企业7组 | 3201114603098 | 江苏顺通机械制造有限公司 | 和桥 | 交流10kV | 250 | 250 | 25 | 30.1559 | 34.4225 | 6.0691 | 5.1559 | 9.4225 | 0
3069 | 其他工业企业7组 | 3201114656360 | 宜兴市天利印花科技有限公司 | 和桥 | 交流10kV | 250 | 250 | 25 | 100.0293 | 102.0669 | 3.1829 | 75.0293 | 77.0669 | 0
3070 | 其他工业企业7组 | 3201114659652 | 无锡市鼎顺塑业有限公司 | 和桥 | 交流10kV | 250 | 250 | 25 | 106.743 | 117.1396 | 81.1839 | 81.743 | 92.1396 | 56.1839
3071 | 其他工业企业7组 | 3201114707809 | 宜兴市鑫泰再生资源有限公司 | 和桥 | 交流10kV | 315 | 250 | 25 | 35.9385 | 29.5283 | 5.833 | 10.9385 | 4.5283 | 0
3072 | 其他工业企业7组 | 3201114731322 | 江苏青途环境工程有限公司 | 和桥 | 交流10kV | 250 | 250 | 25 | 17.7811 | 17.3611 | 3.5548 | 0 | 0 | 0
3073 | 其他工业企业7组 | 3201114737012 | 宜兴市大东方实业有限公司 | 和桥 | 交流10kV | 400 | 400 | 40 | 79.4675 | 79.3922 | 166.1875 | 39.4675 | 39.3922 | 126.1875
3074 | 其他工业企业7组 | 3201114773384 | 宜兴市圣隆塑料有限责任公司 | 和桥 | 交流10kV | 250 | 250 | 25 | 154.683 | 137.019 | 50.5867 | 129.683 | 112.019 | 25.5867
3075 | 其他工业企业7组 | 3201114819146 | 江苏墨海实业有限公司 | 和桥 | 交流10kV | 500 | 500 | 50 | 91.7189 | 98.9082 | 6.9682 | 41.7189 | 48.9082 | 0
3076 | 其他工业企业7组 | 3201114825621 | 宜兴市联强汽车配件有限公司 | 和桥 | 交流10kV | 250 | 250 | 25 | 108.4929 | 96.4745 | 10.6927 | 83.4929 | 71.4745 | 0
3077 | 其他工业企业7组 | 3201114828519 | 江苏天雅环保科技有限公司 | 和桥 | 交流10kV | 400 | 400 | 40 | 56.3318 | 53.4011 | 14.4453 | 16.3318 | 13.4011 | 0
3078 | 其他工业企业7组 | 3201114830229 | 江苏鹏鹭环境科技有限公司 | 和桥 | 交流10kV | 2500 | 2500 | 250 | 506.8214 | 487.5618 | 62.2345 | 256.8214 | 237.5618 | 0
3079 | 其他工业企业7组 | 3201114842732 | 江苏舒云包装科技有限公司 | 和桥 | 交流10kV | 250 | 250 | 25 | 89.9298 | 79.1294 | 9.2987 | 64.9298 | 54.1294 | 0
3080 | 其他工业企业7组 | 3201114846922 | 昆山市玉山镇博熠泽精密模具厂 | 和桥 | 交流10kV | 500 | 500 | 50 | 200.6213 | 206.078 | 211.3143 | 150.6213 | 156.078 | 161.3143
3081 | 其他工业企业7组 | 3201114847198 | 无锡山秀科技有限公司 | 和桥 | 交流10kV | 500 | 500 | 50 | 157.5305 | 159.6398 | 77.2813 | 107.5305 | 109.6398 | 27.2813
3082 | 其他工业企业7组 | 3201114858736 | 宜兴市宜泰碳纤维织造有限公司 | 和桥 | 交流10kV | 400 | 0 | 0 | 7.6008 | 5.665 | 2.1674 | 0 | 0 | 0
3083 | 其他工业企业7组 | 3201114879346 | 无锡市逸群塑业科技有限公司 | 和桥 | 交流10kV | 250 | 250 | 25 | 30.2355 | 27.2847 | 76.4452 | 5.2355 | 2.2847 | 51.4452
3084 | 其他工业企业7组 | 3201114890290 | 因大（上海）企业服务有限公司宜兴分公司 | 和桥 | 交流10kV | 2500 | 2500 | 250 | 661.5491 | 648.92 | 194.5815 | 411.5491 | 398.92 | 0
3085 | 其他工业企业7组 | 3201114908244 | 江苏天马环保科技集团有限公司 | 和桥 | 交流10kV | 250 | 250 | 25 | 94.4911 | 84.0727 | 5.9257 | 69.4911 | 59.0727 | 0
3086 | 其他工业企业7组 | 3201114910422 | 宜兴市力高包装材料有限公司 | 和桥 | 交流10kV | 800 | 800 | 80 | 351.4722 | 346.8855 | 148.1661 | 271.4722 | 266.8855 | 68.1661
3087 | 其他工业企业7组 | 3201114910503 | 无锡市新辉墙材有限公司 | 和桥 | 交流10kV | 500 | 500 | 50 | 39.45 | 36.76 | 28.9976 | 0 | 0 | 0
3088 | 其他工业企业7组 | 3201114910547 | 宜兴市日盛塑业有限公司 | 和桥 | 交流10kV | 630 | 630 | 63 | 0 | 0 | 55.6 | 0 | 0 | 0
3089 | 其他工业企业7组 | 3201114923561 | 宜兴市亿祥塑业有限公司 | 和桥 | 交流10kV | 250 | 250 | 25 | 131.2998 | 113.1429 | 83.8055 | 106.2998 | 88.1429 | 58.8055
3090 | 其他工业企业7组 | 3201114936012 | 金马门业（宜兴）有限公司 | 和桥 | 交流10kV | 250 | 250 | 25 | 71.517 | 63.8647 | 6.7555 | 46.517 | 38.8647 | 0
3091 | 其他工业企业7组 | 3201114960557 | 宜兴市华宝钢结构有限公司 | 和桥 | 交流10kV | 315 | 315 | 31.5 | 141.0611 | 124.7855 | 47.6061 | 109.5611 | 93.2855 | 16.1061
3092 | 其他工业企业7组 | 3203000955526 | 宜兴市祥宏塑料包装有限公司 | 和桥 | 交流10kV | 250 | 250 | 25 | 60.5325 | 57.7426 | 103.3796 | 35.5325 | 32.7426 | 78.3796
3093 | 其他工业企业7组 | 3203000233115 | 江苏瑞源康医疗器械有限公司 | 和桥 | 交流10kV | 1800 | 1800 | 180 | 324.5482 | 293.7857 | 215.6857 | 144.5482 | 113.7857 | 35.6857
3094 | 其他工业企业7组 | 3203001971290 | 无锡市恒龙电缆材料有限公司 | 和桥 | 交流10kV | 5000 | 3750 | 375 | 982.332 | 1076.5 | 989.0408 | 607.332 | 701.5 | 614.0408
3095 | 其他工业企业7组 | 3203001635452 | 江苏双龙水设备有限公司 | 和桥 | 交流10kV | 250 | 250 | 25 | 84.45 | 82.7364 | 5.3732 | 59.45 | 57.7364 | 0
3096 | 其他工业企业7组 | 3203002787009 | 宜兴市恒龙塑料制品有限公司 | 和桥 | 交流10kV | 900 | 500 | 50 | 131.4113 | 109.1038 | 63.4132 | 81.4113 | 59.1038 | 13.4132
3097 | 其他工业企业7组 | 3203002894528 | 江苏雍泰特种管件有限公司 | 和桥 | 交流10kV | 500 | 500 | 50 | 14.3494 | 8.7283 | 5.273 | 0 | 0 | 0
3098 | 其他工业企业7组 | 3203002782755 | 宜兴市弘盛纺织有限公司 | 和桥 | 交流10kV | 80 | 80 | 8 | 37.2652 | 32.8883 | 0.3648 | 29.2652 | 24.8883 | 0
3099 | 其他工业企业7组 | 3203002326073 | 江苏东涌传动机械有限公司 | 和桥 | 交流10kV | 250 | 250 | 25 | 58.6844 | 58.4298 | 10.7354 | 33.6844 | 33.4298 | 0
3100 | 其他工业企业7组 | 3203003375719 | 宜兴市建耀塑业有限公司 | 和桥 | 交流10kV | 1000 | 1000 | 100 | 272.7673 | 285.7109 | 484.7407 | 172.7673 | 185.7109 | 384.7407
3101 | 其他工业企业7组 | 3203003705274 | 宜兴市海蓝净化设备有限公司 | 和桥 | 交流10kV | 250 | 250 | 25 | 87.6327 | 89.2091 | 6.1102 | 62.6327 | 64.2091 | 0
3102 | 其他工业企业7组 | 3203003772590 | 宜兴市洲洋塑料制品有限公司 | 和桥 | 交流10kV | 315 | 315 | 31.5 | 137.1062 | 124.5769 | 61.5608 | 105.6062 | 93.0769 | 30.0608
3103 | 其他工业企业7组 | 3203003825461 | 无锡市华日集装袋有限公司 | 和桥 | 交流10kV | 315 | 250 | 25 | 53.7483 | 56.4781 | 69.343 | 28.7483 | 31.4781 | 44.343
3104 | 其他工业企业7组 | 3203004295354 | 无锡锐步金属制品有限公司 | 和桥 | 交流10kV | 2050 | 1250 | 125 | 211.8093 | 204.1878 | 198.7692 | 86.8093 | 79.1878 | 73.7692
3105 | 其他工业企业7组 | 3203003399648 | 宜兴瑞峰新型材料有限公司 | 和桥 | 交流10kV | 3750 | 2500 | 250 | 524.4909 | 523.2818 | 1148.9205 | 274.4909 | 273.2818 | 898.9205
3106 | 其他工业企业7组 | 3203005584049 | 宜兴市亚威橡塑制品有限公司 | 和桥 | 交流10kV | 500 | 0 | 0 | 81.0162 | 98.651 | 5.2977 | 0 | 0 | 0
3107 | 其他工业企业7组 | 3203005752505 | 江苏新力达环境工程有限公司 | 和桥 | 交流10kV | 250 | 250 | 25 | 38.1896 | 30.4185 | 6.027 | 13.1896 | 5.4185 | 0
3108 | 其他工业企业7组 | 3203006052033 | 无锡市田博塑料包装有限公司 | 和桥 | 交流10kV | 250 | 250 | 25 | 30.6894 | 25.2185 | 2.6433 | 5.6894 | 0.2185 | 0
3109 | 其他工业企业7组 | 3203003549141 | 宜兴市爱威尔集装袋有限公司 | 和桥 | 交流10kV | 250 | 250 | 25 | 138.1196 | 118.572 | 2.0864 | 113.1196 | 93.572 | 0
3110 | 其他工业企业7组 | 3203071320743 | 宜兴市鹏昌塑业有限公司 | 和桥 | 交流10kV | 500 | 500 | 50 | 188.5574 | 167.9685 | 118.8574 | 138.5574 | 117.9685 | 68.8574
3111 | 其他工业企业7组 | 3203071852127 | 宜兴市博恒塑业有限公司 | 和桥 | 交流10kV | 250 | 250 | 25 | 20.5666 | 20.9063 | 1.7787 | 0 | 0 | 0
3112 | 其他工业企业7组 | 3203006210874 | 宜兴市强润塑业有限公司 | 和桥 | 交流10kV | 250 | 250 | 25 | 41.3473 | 29.2445 | 5.5996 | 16.3473 | 4.2445 | 0
3113 | 其他工业企业7组 | 3203071016206 | 宜兴市永诚环保设备有限公司 | 和桥 | 交流10kV | 400 | 250 | 25 | 62.4557 | 63.1293 | 37.2577 | 37.4557 | 38.1293 | 12.2577
3114 | 其他工业企业7组 | 3203070394068 | 江苏锐斯卡碳纤维复合材料有限公司 | 和桥 | 交流10kV | 250 | 250 | 25 | 65.5643 | 61.37 | 5.4322 | 40.5643 | 36.37 | 0
3115 | 其他工业企业7组 | 3203073781305 | 宜兴狮王木业有限公司 | 和桥 | 交流10kV | 315 | 315 | 31.5 | 125.1073 | 101.1 | 29.2691 | 93.6073 | 69.6 | 0
3116 | 其他工业企业7组 | 3203071052479 | 宜兴市鸿韵塑料有限公司 | 和桥 | 交流10kV | 2400 | 2400 | 240 | 397.0408 | 323.0455 | 973.4857 | 157.0408 | 83.0455 | 733.4857
3117 | 其他工业企业7组 | 3203075679355 | 无锡中云石集装袋有限公司 | 和桥 | 交流10kV | 250 | 250 | 25 | 106.8375 | 99.2036 | 2.2546 | 81.8375 | 74.2036 | 0
3118 | 其他工业企业7组 | 3203075736136 | 江苏瑞世新材料有限公司 | 和桥 | 交流10kV | 400 | 0 | 0 | 64.2521 | 63.8321 | 13.064 | 0 | 0 | 0
3119 | 其他工业企业7组 | 3203078404174 | 无锡市兴盛环保设备有限公司 | 和桥 | 交流10kV | 200 | 200 | 20 | 3.2439 | 2.2278 | 1.151 | 0 | 0 | 0
3120 | 其他工业企业7组 | 3203077872255 | 无锡伊诺特过滤系统有限公司 | 和桥 | 交流10kV | 315 | 250 | 25 | 89.3117 | 72.7533 | 10.0096 | 64.3117 | 47.7533 | 0
3121 | 其他工业企业7组 | 3203079082724 | 宜兴市富江塑业有限公司 | 和桥 | 交流10kV | 250 | 250 | 25 | 74.2185 | 73.8826 | 105.3606 | 49.2185 | 48.8826 | 80.3606
3122 | 其他工业企业7组 | 3203079051362 | 江苏麦通环保科技有限公司 | 和桥 | 交流10kV | 250 | 250 | 25 | 14.3571 | 13.1139 | 1.9415 | 0 | 0 | 0
3123 | 其他工业企业7组 | 3203079175505 | 宜兴市和晟昌联合投资有限公司 | 和桥 | 交流10kV | 250 | 250 | 25 | 0.2832 | 0.3344 | 0.4965 | 0 | 0 | 0
3124 | 其他工业企业7组 | 3203079467770 | 宜兴市翊博碳纤维科技有限公司 | 和桥 | 交流10kV | 400 | 250 | 25 | 46.2845 | 43.1394 | 4.9691 | 21.2845 | 18.1394 | 0
3125 | 其他工业企业7组 | 3203079138673 | 江苏菲姆斯汽车安全系统有限公司 | 和桥 | 交流10kV | 500 | 500 | 50 | 158.0648 | 158.9222 | 17.2971 | 108.0648 | 108.9222 | 0
3126 | 其他工业企业7组 | 3203079824751 | 宜兴市诚跃塑业有限公司 | 和桥 | 交流10kV | 315 | 250 | 25 | 28.1725 | 22.0864 | 92.8856 | 3.1725 | 0 | 67.8856
3127 | 其他工业企业7组 | 3203079740944 | 江苏宝巨合科技有限公司 | 和桥 | 交流10kV | 250 | 250 | 25 | 82.1184 | 82.8291 | 3.2571 | 57.1184 | 57.8291 | 0
3128 | 其他工业企业7组 | 3203080001228 | 力稳新材料（无锡）有限公司 | 和桥 | 交流10kV | 250 | 250 | 25 | 50.9 | 14.7167 | 48.41 | 25.9 | 0 | 23.41
3129 | 其他工业企业7组 | 3203080427180 | 宜兴市鋆鼎塑业有限公司 | 和桥 | 交流10kV | 80 | 80 | 8 | 32.056 | 21.8115 | 1.9617 | 24.056 | 13.8115 | 0
3130 | 其他工业企业7组 | 3203079273245 | 无锡市盛特碳纤维制品有限公司 | 和桥 | 交流10kV | 250 | 250 | 25 | 84.9556 | 78.937 | 16.1711 | 59.9556 | 53.937 | 0
3131 | 其他工业企业7组 | 3203081941743 | 宜兴市顺安达碳纤维科技有限公司 | 和桥 | 交流10kV | 250 | 250 | 25 | 19.9952 | 18.8345 | 4.7535 | 0 | 0 | 0
3132 | 其他工业企业7组 | 3203082295657 | 江苏曦轩幕墙装饰工程有限公司 | 和桥 | 交流10kV | 250 | 250 | 25 | 32.5009 | 22.9662 | 4.5864 | 7.5009 | 0 | 0
3133 | 其他工业企业7组 | 3203082413111 | 宜兴市友辉塑业科技有限公司 | 和桥 | 交流10kV | 500 | 0 | 0 | 0 | 0 | 0 | 0 | 0 | 0
3134 | 其他工业企业7组 | 3203082932143 | 无锡青巢仓储有限公司 | 和桥 | 交流10kV | 315 | 315 | 31.5 | 17.2045 | 8.9824 | 7.1076 | 0 | 0 | 0
3135 | 其他工业企业7组 | 3203083681919 | 江苏宏闻科技有限公司 | 和桥 | 交流10kV | 200 | 200 | 20 | 4.0231 | 2.0244 | 0.2288 | 0 | 0 | 0
3136 | 其他工业企业7组 | 3203083708741 | 无锡市铭聪金属科技有限公司 | 和桥 | 交流10kV | 500 | 500 | 50 | 115.9804 | 132.3407 | 47.1696 | 65.9804 | 82.3407 | 0
3137 | 其他工业企业7组 | 3203083712728 | 因大（上海）企业服务有限公司宜兴分公司 | 和桥 | 交流10kV | 5700 | 5700 | 570 | 788.5412 | 745.1886 | 189.5556 | 218.5412 | 175.1886 | 0
3138 | 其他工业企业7组 | 3203083967293 | 无锡市华欧水处理设备有限公司 | 和桥 | 交流10kV | 250 | 250 | 25 | 66.4297 | 60.9455 | 67.8502 | 41.4297 | 35.9455 | 42.8502
3139 | 其他工业企业7组 | 3203083794073 | 江苏通圆建设工程有限公司 | 和桥 | 交流10kV | 250 | 250 | 25 | 45.1016 | 35.9971 | 9.1396 | 20.1016 | 10.9971 | 0
3140 | 其他工业企业7组 | 3203084973723 | 宜兴市金马塑料制品有限公司 | 和桥 | 交流10kV | 400 | 400 | 40 | 108.9177 | 80.8591 | 157.4507 | 68.9177 | 40.8591 | 117.4507
3141 | 其他工业企业7组 | 3203084769376 | 宜兴市闸口化纤实验厂有限公司 | 和桥 | 交流10kV | 250 | 250 | 25 | 2.8182 | 2.6 | 1.496 | 0 | 0 | 0
3142 | 其他工业企业7组 | 3203085121211 | 宜兴君威电工器材有限公司 | 和桥 | 交流10kV | 630 | 630 | 63 | 237.1043 | 213.7862 | 72.4495 | 174.1043 | 150.7862 | 9.4495
3143 | 其他工业企业7组 | 3203087387144 | 宜兴市依达汽车附件有限公司 | 和桥 | 交流10kV | 250 | 250 | 25 | 72.9742 | 69.5113 | 24.0798 | 47.9742 | 44.5113 | 0
3144 | 其他工业企业7组 | 3203087765473 | 无锡市瀛隆线缆有限公司 | 和桥 | 交流10kV | 250 | 250 | 25 | 67.955 | 57.2782 | 4.7579 | 42.955 | 32.2782 | 0
3145 | 其他工业企业7组 | 3203088514426 | 无锡欣连智能科技有限公司 | 和桥 | 交流10kV | 250 | 250 | 25 | 76.7304 | 191.8 | 62.5481 | 51.7304 | 166.8 | 37.5481
3146 | 其他工业企业8组 | 3201700110489 | 江苏柯能新材料有限公司（变压器报停） | 杨巷 | 交流10kV | 7700 | 0 | 0 | 0 | 0 | 0 | 0 | 0 | 0
3147 | 其他工业企业8组 | 3201700124345 | 江苏琴川化纤有限公司 | 杨巷 | 交流10kV | 5230 | 3000 | 300 | 1686.5536 | 1735.2037 | 2232.3519 | 1386.5536 | 1435.2037 | 1932.3519
3148 | 其他工业企业8组 | 3201114081696 | 江苏博砚电子科技股份有限公司 | 徐舍 | 交流10kV | 2060 | 2060 | 206 | 484.7778 | 842.0755 | 401.716 | 278.7778 | 636.0755 | 195.716
3149 | 其他工业企业8组 | 3201700128318 | 江苏中超电缆股份有限公司 | 徐舍 | 交流10kV | 3230 | 3230 | 323 | 736.2545 | 885.2364 | 796.75 | 413.2545 | 562.2364 | 473.75
3150 | 其他工业企业8组 | 3201114401741 | 江苏中超航宇精铸科技有限公司 | 徐舍 | 交流10kV | 6000 | 3500 | 350 | 520.3091 | 548.5455 | 342.4556 | 170.3091 | 198.5455 | 0
3151 | 其他工业企业8组 | 3203088012949 | 江苏中超控股股份有限公司 | 徐舍 | 交流10kV | 7505 | 7505 | 750.5 | 859 | 632 | 121 | 108.5 | 0 | 0
3152 | 其他工业企业8组 | 3201700110190 | 江苏华亚化纤有限公司 | 新建 | 交流35kV | 30050 | 20050 | 2005 | 1132.4091 | 3194.2909 | 2467.625 | 0 | 1189.2909 | 462.625
3153 | 其他工业企业8组 | 3201700141177 | 江苏天地化纤有限公司 | 新建 | 交流10kV | 7700 | 7700 | 770 | 5138.4906 | 5159.8 | 5816.8085 | 4368.4906 | 4389.8 | 5046.8085
3154 | 其他工业企业8组 | 3203079402484 | 江苏索力得新材料集团有限公司 | 新建 | 交流110kV | 25000 | 25000 | 2500 | 13080.3571 | 13033.9623 | 13050 | 10580.3571 | 10533.9623 | 10550
3155 | 其他工业企业8组 | 3201700148567 | 灵谷化工集团有限公司 | 开发区 | 交流110kV | 80000 | 40000 | 4000 | 16403.5714 | 16040 | 15816.6667 | 12403.5714 | 12040 | 11816.6667
3156 | 其他工业企业8组 | 3201110010973 | 环晟光伏（江苏）有限公司 | 开发区 | 交流20kV | 32950 | 32950 | 3295 | 5300.835 | 6093.6667 | 6016.606 | 2005.835 | 2798.6667 | 2721.606
3157 | 其他工业企业8组 | 3201113390336 | 红牛维他命饮料（江苏）有限公司 | 开发区 | 交流20kV | 4500 | 4500 | 450 | 1408.36 | 1382.4615 | 1925.6038 | 958.36 | 932.4615 | 1475.6038
3158 | 其他工业企业8组 | 3201114436037 | 环晟新能源（江苏）有限公司 | 开发区 | 交流20kV | 26950 | 26950 | 2695 | 8777.8571 | 8746.3158 | 7086.3636 | 6082.8571 | 6051.3158 | 4391.3636
3159 | 其他工业企业8组 | 3201114660499 | 中环领先半导体科技股份有限公司 | 开发区 | 交流110kV | 116000 | 116000 | 11600 | 40512.1429 | 41141.037 | 43221.0715 | 28912.1429 | 29541.037 | 31621.0715
3160 | 其他工业企业8组 | 3201114724257 | 江苏环鑫半导体有限公司 | 开发区 | 交流20kV | 7750 | 7750 | 775 | 542.0784 | 923.3889 | 1267.2593 | 0 | 148.3889 | 492.2593
3161 | 其他工业企业8组 | 3201114821686 | 江苏先科半导体新材料有限公司 | 开发区 | 交流10kV | 2000 | 2000 | 200 | 468.6863 | 461.3 | 392.4375 | 268.6863 | 261.3 | 192.4375
3162 | 其他工业企业8组 | 3203077739502 | 江苏先科半导体新材料有限公司 | 开发区 | 交流20kV | 23600 | 23600 | 2360 | 745.9643 | 752.6909 | 743.5091 | 0 | 0 | 0
3163 | 其他工业企业8组 | 3203001361720 | 江苏山水半导体科技有限公司 | 开发区 | 交流10kV | 630 | 630 | 63 | 243.0182 | 221.7909 | 133.2855 | 180.0182 | 158.7909 | 70.2855
3164 | 其他工业企业8组 | 3203004679987 | 灵谷化工集团有限公司 | 开发区 | 交流110kV | 20000 | 20000 | 2000 | 8660.7925 | 8987.4545 | 8997.5926 | 6660.7925 | 6987.4545 | 6997.5926
3165 | 其他工业企业8组 | 3203079791477 | 宜兴中车时代半导体有限公司 | 开发区 | 交流110kV | 63000 | 63000 | 6300 | 10100.6714 | 10057.28 | 10030.08 | 3800.6714 | 3757.28 | 3730.08
3166 | 其他工业企业8组 | 3201112144835 | 无锡帝科电子材料股份有限公司 | 开发区 | 交流10kV | 800 | 800 | 80 | 3.8 | 27.7 | 2.9 | 0 | 0 | 0
3167 | 其他工业企业8组 | 3203071390300 | 无锡帝科电子材料股份有限公司 | 开发区 | 交流10kV | 7000 | 7000 | 700 | 1929.9818 | 1936.9811 | 2125.9444 | 1229.9818 | 1236.9811 | 1425.9444
3168 | 其他工业企业8组 | 3201700123059 | 江苏雅克科技股份有限公司 | 开发区 | 交流10kV | 1000 | 1000 | 100 | 392.7143 | 378.7778 | 302.8545 | 292.7143 | 278.7778 | 202.8545
3169 | 其他工业企业8组 | 3201114431214 | 江苏雅克福瑞半导体科技有限公司 | 开发区 | 交流10kV | 500 | 500 | 50 | 70.9196 | 71.1691 | 44.9611 | 20.9196 | 21.1691 | 0
3170 | 其他工业企业8组 | 3201113781429 | 江苏雅克科技股份有限公司 | 开发区 | 交流20kV | 14000 | 14000 | 1400 | 5988.5455 | 5953.8182 | 4776.2745 | 4588.5455 | 4553.8182 | 3376.2745
3171 | 其他工业企业8组 | 3201113390334 | 江苏奥瑞金包装有限公司 | 开发区 | 交流20kV | 5300 | 4300 | 430 | 1314.6 | 1337.816 | 2138.9615 | 884.6 | 907.816 | 1708.9615
3172 | 其他工业企业8组 | 3201700118017 | 江苏东晨电子科技有限公司 | 环科园 | 交流10kV | 8230 | 8230 | 823 | 7229.2858 | 7230.1886 | 7645.1852 | 6406.2858 | 6407.1886 | 6822.1852
3173 | 其他工业企业8组 | 3201113465230 | 无锡市兴盛新材料科技有限公司 | 和桥 | 交流10kV | 18650 | 18650 | 1865 | 2226.6667 | 2367.3684 | 2647.037 | 361.6667 | 502.3684 | 782.037
3174 | 其他工业企业8组 | 3201700110580 | 江苏雅克科技股份有限公司 | 周铁 | 交流10kV | 200 | 200 | 20 | 0.15 | 0.15 | 0.348 | 0 | 0 | 0
3175 | 其他工业企业8组 | 3201700125198 | 江苏三木集团有限公司 | 官林 | 交流35kV | 22100 | 22100 | 2210 | 16053.1103 | 16034.444 | 12607.3674 | 13843.1103 | 13824.444 | 10397.3674
3176 | 其他工业企业8组 | 3201700110542 | 江苏三木化工股份有限公司 | 官林 | 交流10kV | 250 | 250 | 25 | 107.6893 | 106.0473 | 101.3429 | 82.6893 | 81.0473 | 76.3429
3177 | 其他工业企业8组 | 3201700132106 | 无锡江南电缆有限公司 | 官林 | 交流10kV | 8205 | 8205 | 820.5 | 1536.6792 | 1679.8269 | 2476.9231 | 716.1792 | 859.3269 | 1656.4231
3178 | 其他工业企业8组 | 3201700132105 | 无锡江南电缆有限公司 | 官林 | 交流10kV | 7830 | 7830 | 783 | 2107.1451 | 2034.3636 | 3097.3889 | 1324.1451 | 1251.3636 | 2314.3889
3179 | 其他工业企业8组 | 3201700134864 | 无锡江南电缆有限公司 | 官林 | 交流10kV | 250 | 250 | 25 | 144.6845 | 111.1404 | 3.4947 | 119.6845 | 86.1404 | 0
3180 | 其他工业企业8组 | 3201110735435 | 无锡江南电缆有限公司 | 官林 | 交流10kV | 5100 | 5100 | 510 | 2433.4615 | 2439.2308 | 3107.54 | 1923.4615 | 1929.2308 | 2597.54
3181 | 其他工业企业8组 | 3201700111299 | 江苏沪宁钢机股份有限公司 | 张渚 | 交流10kV | 3130 | 3130 | 313 | 1426.25 | 1230.9782 | 885.0185 | 1113.25 | 917.9782 | 572.0185
3182 | 其他工业企业8组 | 3201700112438 | 江苏沪宁钢机股份有限公司 | 张渚 | 交流10kV | 10600 | 10600 | 1060 | 4787.4965 | 4501.6569 | 1966.7132 | 3727.4965 | 3441.6569 | 906.7132
3183 | 其他工业企业8组 | 3203004065384 | 江苏沪宁海洋工程装备有限公司 | 张渚 | 交流10kV | 6000 | 6000 | 600 | 937.8333 | 946.5843 | 353.4528 | 337.8333 | 346.5843 | 0
3184 | 其他工业企业8组 | 3201700134133 | 新远东电缆有限公司 | 高塍 | 交流110kV | 71750 | 40250 | 4025 | 5452.6582 | 9756.5185 | 17559.2593 | 1427.6582 | 5731.5185 | 13534.2593
3185 | 其他工业企业8组 | 3201114527722 | 远东电池江苏有限公司 | 高塍 | 交流110kV | 40100 | 40000 | 4000 | 131.0179 | 269 | 434.9107 | 0 | 0 | 0

## Sheet9
客户户号 | 客户名称 | 供电单位 | 所属行业 | 用电分类 | 运行容量(kVA) | 合同容量(kVA) | 电压等级 | 年份 | 批次 | 早峰典型负荷(kW) | 腰峰典型负荷(kW) | 晚峰典型负荷(kW)
3201110000343 | 宜兴进荣电子科技有限公司 | 宜兴 | 电子元件及电子专用材料制造 | 普通工业 | 200 | 200 | 交流10kV | 2025 | 迎峰度夏 | 111.5122 | 113.6642 | 77.9096
3201110000357 | 宜兴林克电缆有限公司 | 宜兴 | 电线、电缆、光缆及电工器材制造 | 普通工业 | 200 | 200 | 交流10kV | 2025 | 迎峰度夏 | 107.7547 | 94.9038 | 48.9415
3201110000366 | 江苏龙腾冶金设备有限公司 | 宜兴 | 采矿、冶金、建筑专用设备制造 | 大工业用电 | 315 | 315 | 交流10kV | 2025 | 迎峰度夏 | 141.2925 | 136.9623 | 21.5313
3201110000418 | 宜兴市和特科技有限公司 | 宜兴 | 砖瓦、石材等建筑材料制造 | 普通工业 | 250 | 250 | 交流10kV | 2025 | 迎峰度夏 | 130.0003 | 120.166 | 97.7305
3201110000422 | 无锡市鼎丰压力容器有限公司 | 宜兴 | 铸造及其他金属制品制造 | 普通工业 | 250 | 250 | 交流10kV | 2025 | 迎峰度夏 | 80.0992 | 76.1245 | 2.9098
3201110000583 | 宜兴市中富碳纤维制品有限公司 | 宜兴 | 合成纤维制造 | 普通工业 | 250 | 250 | 交流10kV | 2025 | 迎峰度夏 | 36.5915 | 88.3698 | 100.7121
3201110000584 | 江苏宜净水处理化学品有限公司 | 宜兴 | 专用化学产品制造 | 大工业用电 | 630 | 630 | 交流10kV | 2025 | 迎峰度夏 | 320.2041 | 311.5957 | 237.6042
3201110000754 | 宜兴市峰韬工贸有限公司 | 宜兴 | 塑料薄膜制造 | 普通工业 | 250 | 250 | 交流10kV | 2025 | 迎峰度夏 | 54.3774 | 50.6862 | 1.7138
3201110001079 | 宜兴宝利丰汽车销售服务有限公司 | 宜兴 | 其他汽车、摩托车、零配件和燃料及其他动力销售 | 商业用电 | 630 | 630 | 交流10kV | 2025 | 迎峰度夏 | 243.2925 | 215.434 | 24.7434
3201110002525 | 宜兴北控城乡污水管网有限公司 | 宜兴 | 污水处理及其再生利用 | 非工业 | 315 | 315 | 交流10kV | 2025 | 迎峰度夏 | 26.2894 | 30.4243 | 19.8182
3201110002530 | 宜兴市福达汽车零部件有限公司 | 宜兴 | 交通器材及其他交通运输设备制造 | 普通工业 | 250 | 250 | 交流10kV | 2025 | 迎峰度夏 | 230.5059 | 234.6792 | 22.9087
3201110002543 | 无锡市康威输送机械有限公司 | 宜兴 | 金属加工机械制造 | 大工业用电 | 315 | 315 | 交流10kV | 2025 | 迎峰度夏 | 90.2279 | 80.494 | 16.4333
3201110002665 | 江苏旗峰新型建材有限公司 | 宜兴 | 环保、邮政、社会公共服务及其他专用设备制造 | 普通工业 | 250 | 250 | 交流10kV | 2025 | 迎峰度夏 | 100.428 | 83.3241 | 6.8767
3201110004405 | 江苏中镓科技股份有限公司 | 宜兴 | 电子元件及电子专用材料制造 | 大工业用电 | 400 | 400 | 交流10kV | 2025 | 迎峰度夏 | 2.0685 | 1.6792 | 2.2757
3201110004420 | 江苏洪流电磁线科技有限公司 | 宜兴 | 电线、电缆、光缆及电工器材制造 | 大工业用电 | 1250 | 1250 | 交流10kV | 2025 | 迎峰度夏 | 367.4302 | 404.256 | 740.9548
3201110005020 | 宜兴市新庄复垦开发有限公司 | 宜兴 | 其他未列明建筑业 | 非工业 | 250 | 250 | 交流10kV | 2025 | 迎峰度夏 | 8.6942 | 8.2743 | 11.1728
3201110005854 | 无锡远东置业有限公司 | 宜兴 | 房地产开发经营 | 非居民照明 | 0 | 630 | 交流10kV
3201110005877 | 宜兴北控城乡污水管网有限公司 | 宜兴 | 污水处理及其再生利用 | 非工业 | 160 | 160 | 交流10kV
3201110005883 | 宜兴北控城乡污水管网有限公司 | 宜兴 | 污水处理及其再生利用 | 非工业 | 80 | 80 | 交流10kV | 2025 | 迎峰度夏 | 10.5964 | 12.3852 | 6.3591
3201110006132 | 江苏绘智数码科技有限公司 | 宜兴 | 金属加工机械制造 | 普通工业 | 250 | 250 | 交流10kV | 2025 | 迎峰度夏 | 34.0373 | 36.4778 | 3.4029
3201110006163 | 江苏瑞南实达房地产开发有限公司 | 宜兴 | 物业管理 | 非居民照明 | 0 | 250 | 交流10kV
3201110006176 | 无锡市超玖塑料制品有限公司 | 宜兴 | 塑料丝、绳及编织品制造 | 普通工业 | 0 | 315 | 交流10kV
3201110006339 | 远东买卖宝网络科技有限公司 | 宜兴 | 信息系统集成服务 | 商业用电 | 630 | 630 | 交流10kV | 2025 | 迎峰度夏 | 251.4019 | 309.0151 | 77.9528
3201110006490 | 宜兴市子怡生态园林有限公司 | 宜兴 | 蔬菜、园艺作物的种植 | 非居民照明 | 160 | 160 | 交流10kV | 2025 | 迎峰度夏 | 5.6219 | 5.4906 | 0.9019
3201110006535 | 无锡市万昌化工设备有限公司 | 宜兴 | 环保、邮政、社会公共服务及其他专用设备制造 | 大工业用电 | 400 | 400 | 交流10kV | 2025 | 迎峰度夏 | 345.1226 | 329.8604 | 183.5396
3201110006661 | 宜兴新乐祺纺织印染有限公司 | 宜兴 | 其中:电厂生产全部耗用电量 | 自备电厂 | 1500 | 1500 | 交流10kV | 2025 | 迎峰度夏 | 14.4106 | 13.6621 | 12.1758
3201110006662 | 宜兴市俊华物业管理有限公司 | 宜兴 | 正餐服务 | 商业用电 | 6400 | 9600 | 交流10kV | 2025 | 迎峰度夏 | 70.1698 | 66.3357 | 62.25
3201110006741 | 宜兴市友通塑业有限公司 | 宜兴 | 塑料板、管、型材制造 | 大工业用电 | 800 | 1430 | 交流10kV | 2025 | 迎峰度夏 | 365.0538 | 374.0538 | 338.1255
3201110007754 | 江苏新金磊钢业有限公司 | 宜兴 | 铸造及其他金属制品制造 | 大工业用电 | 400 | 400 | 交流10kV | 2025 | 迎峰度夏 | 243.3869 | 202.5323 | 16.35
3201110007955 | 江苏安固电建工程有限公司 | 宜兴 | 耐火材料制品制造 | 普通工业 | 250 | 250 | 交流10kV | 2025 | 迎峰度夏 | 9.697 | 7.4738 | 1.076
3201110007956 | 无锡市德赛数码科技有限公司 | 宜兴 | 金属加工机械制造 | 大工业用电 | 1600 | 1600 | 交流10kV | 2025 | 迎峰度夏 | 411.3462 | 394.02 | 24.4566
3201110008354 | 宜兴方晶科技有限公司 | 宜兴 | 其他电子设备制造 | 普通工业 | 250 | 250 | 交流10kV | 2025 | 迎峰度夏 | 26.2654 | 20.1387 | 10.5114
3201110009989 | 宜兴市浩天辐射防护设备有限公司 | 宜兴 | 环保、邮政、社会公共服务及其他专用设备制造 | 普通工业 | 200 | 200 | 交流10kV | 2025 | 迎峰度夏 | 41.0631 | 33.5879 | 2.0368
3201110010176 | 无锡朝旭机械科技有限公司 | 宜兴 | 其他电气机械及器材制造 | 普通工业 | 250 | 250 | 交流10kV | 2025 | 迎峰度夏 | 94.3317 | 84.2962 | 8.5762
3201110010333 | 无锡环球工程机械有限公司 | 宜兴 | 铸造及其他金属制品制造 | 大工业用电 | 500 | 500 | 交流10kV | 2025 | 迎峰度夏 | 34.8542 | 26.0824 | 13.1306
3201110010345 | 宜兴市新文汇养殖有限公司 | 宜兴 | 畜牧业 | 农业生产用电 | 0 | 400 | 交流10kV
3201110010359 | 江苏创丰钢结构有限公司 | 宜兴 | 结构性金属制品制造 | 大工业用电 | 500 | 500 | 交流10kV | 2025 | 迎峰度夏 | 204.5269 | 179.1563 | 35.8043
3201110010383 | 宜兴市同华耐火材料厂（普通合伙） | 宜兴 | 耐火材料制品制造 | 普通工业 | 200 | 200 | 交流10kV | 2025 | 迎峰度夏 | 44.1453 | 37.9811 | 9.9573
3201110010431 | 江苏飞升石业有限公司 | 宜兴 | 砖瓦、石材等建筑材料制造 | 大工业用电 | 630 | 630 | 交流10kV | 2025 | 迎峰度夏 | 215.0192 | 161.0585 | 54.2
3201110010443 | 宜兴市锡洲车辆配件有限公司 | 宜兴 | 通用零部件制造 | 普通工业 | 250 | 250 | 交流10kV | 2025 | 迎峰度夏 | 67.9583 | 73.3412 | 9.8525
3201110010445 | 无锡尚品玛特国际贸易有限公司宜兴周铁分公司 | 宜兴 | 综合零售 | 非居民照明 | 400 | 400 | 交流10kV | 2025 | 迎峰度夏 | 175.4377 | 176.3 | 69.7189
3201110010452 | 宜兴北控城乡污水管网有限公司 | 宜兴 | 污水处理及其再生利用 | 非工业 | 200 | 200 | 交流10kV | 2025 | 迎峰度夏 | 41.099 | 0.9892 | 2.0143
3201110010453 | 宜兴北控城乡污水管网有限公司 | 宜兴 | 污水处理及其再生利用 | 非工业 | 160 | 160 | 交流10kV | 2025 | 迎峰度夏 | 73.1425 | 76.344 | 36.7421
3201110010612 | 宜兴北控城乡污水管网有限公司 | 宜兴 | 其他水的处理、利用与分配 | 非工业 | 315 | 315 | 交流10kV | 2025 | 迎峰度夏 | 69.1958 | 68.5617 | 62.7775
3201110010618 | 无锡容大环境科技有限公司 | 宜兴 | 其他电气机械及器材制造 | 大工业用电 | 500 | 900 | 交流10kV | 2025 | 迎峰度夏 | 102.1212 | 114.3198 | 34.9896
3201110010623 | 宜兴市水之韵环境设备有限公司 | 宜兴 | 铸造及其他金属制品制造 | 普通工业 | 250 | 250 | 交流10kV | 2025 | 迎峰度夏 | 89.9026 | 81.9226 | 5.6974
3201110010640 | 盛廷微电子江苏有限公司 | 宜兴 | 电子元件及电子专用材料制造 | 大工业用电 | 1000 | 1000 | 交流10kV | 2025 | 迎峰度夏 | 69.7608 | 69.7308 | 26.5788
3201110010924 | 江苏俊知技术有限公司 | 宜兴 | 电子器件制造 | 大工业用电 | 6500 | 6500 | 交流10kV | 2025 | 迎峰度夏 | 827.1137 | 844.7333 | 517.0333
3201110010973 | 环晟光伏（江苏）有限公司 | 宜兴 | 其他电子设备制造 | 大工业用电 | 32950 | 32950 | 交流20kV | 2025 | 迎峰度夏 | 7844.8077 | 7826.2207 | 8441.6981
3201110015086 | 宜兴市龙鼎陶瓷有限公司 | 宜兴 | 特种陶瓷制品制造 | 普通工业 | 160 | 160 | 交流10kV | 2025 | 迎峰度夏 | 149.92 | 131.75 | 61.4491
3201110015142 | 无锡市骏德冶金设备有限公司 | 宜兴 | 铸造及其他金属制品制造 | 大工业用电 | 315 | 315 | 交流10kV | 2025 | 迎峰度夏 | 64.5475 | 53.2521 | 25.7217
3201110015143 | 常州市金兔机械有限公司 | 宜兴 | 通用零部件制造 | 普通工业 | 250 | 250 | 交流10kV | 2025 | 迎峰度夏 | 15.2371 | 15.2531 | 4.6035
3201110015144 | 宜兴市协鑫艺术品有限公司 | 宜兴 | 日用陶瓷制品制造 | 普通工业 | 250 | 250 | 交流10kV | 2025 | 迎峰度夏 | 110.5204 | 135.8279 | 42.61
3201110015148 | 无锡泰威电子有限公司 | 宜兴 | 电子和电工机械专用设备制造 | 大工业用电 | 500 | 500 | 交流10kV | 2025 | 迎峰度夏 | 262.7125 | 240.4089 | 236.8442
3201110017817 | 宜兴市照明管理处 | 宜兴 | 公共照明 | 非居民照明 | 315 | 315 | 交流20kV | 2025 | 迎峰度夏 | 3.6304 | 3.837 | 69.6577
3201110017834 | 江苏兴海环保科技有限公司 | 宜兴 | 环保、邮政、社会公共服务及其他专用设备制造 | 普通工业 | 200 | 200 | 交流10kV | 2025 | 迎峰度夏 | 36.7564 | 34.4864 | 6.6636
3201110017842 | 中央储备粮苏州直属库有限公司宜兴分公司 | 宜兴 | 谷物、棉花等农产品仓储 | 农业生产用电 | 400 | 400 | 交流10kV | 2025 | 迎峰度夏 | 58.5248 | 49.8157 | 38.4625
3201110018175 | 宝银特材科技股份有限公司 | 宜兴 | 炼钢 | 大工业用电 | 11600 | 11600 | 交流10kV | 2025 | 迎峰度夏 | 660.125 | 896.256 | 1882.1154
3201110018182 | 无锡市林德电缆有限公司 | 宜兴 | 电线、电缆、光缆及电工器材制造 | 大工业用电 | 1250 | 1250 | 交流10kV | 2025 | 迎峰度夏 | 1622.1622 | 1507.4286 | 868.092
3201110019204 | 宜兴市溪东米业有限公司 | 宜兴 | 谷物磨制 | 普通工业 | 800 | 800 | 交流10kV | 2025 | 迎峰度夏 | 39.0837 | 27.4833 | 8.949
3201110019216 | 宜兴市耀辉科技有限公司 | 宜兴 | 专用化学产品制造 | 大工业用电 | 1000 | 2000 | 交流10kV | 2025 | 迎峰度夏 | 47.4774 | 291.1481 | 88.5094
3201110019369 | 宜兴市百虹包装制品有限公司 | 宜兴 | 集装箱及金属包装容器制造 | 大工业用电 | 630 | 630 | 交流10kV | 2025 | 迎峰度夏 | 152.9892 | 158.5766 | 231.7736
3201110019370 | 宜兴市文诺通讯设备零部件有限公司 | 宜兴 | 通用零部件制造 | 普通工业 | 250 | 250 | 交流10kV | 2025 | 迎峰度夏 | 54.8988 | 65.0426 | 14.1079
3201110019386 | 江苏燎原环保科技股份有限公司 | 宜兴 | 环保、邮政、社会公共服务及其他专用设备制造 | 大工业用电 | 500 | 1300 | 交流10kV | 2025 | 迎峰度夏 | 50.7283 | 26.1679 | 8.4906
3201110019396 | 宜兴市志盛陶瓷科技有限公司 | 宜兴 | 耐火材料制品制造 | 普通工业 | 200 | 200 | 交流10kV | 2025 | 迎峰度夏 | 66.0849 | 64.7979 | 33.7908
3201110019418 | 江阴市振露船舶修理有限公司 | 宜兴 | 船舶及相关装置制造 | 普通工业 | 250 | 250 | 交流10kV | 2025 | 迎峰度夏 | 61.0314 | 59.8611 | 72.2269
3201110019490 | 宜兴市盛鑫轧辊有限公司 | 宜兴 | 采矿、冶金、建筑专用设备制造 | 大工业用电 | 2800 | 2800 | 交流10kV | 2025 | 迎峰度夏 | 3.6 | 4.32 | 3.9184
3201110019499 | 宜兴市砺山庄园餐饮文化有限公司 | 宜兴 | 正餐服务 | 商业用电 | 160 | 160 | 交流10kV | 2025 | 迎峰度夏 | 53.0941 | 54.5698 | 55.4925
3201110019501 | 无锡凯捷新材有限公司 | 宜兴 | 铸造及其他金属制品制造 | 大工业用电 | 3600 | 4400 | 交流10kV | 2025 | 迎峰度夏 | 1334.0755 | 1427.6151 | 2474.3547
3201110019504 | 无锡创仁电缆材料有限公司 | 宜兴 | 电线、电缆、光缆及电工器材制造 | 普通工业 | 0 | 1600 | 交流10kV
3201110019548 | 江苏恒兴新材料科技股份有限公司 | 宜兴 | 合成材料制造 | 大工业用电 | 630 | 630 | 交流10kV | 2025 | 迎峰度夏 | 280.6078 | 274.6604 | 243.9245
3201110019567 | 江苏益辉节能环保有限公司 | 宜兴 | 环保、邮政、社会公共服务及其他专用设备制造 | 大工业用电 | 500 | 500 | 交流10kV | 2025 | 迎峰度夏 | 153.6857 | 171.446 | 19.3338
3201110019602 | 江苏和诚环保科技有限公司 | 宜兴 | 环保、邮政、社会公共服务及其他专用设备制造 | 普通工业 | 250 | 250 | 交流10kV | 2025 | 迎峰度夏 | 67.598 | 68.7755 | 24.1566
3201110019724 | 无锡市三江工业炉技术有限公司 | 宜兴 | 锅炉及辅助设备、其他原动设备制造 | 普通工业 | 250 | 250 | 交流10kV | 2025 | 迎峰度夏 | 124.3415 | 100.6981 | 12.0675
3201110019753 | 宜兴市照明管理处 | 宜兴 | 公共照明 | 非居民照明 | 250 | 250 | 交流10kV | 2025 | 迎峰度夏 | 3.1327 | 2.026 | 16.1865
3201110019756 | 宜兴市龙纺亚麻制品有限公司 | 宜兴 | 家用纺织制成品制造 | 普通工业 | 0 | 400 | 交流10kV
3201110019765 | 宜兴市禾香米业有限公司 | 宜兴 | 谷物磨制 | 普通工业 | 500 | 500 | 交流10kV | 2025 | 迎峰度夏 | 6.4388 | 4.2057 | 4.5075
3201110019773 | 无锡市宇神科技有限公司 | 宜兴 | 其他电气机械及器材制造 | 普通工业 | 250 | 250 | 交流10kV | 2025 | 迎峰度夏 | 19.8946 | 18.2328 | 9.2857
3201110019867 | 江苏安富置业发展有限责任公司 | 宜兴 | 物业管理 | 商业用电 | 2000 | 2000 | 交流10kV | 2025 | 迎峰度夏 | 220 | 231.098 | 130.6961
3201110019930 | 宜兴市欧蒙化学有限公司 | 宜兴 | 专用化学产品制造 | 普通工业 | 250 | 250 | 交流10kV | 2025 | 迎峰度夏 | 2.7592 | 2.1548 | 0.7118
3201110019938 | 江苏宜翔陶瓷科技有限公司 | 宜兴 | 日用陶瓷制品制造 | 大工业用电 | 800 | 800 | 交流10kV | 2025 | 迎峰度夏 | 562.5962 | 523.4 | 188.7736
3201110019999 | 江苏卓易信息科技股份有限公司 | 宜兴 |  | 商业用电 | 8600 | 8600 | 交流10kV | 2025 | 迎峰度夏 | 1585.0235 | 1585.204 | 1452.6235
3201110020231 | 宜兴市宏源印铁制罐有限公司 | 宜兴 | 结构性金属制品制造 | 大工业用电 | 500 | 500 | 交流10kV | 2025 | 迎峰度夏 | 207.317 | 192.0194 | 185.5249
3201110020232 | 江苏格胜特节能科技有限公司 | 宜兴 | 其他未列明的制造业 | 大工业用电 | 1915 | 1915 | 交流10kV | 2025 | 迎峰度夏 | 52.2565 | 60.1667 | 14.5596
3201110020233 | 江苏立霸实业股份有限公司 | 宜兴 | 电子元件及电子专用材料制造 | 大工业用电 | 400 | 1400 | 交流10kV | 2025 | 迎峰度夏 | 1.2981 | 1.5 | 1.5
3201110020290 | 宜兴北控城乡污水管网有限公司 | 宜兴 | 污水处理及其再生利用 | 非工业 | 80 | 80 | 交流10kV | 2025 | 迎峰度夏 | 17.9314 | 15.6254 | 1.3608
3201110020292 | 无锡市宇超电气科技有限公司 | 宜兴 | 其他输配电及控制设备制造 | 普通工业 | 250 | 250 | 交流10kV | 2025 | 迎峰度夏 | 28.8925 | 38.0786 | 25.9166
3201110020663 | 无锡市意达电缆有限公司 | 宜兴 | 电线、电缆、光缆及电工器材制造 | 大工业用电 | 400 | 400 | 交流10kV | 2025 | 迎峰度夏 | 67.559 | 66.4842 | 1.5552
3201110020665 | 江苏省特种设备安全监督检验研究院 | 宜兴 | 其他国家机构 | 非居民照明 | 1250 | 1250 | 交流10kV | 2025 | 迎峰度夏 | 494.94 | 416.6 | 226.3396
3201110020669 | 宜兴北控城乡污水管网有限公司 | 宜兴 | 污水处理及其再生利用 | 非工业 | 160 | 160 | 交流10kV | 2025 | 迎峰度夏 | 17.6079 | 11.8886 | 4.4351
3201110020675 | 江苏凯达电缆有限公司 | 宜兴 | 电线、电缆、光缆及电工器材制造 | 大工业用电 | 1250 | 1250 | 交流10kV | 2025 | 迎峰度夏 | 323.7632 | 303.39 | 205.2388
3201110020682 | 无锡市华能电力设备制造有限公司 | 宜兴 | 其他电气机械及器材制造 | 大工业用电 | 630 | 630 | 交流10kV | 2025 | 迎峰度夏 | 517.2151 | 468.5151 | 95.3868
3201110020683 | 宜兴市德林科技有限公司 | 宜兴 | 日用杂品制造 | 大工业用电 | 1030 | 1030 | 交流10kV | 2025 | 迎峰度夏 | 95.296 | 98.086 | 75.7204
3201110020706 | 宜兴北控城乡污水管网有限公司 | 宜兴 | 污水处理及其再生利用 | 非工业 | 80 | 80 | 交流10kV | 2025 | 迎峰度夏 | 11.0594 | 7.7323 | 0
3201110020720 | 宜兴北控城乡污水管网有限公司 | 宜兴 | 污水处理及其再生利用 | 非工业 | 50 | 50 | 交流10kV | 2025 | 迎峰度夏 | 9.2168 | 2.3086 | 4.453
3201110020723 | 国联民生证券股份有限公司宜兴分公司 | 宜兴 | 证券市场服务 | 商业用电 | 200 | 200 | 交流10kV | 2025 | 迎峰度夏 | 35.1558 | 28.4275 | 6.6734
3201110020803 | 宜兴市亿顺纺织厂 | 宜兴 | 家用纺织制成品制造 | 大工业用电 | 500 | 500 | 交流10kV | 2025 | 迎峰度夏 | 305.7288 | 290.3167 | 148.8588
3201110021233 | 宜兴吉仁节能科技有限公司 | 宜兴 | 日用塑料制造 | 大工业用电 | 1250 | 1250 | 交流10kV | 2025 | 迎峰度夏 | 297.6754 | 269.166 | 32.4528
3201110021234 | 江苏威翔科技有限公司 | 宜兴 | 电线、电缆、光缆及电工器材制造 | 大工业用电 | 1250 | 2050 | 交流10kV | 2025 | 迎峰度夏 | 207.6774 | 207.8642 | 458.8057
3201110021236 | 宜兴市大觉寺 | 宜兴 | 宗教组织 | 城镇居民生活用电 | 10000 | 10000 | 交流10kV | 2025 | 迎峰度夏 | 296.2075 | 301.0377 | 171.5472
3201110021237 | 中国石化销售股份有限公司江苏无锡石油分公司 | 宜兴 | 其他汽车、摩托车、零配件和燃料及其他动力销售 | 非工业 | 100 | 100 | 交流10kV | 2025 | 迎峰度夏 | 15.5324 | 15.3931 | 14.7806
3201110021304 | 宜兴慕森智能家居有限公司 | 宜兴 | 木质家具制造 | 大工业用电 | 2000 | 2000 | 交流10kV | 2025 | 迎峰度夏 | 474.6358 | 484.3075 | 129.5396
3201110021417 | 宜兴市公共交通有限公司 | 宜兴 | 城市公共交通运输 | 非居民照明 | 200 | 200 | 交流10kV | 2025 | 迎峰度夏 | 36.8698 | 39.1 | 31.6138
3201110021419 | 江苏精诚山钙业有限公司 | 宜兴 | 砖瓦、石材等建筑材料制造 | 大工业用电 | 400 | 400 | 交流10kV | 2025 | 迎峰度夏 | 45.7591 | 52.0471 | 11.0804
3201110021421 | 宜兴市照明管理处 | 宜兴 | 公共照明 | 非居民照明 | 400 | 400 | 交流10kV | 2025 | 迎峰度夏 | 21.9403 | 21.0953 | 100.4022
3201110021429 | 宜兴汉东建筑科技有限公司 | 宜兴 | 塑料零件制造及其他塑料制品制造 | 大工业用电 | 2230 | 14430 | 交流20kV | 2025 | 迎峰度夏 | 142.0392 | 131.9216 | 75.1373
3201110021442 | 宜兴市振华预制构件制造有限公司 | 宜兴 | 石膏、水泥制品及类似制品制造 | 大工业用电 | 1600 | 3030 | 交流10kV | 2025 | 迎峰度夏 | 181.014 | 189.1 | 184.3352
3201110027378 | 宜兴市托普塑胶制品有限公司 | 宜兴 | 其他橡胶制品制造 | 大工业用电 | 400 | 400 | 交流10kV | 2025 | 迎峰度夏 | 265.9245 | 260.2415 | 99.5038
3201110027885 | 江苏舒百特管件有限公司 | 宜兴 | 通用零部件制造 | 大工业用电 | 400 | 400 | 交流10kV | 2025 | 迎峰度夏 | 92.88 | 91.5121 | 19.2158
3201110036707 | 江苏省宜兴中学 | 宜兴 | 高中教育 | 学校教学用电 | 8000 | 12000 | 交流20kV | 2025 | 迎峰度夏 | 640.6868 | 508.6377 | 324.6113
3201110036822 | 宜兴市恒昌工业气体有限公司 | 宜兴 | 其他未列明的制造业 | 大工业用电 | 800 | 800 | 交流10kV | 2025 | 迎峰度夏 | 17.2098 | 19.7154 | 8.4365
3201110036928 | 宜兴新苏南通和汽车销售服务有限公司 | 宜兴 | 其他汽车、摩托车、零配件和燃料及其他动力销售 | 商业用电 | 630 | 630 | 交流10kV | 2025 | 迎峰度夏 | 21.8174 | 19.0116 | 2.8722
3201110038785 | 宜兴留学人员创业园有限公司 | 宜兴 | 综合管理服务 | 非居民照明 | 3600 | 3600 | 交流10kV | 2025 | 迎峰度夏 | 250.3043 | 319.2128 | 112.6146
3201110038904 | 宜兴市晶泉净水设备厂（普通合伙） | 宜兴 | 其他水的处理、利用与分配 | 普通工业 | 200 | 200 | 交流10kV | 2025 | 迎峰度夏 | 62.0039 | 61.3223 | 3.9185
3201110039410 | 宜兴市科兴合金材料有限公司 | 宜兴 | 铸造及其他金属制品制造 | 大工业用电 | 2230 | 2230 | 交流10kV | 2025 | 迎峰度夏 | 660.0769 | 728.4 | 317.9623
3201110041118 | 无锡欣迪润滑科技有限公司 | 宜兴 | 日用化学产品制造 | 普通工业 | 160 | 160 | 交流10kV | 2025 | 迎峰度夏 | 1.1717 | 0.7984 | 0.604
3201110041123 | 宜兴市广宇电子有限公司 | 宜兴 | 电子元件及电子专用材料制造 | 普通工业 | 200 | 200 | 交流10kV | 2025 | 迎峰度夏 | 0.022 | 0.1038 | 0.0726
3201110042917 | 江苏中发机械科技有限公司 | 宜兴 | 铸造及其他金属制品制造 | 普通工业 | 250 | 250 | 交流10kV | 2025 | 迎峰度夏 | 7.8215 | 6.5125 | 4.1823
3201110043340 | 宜兴威尼特包装袋有限公司 | 宜兴 | 塑料零件制造及其他塑料制品制造 | 大工业用电 | 1500 | 1500 | 交流10kV | 2025 | 迎峰度夏 | 931.8868 | 947.6038 | 436.4717
3201110043343 | 宜兴市海德高分子材料有限公司 | 宜兴 | 塑料零件制造及其他塑料制品制造 | 普通工业 | 250 | 250 | 交流10kV | 2025 | 迎峰度夏 | 99.5452 | 92.9139 | 23.5775
3201110046616 | 宜兴市氿普实业有限公司 | 宜兴 | 电子和电工机械专用设备制造 | 普通工业 | 250 | 250 | 交流10kV | 2025 | 迎峰度夏 | 19.1183 | 19.8847 | 7.5544
3201110047132 | 江苏久力生物技术有限公司 | 宜兴 | 其他商务服务 | 非居民照明 | 160 | 160 | 交流10kV | 2025 | 迎峰度夏 | 75.1113 | 72.1075 | 23.7843
3201110047133 | 宜兴市华艺化纤有限公司 | 宜兴 | 纤维素纤维原料及纤维制造 | 大工业用电 | 500 | 500 | 交流10kV | 2025 | 迎峰度夏 | 372.7736 | 364.2727 | 375.6981
3201110049438 | 宜兴市红叶生态园林科技有限公司 | 宜兴 | 林木的培育和种植 | 非居民照明 | 200 | 200 | 交流10kV | 2025 | 迎峰度夏 | 18.1657 | 13.1431 | 9.2999
3201110052218 | 宜兴市晶煌陶瓷厂 | 宜兴 | 日用陶瓷制品制造 | 普通工业 | 200 | 200 | 交流10kV | 2025 | 迎峰度夏 | 9.3779 | 4.3009 | 2.4513
3201110056543 | 宜兴北控城乡污水管网有限公司 | 宜兴 | 污水处理及其再生利用 | 非工业 | 200 | 200 | 交流10kV | 2025 | 迎峰度夏 | 76.1698 | 74.4192 | 59.8792
3201110057587 | 江苏精诚山钙业有限公司 | 宜兴 | 砖瓦、石材等建筑材料制造 | 大工业用电 | 400 | 400 | 交流10kV | 2025 | 迎峰度夏 | 17.586 | 0.666 | 0.3979
3201110057804 | 江苏精诚山钙业有限公司 | 宜兴 | 砖瓦、石材等建筑材料制造 | 大工业用电 | 400 | 400 | 交流10kV | 2025 | 迎峰度夏 | 79.2538 | 83.9078 | 21.014
3201110057835 | 江苏精诚山钙业有限公司 | 宜兴 | 砖瓦、石材等建筑材料制造 | 大工业用电 | 400 | 400 | 交流10kV | 2025 | 迎峰度夏 | 53.1429 | 55.4834 | 1.6568
3201110057838 | 宜兴市晟通精密机械有限公司 | 宜兴 | 通用零部件制造 | 大工业用电 | 500 | 500 | 交流10kV | 2025 | 迎峰度夏 | 567.6038 | 566.717 | 427.7442
3201110058108 | 宜兴北控城乡污水管网有限公司 | 宜兴 | 污水处理及其再生利用 | 非工业 | 200 | 200 | 交流10kV | 2025 | 迎峰度夏 | 40.4563 | 35.3988 | 40.5782
3201110058110 | 无锡市吉文塑业有限公司 | 宜兴 | 塑料薄膜制造 | 大工业用电 | 500 | 500 | 交流10kV | 2025 | 迎峰度夏 | 28.521 | 33.475 | 84.6271
3201110059664 | 无锡市兴隆船舶有限公司 | 宜兴 | 船舶及相关装置制造 | 大工业用电 | 315 | 500 | 交流10kV | 2025 | 迎峰度夏 | 183.9943 | 178.434 | 145.2365
3201110065003 | 江苏嘉耐高温材料股份有限公司 | 宜兴 | 耐火材料制品制造 | 大工业用电 | 5000 | 5000 | 交流10kV | 2025 | 迎峰度夏 | 923.2642 | 929.1887 | 881.1509
3201110065525 | 无锡市芬海国际贸易有限公司 | 宜兴 | 综合零售 | 商业用电 | 1000 | 1000 | 交流10kV | 2025 | 迎峰度夏 | 139.9423 | 142.3692 | 70.4557
3201110065526 | 无锡通帆机械有限公司 | 宜兴 | 金属加工机械制造 | 大工业用电 | 1630 | 2260 | 交流10kV
3201110065645 | 江苏芙蓉天蕴实业有限公司 | 宜兴 | 机织服装制造 | 大工业用电 | 4030 | 4030 | 交流10kV | 2025 | 迎峰度夏 | 1205.95 | 1258.117 | 262.0604
3201110068105 | 江苏奕成重工机械有限公司 | 宜兴 | 物料搬运设备制造 | 普通工业 | 250 | 250 | 交流10kV | 2025 | 迎峰度夏 | 88.2523 | 82.8149 | 7.7973
3201110071901 | 宜兴水务集团有限公司 | 宜兴 | 自来水生产和供应 | 普通工业 | 160 | 160 | 交流10kV | 2025 | 迎峰度夏 | 15.3851 | 10.5996 | 5.4243
3201110071902 | 宜兴市永丰农村小额贷款有限公司 | 宜兴 | 其他商务服务 | 商业用电 | 400 | 400 | 交流10kV | 2025 | 迎峰度夏 | 22.0921 | 13.061 | 1.8136
3201110071943 | 宜兴市和桥镇金沙湾客房部 | 宜兴 | 洗浴和保健养生服务 | 商业用电 | 250 | 250 | 交流10kV | 2025 | 迎峰度夏 | 6.2484 | 7.7987 | 8.0462
3201110072000 | 灵谷化工集团有限公司 | 宜兴 | 其中:电厂生产全部耗用电量 | 自备电厂 | 40000 | 40000 | 交流110kV | 2025 | 迎峰度夏 | 14988.3962 | 15167.5472 | 15186.3396
3201110072147 | 宜兴市荣伟药化设备有限公司 | 宜兴 | 医疗仪器设备及器械制造 | 普通工业 | 250 | 250 | 交流10kV | 2025 | 迎峰度夏 | 19.597 | 16.5759 | 1.2204
3201110083601 | 宜兴市佳海环保设备有限公司 | 宜兴 | 环保、邮政、社会公共服务及其他专用设备制造 | 普通工业 | 160 | 160 | 交流10kV | 2025 | 迎峰度夏 | 5.2323 | 5.1081 | 1.0043
3201110086302 | 江苏远华橡塑有限公司 | 宜兴 | 其他橡胶制品制造 | 普通工业 | 250 | 250 | 交流10kV | 2025 | 迎峰度夏 | 49.0321 | 50.7267 | 47.4932
3201110089703 | 宜兴市宏益新型建材科技有限公司 | 宜兴 | 建筑装饰和装修业 | 大工业用电 | 400 | 400 | 交流10kV | 2025 | 迎峰度夏 | 99.9915 | 73.9226 | 21.7853
3201110089721 | 宜兴市龙池自来水厂 | 宜兴 | 饮料制造 | 非工业 | 0 | 630 | 交流10kV
3201110105423 | 宜兴市宏大陶瓷有限公司 | 宜兴 | 其他陶瓷制品制造 | 普通工业 | 200 | 200 | 交流10kV | 2025 | 迎峰度夏 | 5.615 | 4.4953 | 5.7009
3201110108504 | 无锡拜尔精密陶瓷有限公司 | 宜兴 | 日用陶瓷制品制造 | 普通工业 | 200 | 200 | 交流10kV | 2025 | 迎峰度夏 | 110.1457 | 101.1134 | 20.5149
3201110113729 | 江苏金山环保科技有限公司 | 宜兴 | 环保、邮政、社会公共服务及其他专用设备制造 | 大工业用电 | 1430 | 1430 | 交流10kV | 2025 | 迎峰度夏 | 280.8692 | 267.5585 | 63
3201110115501 | 宜兴市小平养鸡场 | 宜兴 | 木质家具制造 | 普通工业 | 80 | 80 | 交流10kV | 2025 | 迎峰度夏 | 6.683 | 6.0694 | 9.3017
3201110117408 | 江苏乐希科技有限公司 | 宜兴 | 软件开发 | 非居民照明 | 1000 | 1000 | 交流10kV | 2025 | 迎峰度夏 | 232.2119 | 225.8538 | 58.0372
3201110124800 | 宜兴市湖父镇人民政府 | 湖父 | 公共照明 | 非居民照明 | 80 | 80 | 交流380V | 2025 | 迎峰度夏 | 0 | 0 | 0
3201110130654 | 宜兴市恒立物业管理有限公司 | 宜兴 | 物业管理 | 非居民照明 | 3200 | 3200 | 交流10kV | 2025 | 迎峰度夏 | 336.9623 | 289.2189 | 90.9755
3201110130657 | 宜兴市佳威饲料有限公司 | 宜兴 | 饲料加工 | 大工业用电 | 0 | 400 | 交流10kV
3201110132037 | 宜兴市彭博陶瓷有限公司 | 宜兴 | 其他陶瓷制品制造 | 普通工业 | 160 | 160 | 交流10kV | 2025 | 迎峰度夏 | 8.5221 | 8.3778 | 12.2086
3201110132038 | 宜兴市丁蜀镇龙头山耐火材料加工厂 | 宜兴 | 耐火材料制品制造 | 普通工业 | 200 | 200 | 交流10kV | 2025 | 迎峰度夏 | 17.7681 | 48.3656 | 2.3887
3201110142887 | 江苏时代华宜电子科技有限公司 | 宜兴 | 电子和电工机械专用设备制造 | 大工业用电 | 1030 | 1030 | 交流10kV | 2025 | 迎峰度夏 | 561.9423 | 576.4906 | 359.3208
3201110142888 | 宜兴市茗岭红岭建筑陶瓷厂 | 宜兴 | 其他陶瓷制品制造 | 普通工业 | 250 | 250 | 交流10kV | 2025 | 迎峰度夏 | 5.3885 | 3.3453 | 0.1117
3201110153479 | 江苏瑞格家居科技有限公司 | 宜兴 | 金属家具制造 | 大工业用电 | 400 | 1030 | 交流10kV | 2025 | 迎峰度夏 | 93.5943 | 81.989 | 11.2212
3201110163118 | 宜兴王子制陶有限公司 | 宜兴 | 其他陶瓷制品制造 | 大工业用电 | 1430 | 1430 | 交流10kV | 2025 | 迎峰度夏 | 438.52 | 369.9474 | 211.0906
3201110163125 | 江苏沛尔膜业股份有限公司 | 宜兴 | 环保、邮政、社会公共服务及其他专用设备制造 | 普通工业 | 250 | 250 | 交流10kV | 2025 | 迎峰度夏 | 77.2198 | 63.1509 | 15.4526
3201110167566 | 宜兴市宏丰冶金耐火建筑保温辅助材料厂 | 宜兴 | 耐火材料制品制造 | 大工业用电 | 500 | 500 | 交流10kV | 2025 | 迎峰度夏 | 9.0975 | 16.3543 | 3.2538
3201110167569 | 宜兴市锦雄电缆材料有限公司 | 宜兴 | 塑料零件制造及其他塑料制品制造 | 普通工业 | 200 | 200 | 交流10kV | 2025 | 迎峰度夏 | 14.9547 | 10.3064 | 5.0036
3201110167571 | 无锡市安普电缆有限公司 | 宜兴 | 电线、电缆、光缆及电工器材制造 | 大工业用电 | 1250 | 1250 | 交流10kV | 2025 | 迎峰度夏 | 175.9828 | 220.3235 | 236.1855
3201110167580 | 无锡亚投电缆科技有限公司 | 宜兴 | 电线、电缆、光缆及电工器材制造 | 大工业用电 | 1300 | 1700 | 交流10kV | 2025 | 迎峰度夏 | 299.8431 | 322.648 | 1001.64
3201110167597 | 江苏安邦环保科技有限公司 | 宜兴 | 金属表面处理及热处理加工 | 大工业用电 | 800 | 800 | 交流10kV | 2025 | 迎峰度夏 | 22.1692 | 21.7388 | 10.3135
3201110167598 | 无锡万晟威包装科技有限公司 | 宜兴 | 纸制品制造 | 大工业用电 | 800 | 800 | 交流10kV | 2025 | 迎峰度夏 | 95.9667 | 99.892 | 357.902
3201110167662 | 宜兴市乾坤陶瓷有限公司 | 宜兴 | 其他陶瓷制品制造 | 普通工业 | 160 | 160 | 交流10kV | 2025 | 迎峰度夏 | 42.6338 | 38.961 | 27.7985
3201110167686 | 宜兴市丁蜀镇原料加工厂 | 宜兴 | 石墨及其他非金属矿物制品制造 | 大工业用电 | 0 | 315 | 交流10kV
3201110168873 | 宜兴市东方窑炉材料有限公司 | 宜兴 | 耐火材料制品制造 | 普通工业 | 200 | 200 | 交流10kV | 2025 | 迎峰度夏 | 66.0123 | 56.9794 | 47.442
3201110168875 | 江苏利通电子股份有限公司 | 宜兴 | 其他居民服务业 | 非居民照明 | 400 | 400 | 交流10kV | 2025 | 迎峰度夏 | 239.4884 | 180.0538 | 180.4151
3201110169069 | 无锡鼎豪物业管理有限公司 | 宜兴 | 学前教育 | 学校教学用电 | 250 | 250 | 交流380V | 2025 | 迎峰度夏 | 0 | 0 | 0
3201110169072 | 无锡鼎豪物业管理有限公司 | 宜兴 | 物业管理 | 非居民照明 | 150 | 150 | 交流380V | 2025 | 迎峰度夏 | 3.8964 | 2.8079 | 7.6129
3201110169100 | 江苏中矿电缆有限公司 | 宜兴 | 电线、电缆、光缆及电工器材制造 | 普通工业 | 250 | 400 | 交流10kV | 2025 | 迎峰度夏 | 70.628 | 97.1188 | 8.9957
3201110169101 | 宜兴华尔久纺织有限公司 | 宜兴 | 家用纺织制成品制造 | 大工业用电 | 1260 | 1260 | 交流10kV | 2025 | 迎峰度夏 | 821.7547 | 806.9417 | 1009.9623
3201110169654 | 宜兴九州氯碱工程设备有限公司 | 宜兴 | 环保、邮政、社会公共服务及其他专用设备制造 | 普通工业 | 250 | 250 | 交流10kV | 2025 | 迎峰度夏 | 78.7545 | 103.3369 | 3.7509
3201110174599 | 宜兴市联益环保有限公司 | 宜兴 | 环保、邮政、社会公共服务及其他专用设备制造 | 普通工业 | 160 | 160 | 交流10kV | 2025 | 迎峰度夏 | 1.9422 | 2.4908 | 0.0781
3201110175000 | 无锡市格美照明电器有限公司 | 宜兴 | 照明器具制造 | 普通工业 | 250 | 250 | 交流10kV | 2025 | 迎峰度夏 | 100.0073 | 91.3811 | 49.9604
3201110175001 | 江苏新街南方水泥有限公司 | 宜兴 | 其中:电厂生产全部耗用电量 | 自备电厂 | 9000 | 9000 | 交流35kV | 2025 | 迎峰度夏 | 0 | 0 | 0
3201110194301 | 宜兴市城创建筑陶瓷科技有限公司 | 宜兴 | 砖瓦、石材等建筑材料制造 | 普通工业 | 250 | 250 | 交流10kV
3201110232148 | 江苏三和环保集团有限公司 | 宜兴 | 环保、邮政、社会公共服务及其他专用设备制造 | 普通工业 | 250 | 250 | 交流10kV | 2025 | 迎峰度夏 | 44.9345 | 40.9743 | 5.8423
3201110234445 | 江苏大盛铁塔制造有限公司 | 宜兴 | 铸造及其他金属制品制造 | 普通工业 | 250 | 250 | 交流10kV | 2025 | 迎峰度夏 | 151.8698 | 149.7254 | 34.62
3201110248719 | 南方中金环境股份有限公司 | 宜兴 | 其他电气机械及器材制造 | 普通工业 | 0 | 2200 | 交流10kV
3201110250603 | 宜兴市太华鑫隆木制品厂 | 太华 | 软木制品及其他木制品制造 | 普通工业 | 199 | 199 | 交流380V
3201110251236 | 江苏金润智能装备有限公司 | 宜兴 | 结构性金属制品制造 | 大工业用电 | 1250 | 4450 | 交流10kV | 2025 | 迎峰度夏 | 75.551 | 78.0192 | 3.649
3201110251238 | 宜兴丹森科技有限公司 | 宜兴 | 合成材料制造 | 大工业用电 | 16100 | 16100 | 交流110kV | 2025 | 迎峰度夏 | 7087.9245 | 7297.2222 | 7087.5472
3201110251830 | 无锡高拓新材料股份有限公司 | 宜兴 | 塑料薄膜制造 | 大工业用电 | 1880 | 1880 | 交流10kV | 2025 | 迎峰度夏 | 607.7255 | 642.42 | 504.9
3201110256829 | 无锡金鼎房地产开发有限公司 | 宜兴 | 房地产开发经营 | 商业用电 | 500 | 500 | 交流10kV | 2025 | 迎峰度夏 | 47.3932 | 70.2335 | 97.5306
3201110256835 | 宜兴市丁山新精品商厦有限公司 | 宜兴 | 综合零售 | 商业用电 | 1000 | 1000 | 交流10kV | 2025 | 迎峰度夏 | 151.8346 | 165.8346 | 201.4982
3201110266601 | 宜兴市通达五金机械有限公司 | 宜兴 | 综合零售 | 商业用电 | 80 | 80 | 交流380V | 2025 | 迎峰度夏 | 6.4638 | 6.1112 | 4.8549
3201110278537 | 宜兴北控城乡污水管网有限公司 | 宜兴 | 污水处理及其再生利用 | 非工业 | 100 | 100 | 交流10kV | 2025 | 迎峰度夏 | 15.3806 | 18.1939 | 15.8621
3201110279092 | 无锡市晟元金属制品有限公司 | 宜兴 | 铸造及其他金属制品制造 | 大工业用电 | 2050 | 2050 | 交流10kV | 2025 | 迎峰度夏 | 74.0868 | 137.9585 | 308.134
3201110279093 | 宜兴市建邦环境投资有限责任公司 | 宜兴 | 污水处理及其再生利用 | 大工业用电 | 630 | 630 | 交流10kV | 2025 | 迎峰度夏 | 209.6619 | 209.2933 | 274.6053
3201110281621 | 无锡鼎策科技有限公司 | 宜兴 | 其他电气机械及器材制造 | 大工业用电 | 630 | 630 | 交流10kV | 2025 | 迎峰度夏 | 132.0137 | 140.4962 | 18.5457
3201110283489 | 宜兴市金利电器瓷件厂 | 宜兴 | 特种陶瓷制品制造 | 普通工业 | 160 | 160 | 交流10kV | 2025 | 迎峰度夏 | 57.6481 | 57.5736 | 14.2585
3201110283490 | 无锡市华君塑料制品有限公司 | 宜兴 | 塑料零件制造及其他塑料制品制造 | 大工业用电 | 400 | 400 | 交流10kV | 2025 | 迎峰度夏 | 136.0447 | 145.5319 | 158.3434
3201110288116 | 无锡市润尔润滑油有限公司 | 宜兴 | 精炼石油产品制造 | 普通工业 | 250 | 250 | 交流10kV | 2025 | 迎峰度夏 | 0.8518 | 0.6634 | 0.9934
3201110288641 | 无锡市志杰电力设备有限公司 | 宜兴 | 其他输配电及控制设备制造 | 大工业用电 | 1250 | 1250 | 交流10kV | 2025 | 迎峰度夏 | 33.6292 | 27.26 | 3.0147
3201110289149 | 宜兴市恒立物业管理有限公司 | 宜兴 | 物业管理 | 非工业 | 600 | 600 | 交流380V | 2025 | 迎峰度夏 | 35.9406 | 36.4656 | 34.6161
3201110289304 | 宜兴海逸投资有限公司 | 高塍 | 物业管理 | 非居民照明 | 300 | 300 | 交流380V | 2025 | 迎峰度夏 | 12.2189 | 12.1032 | 2.1068
3201110289414 | 宜兴市恒立物业管理有限公司 | 宜兴 | 物业管理 | 非工业 | 600 | 600 | 交流380V | 2025 | 迎峰度夏 | 20.6462 | 19.7844 | 15.8245
3201110292845 | 宜兴市天粮米业有限公司 | 宜兴 | 谷物磨制 | 普通工业 | 500 | 500 | 交流10kV | 2025 | 迎峰度夏 | 7.29 | 7.0879 | 4.7964
3201110299436 | 宜兴市银湖物业管理有限公司 | 环科园 | 物业管理 | 非居民照明 | 264 | 264 | 交流380V | 2025 | 迎峰度夏 | 1.1989 | 1.7751 | 1.2917
3201110304714 | 宜兴市永盛塑料制品有限公司 | 宜兴 | 塑料零件制造及其他塑料制品制造 | 普通工业 | 250 | 250 | 交流10kV | 2025 | 迎峰度夏 | 8.7043 | 18.9867 | 72.3958
3201110304914 | 宜兴市阳阳金属材料有限公司 | 宜兴 | 电线、电缆、光缆及电工器材制造 | 大工业用电 | 800 | 1300 | 交流10kV | 2025 | 迎峰度夏 | 100.7396 | 92.4943 | 110.7472
3201110305114 | 宜兴市南和铸造有限公司 | 宜兴 | 铸造及其他金属制品制造 | 普通工业 | 250 | 250 | 交流10kV | 2025 | 迎峰度夏 | 2.6253 | 2.5057 | 1.3972
3201110308214 | 江苏宝安电缆股份有限公司 | 宜兴 | 电线、电缆、光缆及电工器材制造 | 大工业用电 | 4050 | 7050 | 交流10kV | 2025 | 迎峰度夏 | 920.7843 | 938.78 | 913.3333
3201110308314 | 宜兴市宜城街道皇廷餐厅 | 宜兴 | 其他餐饮业 | 商业用电 | 0 | 630 | 交流10kV | 2025 | 迎峰度夏 | 20.8166 | 22.3353 | 12.2177
3201110308614 | 江苏泓阳环保股份有限公司 | 宜兴 | 环保、邮政、社会公共服务及其他专用设备制造 | 大工业用电 | 500 | 500 | 交流10kV | 2025 | 迎峰度夏 | 70.4694 | 60.4504 | 8.9852
3201110327521 | 江苏奇立电缆有限公司 | 宜兴 | 电线、电缆、光缆及电工器材制造 | 大工业用电 | 1250 | 1250 | 交流10kV | 2025 | 迎峰度夏 | 156.6595 | 159.5774 | 43.9255
3201110348915 | 宜兴市张渚镇昌隆橡塑制品厂 | 宜兴 | 其他橡胶制品制造 | 普通工业 | 250 | 250 | 交流10kV | 2025 | 迎峰度夏 | 61.2568 | 88.49 | 92.7289
3201110349214 | 江苏精诚山钙业有限公司 | 宜兴 | 石灰和石膏制造 | 大工业用电 | 0 | 400 | 交流10kV
3201110349314 | 宜兴市逸云化纤有限公司 | 宜兴 | 棉纺织及印染精加工 | 普通工业 | 250 | 250 | 交流10kV | 2025 | 迎峰度夏 | 8.9849 | 8.0142 | 6.3984
3201110359390 | 无锡鼎豪物业管理有限公司 | 宜兴 | 物业管理 | 非居民照明 | 400 | 400 | 交流10kV | 2025 | 迎峰度夏 | 166.9849 | 128.8226 | 35.8415
3201110359391 | 无锡鼎豪物业管理有限公司 | 宜兴 | 物业管理 | 商业用电 | 800 | 800 | 交流10kV | 2025 | 迎峰度夏 | 143.4109 | 133.7887 | 30.9698
3201110360028 | 无锡市恒龙电缆材料有限公司 | 宜兴 | 塑料零件制造及其他塑料制品制造 | 大工业用电 | 315 | 315 | 交流10kV | 2025 | 迎峰度夏 | 1.3888 | 1.1008 | 1.3378
3201110360034 | 宜兴北控城乡污水管网有限公司 | 宜兴 | 污水处理及其再生利用 | 非工业 | 200 | 200 | 交流10kV | 2025 | 迎峰度夏 | 79.3758 | 27.9451 | 15.734
3201110360460 | 宜兴北控城乡污水管网有限公司 | 宜兴 | 污水处理及其再生利用 | 非工业 | 200 | 200 | 交流10kV | 2025 | 迎峰度夏 | 108.5604 | 86.9489 | 54.6021
3201110362930 | 宜兴丰宇陶瓷科技有限公司 | 宜兴 | 电子和电工机械专用设备制造 | 大工业用电 | 315 | 315 | 交流10kV | 2025 | 迎峰度夏 | 56.5462 | 46.04 | 13.5692
3201110362936 | 宜兴市恒峰封头制造有限公司 | 宜兴 | 其他电气机械及器材制造 | 大工业用电 | 500 | 500 | 交流10kV | 2025 | 迎峰度夏 | 271.6226 | 216.5154 | 147.6689
3201110362961 | 宜兴市乾宇材料科技有限公司 | 宜兴 | 其他未列明通用设备制造业 | 普通工业 | 250 | 250 | 交流10kV | 2025 | 迎峰度夏 | 54.91 | 47.6592 | 3.9517
3201110364213 | 宜兴市华源焊接设备有限公司 | 宜兴 | 特种陶瓷制品制造 | 普通工业 | 200 | 200 | 交流10kV | 2025 | 迎峰度夏 | 37.8 | 35.464 | 23.6456
3201110367320 | 宜兴市浩特机械制造有限公司 | 宜兴 | 铸造及其他金属制品制造 | 普通工业 | 250 | 400 | 交流10kV | 2025 | 迎峰度夏 | 5.1876 | 4.9279 | 4.6881
3201110370380 | 帕克(无锡)阀门有限公司 | 宜兴 | 泵、阀门、压缩机及类似机械制造 | 大工业用电 | 1000 | 1000 | 交流20kV | 2025 | 迎峰度夏 | 121.7346 | 94.2455 | 20.9388
3201110370510 | 中国建设银行股份有限公司无锡分行 | 宜兴 | 货币银行服务 | 商业用电 | 800 | 800 | 交流10kV | 2025 | 迎峰度夏 | 244.3077 | 184.1333 | 48.1
3201110371404 | 宜兴北控城乡污水管网有限公司 | 宜兴 | 污水处理及其再生利用 | 非工业 | 100 | 100 | 交流10kV | 2025 | 迎峰度夏 | 1.7137 | 2.3181 | 10.3639
3201110371408 | 宜兴北控城乡污水管网有限公司 | 宜兴 | 污水处理及其再生利用 | 非工业 | 50 | 50 | 交流10kV | 2025 | 迎峰度夏 | 7.2602 | 6.3119 | 6.7596
3201110373587 | 宜兴市瑞德蔬菜果品批发市场有限公司 | 宜兴 | 农、林、牧、渔产品批发 | 商业用电 | 2500 | 2500 | 交流10kV | 2025 | 迎峰度夏 | 2273.1373 | 2025 | 1579.4286
3201110373607 | 宜兴市宜刚环保工程材料有限公司 | 宜兴 | 环保、邮政、社会公共服务及其他专用设备制造 | 大工业用电 | 2400 | 2400 | 交流10kV | 2025 | 迎峰度夏 | 809.1887 | 551.3019 | 664.9057
3201110375041 | 宜兴北控城乡污水管网有限公司 | 宜兴 | 污水处理及其再生利用 | 非工业 | 160 | 160 | 交流10kV | 2025 | 迎峰度夏 | 1.5032 | 1.2183 | 28.8394
3201110375519 | 宜兴市兴南复合材料有限公司 | 宜兴 | 合成材料制造 | 普通工业 | 250 | 250 | 交流10kV | 2025 | 迎峰度夏 | 19.4881 | 16.35 | 6.7496
3201110375697 | 无锡市峻光照明电器有限公司 | 宜兴 | 照明器具制造 | 大工业用电 | 400 | 400 | 交流10kV | 2025 | 迎峰度夏 | 280.4958 | 281.8379 | 14.4919
3201110375869 | 无锡市绿腾塑料包装制品有限公司 | 宜兴 | 塑料丝、绳及编织品制造 | 大工业用电 | 315 | 315 | 交流10kV | 2025 | 迎峰度夏 | 213.7115 | 209.5094 | 199.8491
3201110375991 | 宜兴市康乐粮食加工有限公司 | 宜兴 | 谷物磨制 | 普通工业 | 400 | 400 | 交流10kV | 2025 | 迎峰度夏 | 0.3196 | 2.4377 | 0.2612
3201110375993 | 宜兴市岳明米业有限公司 | 宜兴 | 谷物磨制 | 普通工业 | 500 | 500 | 交流10kV | 2025 | 迎峰度夏 | 3.3636 | 3.9907 | 1.8212
3201110375994 | 宜兴市九洲日用品有限公司 | 宜兴 | 日用杂品制造 | 大工业用电 | 315 | 315 | 交流10kV | 2025 | 迎峰度夏 | 147.7389 | 124.432 | 57.2287
3201110375997 | 宜兴市方氏磁钢有限公司 | 宜兴 | 电子器件制造 | 大工业用电 | 400 | 400 | 交流10kV | 2025 | 迎峰度夏 | 117.8394 | 181.2949 | 75.6104
3201110376452 | 宜兴市恒通印铁包装制品有限公司 | 万石 | 集装箱及金属包装容器制造 | 普通工业 | 99 | 99 | 交流380V | 2025 | 迎峰度夏 | 49.4775 | 47.7415 | 1.3247
3201110376596 | 江苏俊锦塑木有限公司 | 宜兴 | 砖瓦、石材等建筑材料制造 | 大工业用电 | 0 | 400 | 交流10kV
3201110376860 | 江苏鸿光杆塔有限公司 | 宜兴 | 其他输配电及控制设备制造 | 大工业用电 | 1430 | 1430 | 交流10kV | 2025 | 迎峰度夏 | 503.8979 | 376.3357 | 153.8283
3201110378398 | 江一帆 | 张渚 | 城镇居民 | 城镇居民生活用电 | 8 | 8 | 交流220V
3201110378831 | 宜兴市中西医结合医院（宜兴市红塔医院） | 宜兴 | 各类医院 | 非居民照明 | 2000 | 4000 | 交流10kV | 2025 | 迎峰度夏 | 796.7275 | 640.5514 | 483.792
3201110378846 | 宜兴市鑫锤锻压设备有限公司 | 宜兴 | 铸造及其他金属制品制造 | 大工业用电 | 1600 | 1600 | 交流10kV | 2025 | 迎峰度夏 | 190.7886 | 169.3656 | 25.851
3201110378901 | 江苏晨力环保科技有限公司 | 宜兴 | 环保、邮政、社会公共服务及其他专用设备制造 | 普通工业 | 250 | 400 | 交流10kV | 2025 | 迎峰度夏 | 111.0413 | 118.3875 | 21.0975
3201110378906 | 江苏南泰环保填料有限公司 | 宜兴 | 环保、邮政、社会公共服务及其他专用设备制造 | 普通工业 | 250 | 250 | 交流10kV | 2025 | 迎峰度夏 | 6.3526 | 6.1613 | 6.2223
3201110380600 | 宜兴市旭日晨光农产品有限公司 | 宜兴 | 谷物磨制 | 普通工业 | 250 | 250 | 交流10kV | 2025 | 迎峰度夏 | 28.5551 | 81.073 | 3.3731
3201110381304 | 宜兴市鸿翔米业有限公司 | 宜兴 | 谷物磨制 | 普通工业 | 800 | 800 | 交流10kV | 2025 | 迎峰度夏 | 6.6843 | 6.95 | 1.2941
3201110381533 | 宜兴市新绿谷米业有限公司 | 宜兴 | 谷物磨制 | 普通工业 | 400 | 400 | 交流10kV | 2025 | 迎峰度夏 | 5.7242 | 10.4477 | 3.6375
3201110395441 | 宜兴市隆昌耐火材料有限公司 | 宜兴 | 耐火材料制品制造 | 大工业用电 | 400 | 400 | 交流10kV | 2025 | 迎峰度夏 | 95.1902 | 76.5654 | 20.0935
3201110395934 | 无锡市华洋电子有限公司 | 宜兴 | 电子元件及电子专用材料制造 | 普通工业 | 0 | 250 | 交流10kV
3201110395936 | 宜兴市诚鑫建材科技有限公司 | 宜兴 | 其他未列明建筑业 | 大工业用电 | 500 | 1000 | 交流10kV | 2025 | 迎峰度夏 | 3.5083 | 7.951 | 12.625
3201110395940 | 宜兴市冰艳塑料制品有限公司 | 宜兴 | 塑料零件制造及其他塑料制品制造 | 普通工业 | 250 | 250 | 交流10kV | 2025 | 迎峰度夏 | 135.8325 | 151.2344 | 129.4772
3201110395943 | 江苏东方伟业环保科技有限公司 | 宜兴 | 环保、邮政、社会公共服务及其他专用设备制造 | 大工业用电 | 500 | 500 | 交流10kV | 2025 | 迎峰度夏 | 106.8192 | 107.075 | 47.7472
3201110400406 | 宜兴市公安局交通警察大队 | 宜兴 | 职业技能培训 | 非居民照明 | 160 | 160 | 交流10kV | 2025 | 迎峰度夏 | 99.1157 | 87.6909 | 19.8449
3201110400419 | 江苏易盛生物科技有限公司 | 宜兴 | 环保、邮政、社会公共服务及其他专用设备制造 | 普通工业 | 200 | 200 | 交流10kV | 2025 | 迎峰度夏 | 22.3806 | 13.0972 | 1.8872
3201110403492 | 宜兴市桃园电缆材料有限公司 | 宜兴 | 电线、电缆、光缆及电工器材制造 | 大工业用电 | 500 | 500 | 交流10kV | 2025 | 迎峰度夏 | 57.0173 | 54.0849 | 242.8898
3201110403493 | 江苏金晨消防器材有限公司 | 宜兴 | 建筑、安全用金属制品制造 | 大工业用电 | 400 | 400 | 交流10kV | 2025 | 迎峰度夏 | 90.4612 | 53.6431 | 7.5616
3201110403495 | 宜兴市胜达耐火陶瓷有限公司 | 宜兴 | 特种陶瓷制品制造 | 普通工业 | 160 | 160 | 交流10kV
3201110403496 | 宜兴市九鼎精密陶瓷厂 | 宜兴 | 特种陶瓷制品制造 | 普通工业 | 250 | 250 | 交流10kV | 2025 | 迎峰度夏 | 148.4906 | 150.7504 | 114.0761
3201110405930 | 宜兴市振达金属制品有限公司 | 宜兴 | 其他常用有色金属冶炼 | 普通工业 | 250 | 250 | 交流10kV | 2025 | 迎峰度夏 | 29.2098 | 29.3773 | 7.1875
3201110405936 | 宜兴市天韵陶瓷有限公司 | 宜兴 | 特种陶瓷制品制造 | 普通工业 | 200 | 200 | 交流10kV | 2025 | 迎峰度夏 | 60.024 | 61.278 | 9.858
3201110408915 | 宜兴市银海工贸有限公司 | 宜兴 | 塑料丝、绳及编织品制造 | 普通工业 | 250 | 315 | 交流10kV | 2025 | 迎峰度夏 | 94.7065 | 91.1447 | 85.3177
3201110408952 | 宜兴市耀华塑料制品有限公司 | 宜兴 | 塑料零件制造及其他塑料制品制造 | 普通工业 | 250 | 400 | 交流10kV | 2025 | 迎峰度夏 | 95.1189 | 88.4776 | 89.0393
3201110410585 | 宜兴市张渚镇华澳大理石厂 | 宜兴 | 砖瓦、石材等建筑材料制造 | 普通工业 | 100 | 100 | 交流10kV | 2025 | 迎峰度夏 | 24.831 | 22.1477 | 0.3127
3201110410944 | 无锡玖开线缆科技集团有限公司 | 宜兴 | 电线、电缆、光缆及电工器材制造 | 大工业用电 | 3930 | 3930 | 交流10kV | 2025 | 迎峰度夏 | 1479.2745 | 1395.9583 | 1215.0377
3201110412034 | 宜兴市雁南飞制衣有限公司 | 宜兴 | 机织服装制造 | 普通工业 | 250 | 250 | 交流10kV | 2025 | 迎峰度夏 | 74.8977 | 79.3672 | 1.9991
3201110412042 | 宜兴市宏泰封头有限公司 | 宜兴 | 化工、木材、非金属加工专用设备制造 | 普通工业 | 250 | 250 | 交流10kV | 2025 | 迎峰度夏 | 66.386 | 57.9581 | 0.869
3201110412050 | 宜兴摩根热陶瓷有限公司 | 宜兴 | 特种陶瓷制品制造 | 普通工业 | 250 | 250 | 交流10kV | 2025 | 迎峰度夏 | 7.6509 | 7.6766 | 3.9952
3201110412055 | 江苏士林电机有限公司 | 宜兴 | 电机制造 | 大工业用电 | 800 | 800 | 交流10kV | 2025 | 迎峰度夏 | 124.2962 | 146.5712 | 36.3192
3201110412057 | 宜兴市兴源瓷业有限公司 | 宜兴 | 特种陶瓷制品制造 | 普通工业 | 250 | 250 | 交流10kV | 2025 | 迎峰度夏 | 154.9731 | 153.3962 | 108.3887
3201110412161 | 无锡帆洋塑料制品有限公司 | 宜兴 | 塑料零件制造及其他塑料制品制造 | 普通工业 | 250 | 250 | 交流10kV | 2025 | 迎峰度夏 | 88.9053 | 85.8671 | 100.4898
3201110415956 | 宜兴市远大水处理有限公司 | 宜兴 | 环保、邮政、社会公共服务及其他专用设备制造 | 普通工业 | 250 | 250 | 交流10kV | 2025 | 迎峰度夏 | 78.3938 | 92.6381 | 5.5755
3201110415996 | 宜兴新绿展环保科技有限公司 | 宜兴 | 结构性金属制品制造 | 普通工业 | 250 | 250 | 交流10kV | 2025 | 迎峰度夏 | 51.2411 | 48.8958 | 4.8962
3201110416930 | 宜兴市利琦电缆材料制造有限公司 | 宜兴 | 电线、电缆、光缆及电工器材制造 | 大工业用电 | 250 | 250 | 交流10kV | 2025 | 迎峰度夏 | 59.8768 | 81.8304 | 69.0845
3201110417330 | 宜兴市鑫晨轻纺电子有限公司 | 宜兴 | 电子和电工机械专用设备制造 | 大工业用电 | 315 | 315 | 交流10kV | 2025 | 迎峰度夏 | 164.7679 | 162.3925 | 81.1885
3201110417333 | 江苏乔氏特种焊业有限公司 | 宜兴 | 通用零部件制造 | 普通工业 | 250 | 250 | 交流10kV | 2025 | 迎峰度夏 | 92.6615 | 77.1127 | 4.9421
3201110421729 | 宜兴百思机械有限公司 | 宜兴 | 金属加工机械制造 | 大工业用电 | 315 | 315 | 交流10kV | 2025 | 迎峰度夏 | 126.8776 | 114.8591 | 7.2921
3201110421830 | 宜兴市亚康合成革材料有限公司 | 宜兴 | 合成纤维制造 | 大工业用电 | 400 | 400 | 交流10kV | 2025 | 迎峰度夏 | 34.3762 | 165.6747 | 4.5288
3201110421935 | 宜兴市徐舍镇并利五金加工厂 | 宜兴 | 金属加工机械制造 | 普通工业 | 250 | 250 | 交流10kV | 2025 | 迎峰度夏 | 2.7091 | 5.2863 | 21.6514
3201110422029 | 江苏维良冷却设备有限公司 | 宜兴 | 塑料零件制造及其他塑料制品制造 | 大工业用电 | 750 | 750 | 交流10kV | 2025 | 迎峰度夏 | 332.3816 | 343.0894 | 326.4745
3201110422229 | 常州市武进区雪堰漕桥腾骏粮食加工厂 | 宜兴 | 谷物磨制 | 普通工业 | 250 | 250 | 交流10kV | 2025 | 迎峰度夏 | 2.9205 | 3.885 | 2.4545
3201110422429 | 江苏劳施建设工程有限公司 | 宜兴 | 其他未列明的制造业 | 普通工业 | 200 | 200 | 交流10kV | 2025 | 迎峰度夏 | 23.2553 | 19.6817 | 1.4125
3201110422644 | 江苏格瓦宾换热科技有限公司 | 宜兴 | 环保、邮政、社会公共服务及其他专用设备制造 | 普通工业 | 250 | 250 | 交流10kV | 2025 | 迎峰度夏 | 58.3221 | 41.9472 | 14.7436
3201110422645 | 宜兴市永辉磁性元件有限公司 | 宜兴 | 电子和电工机械专用设备制造 | 大工业用电 | 315 | 500 | 交流10kV | 2025 | 迎峰度夏 | 177.6642 | 190.4906 | 157.1654
3201110425929 | 范顺良 | 丁蜀 | 正餐服务 | 商业用电 | 80 | 80 | 交流380V | 2025 | 迎峰度夏 | 80 | 80 | 80
3201110426532 | 宜兴市远光电子有限公司 | 宜兴 | 电子和电工机械专用设备制造 | 普通工业 | 250 | 250 | 交流10kV | 2025 | 迎峰度夏 | 96.2166 | 93.5362 | 9.5492
3201110426534 | 宜兴市相羽特种陶瓷有限公司 | 宜兴 | 日用陶瓷制品制造 | 普通工业 | 200 | 200 | 交流10kV | 2025 | 迎峰度夏 | 7.0377 | 6.3823 | 0.2491
3201110426630 | 宜兴市振宏化纤有限公司 | 宜兴 | 纤维素纤维原料及纤维制造 | 大工业用电 | 400 | 400 | 交流10kV | 2025 | 迎峰度夏 | 169.8434 | 149.8442 | 83.5471
3201110426631 | 宜兴市祥帆塑业有限公司 | 宜兴 | 塑料零件制造及其他塑料制品制造 | 大工业用电 | 400 | 400 | 交流10kV | 2025 | 迎峰度夏 | 279.0196 | 266.4615 | 132.2553
3201110426632 | 宜兴市恒威塑业有限公司 | 宜兴 | 塑料零件制造及其他塑料制品制造 | 大工业用电 | 500 | 500 | 交流10kV | 2025 | 迎峰度夏 | 305.5113 | 275.8852 | 231.1511
3201110426633 | 宜兴市华源金属纤维有限公司 | 宜兴 | 金属丝绳及其制品制造 | 普通工业 | 250 | 250 | 交流10kV | 2025 | 迎峰度夏 | 48.6043 | 47.8763 | 6.8358
3201110430295 | 毛俊良 | 宜兴 | 综合零售 | 商业用电 | 60 | 60 | 交流380V | 2025 | 迎峰度夏 | 0.4566 | 3.9164 | 3.7853
3201110431029 | 宜兴市华邦陶瓷有限公司 | 宜兴 | 日用陶瓷制品制造 | 大工业用电 | 315 | 315 | 交流10kV | 2025 | 迎峰度夏 | 33.2294 | 31.6127 | 15.27
3201110431030 | 宜兴市湖父镇庆园饭店 | 宜兴 | 正餐服务 | 商业用电 | 250 | 250 | 交流10kV | 2025 | 迎峰度夏 | 0 | 0 | 0
3201110431696 | 江苏巨能机械有限公司 | 宜兴 | 金属加工机械制造 | 大工业用电 | 1000 | 1000 | 交流10kV | 2025 | 迎峰度夏 | 473.0925 | 477.9698 | 38.3275
3201110432729 | 宜兴市中医医院 | 宜兴 | 各类医院 | 非居民照明 | 7200 | 14400 | 交流20kV | 2025 | 迎峰度夏 | 1529.434 | 1391.2264 | 1187
3201110433229 | 宜兴市药业有限公司 | 宜兴 | 医药及医疗器材专门零售 | 商业用电 | 200 | 200 | 交流10kV | 2025 | 迎峰度夏 | 25.3196 | 26.375 | 28.8325
3201110436453 | 宜兴市裕润米业有限公司 | 宜兴 | 谷物磨制 | 普通工业 | 1750 | 1750 | 交流10kV | 2025 | 迎峰度夏 | 0.3349 | 44.0136 | 31.6723
3201110440830 | 江苏刚大金属材料股份有限公司 | 宜兴 | 铸造及其他金属制品制造 | 普通工业 | 250 | 250 | 交流10kV | 2025 | 迎峰度夏 | 48.7367 | 33.1923 | 20.0771
3201110445981 | 宜兴市宜城街道巷头社区居民委员会 | 宜兴 | 社区居民自治组织 | 非居民照明 | 400 | 400 | 交流10kV | 2025 | 迎峰度夏 | 119.4887 | 93.7313 | 19.2922
3201110448849 | 江苏昊锐宜拓科技有限公司 | 宜兴 | 工程和技术研究和试验发展 | 非居民照明 | 200 | 200 | 交流10kV | 2025 | 迎峰度夏 | 0.3796 | 0.3167 | 0.33
3201110450130 | 无锡昱喜物业管理有限公司 | 宜兴 | 物业管理 | 非居民照明 | 2800 | 2800 | 交流10kV | 2025 | 迎峰度夏 | 103.534 | 98.2038 | 30.7189
3201110450229 | 无锡嘉瑞光伏有限公司 | 宜兴 | 其他输配电及控制设备制造 | 大工业用电 | 3600 | 3600 | 交流10kV | 2025 | 迎峰度夏 | 742.4038 | 772.8367 | 1492.566
3201110450541 | 宜兴市兴旺塑料制品有限公司 | 宜兴 | 塑料零件制造及其他塑料制品制造 | 普通工业 | 250 | 315 | 交流10kV | 2025 | 迎峰度夏 | 21.3885 | 22.5136 | 1.8966
3201110450546 | 宜兴市富润德陶瓷有限公司 | 宜兴 | 日用陶瓷制品制造 | 大工业用电 | 315 | 315 | 交流10kV | 2025 | 迎峰度夏 | 108.576 | 98.1714 | 21.8082
3201110452750 | 江苏正达炉料有限公司 | 宜兴 | 耐火材料制品制造 | 大工业用电 | 500 | 3500 | 交流10kV | 2025 | 迎峰度夏 | 75.625 | 111.1373 | 93.449
3201110452879 | 宜兴市金珠玻璃制品有限公司 | 宜兴 | 游艺器材及娱乐用品制造 | 普通工业 | 0 | 250 | 交流10kV
3201110452882 | 宜兴市国洪粮食有限公司 | 宜兴 | 谷物磨制 | 普通工业 | 500 | 500 | 交流10kV | 2025 | 迎峰度夏 | 4.1671 | 6.6979 | 0.7653
3201110452924 | 宜兴市华强礼品有限公司 | 宜兴 | 其他未列明的制造业 | 大工业用电 | 0 | 315 | 交流10kV
3201110452928 | 无锡市鸿翔耐火材料有限公司 | 宜兴 | 耐火材料制品制造 | 普通工业 | 250 | 250 | 交流10kV | 2025 | 迎峰度夏 | 86.9585 | 79.2868 | 19.8317
3201110453866 | 宜兴市安达信封头有限公司 | 宜兴 | 其他电气机械及器材制造 | 大工业用电 | 500 | 500 | 交流10kV | 2025 | 迎峰度夏 | 138.2487 | 132.1878 | 114.2657
3201110457033 | 江苏中正耐火材料有限公司 | 宜兴 | 耐火材料制品制造 | 普通工业 | 250 | 250 | 交流10kV | 2025 | 迎峰度夏 | 39.1051 | 59.6073 | 8.4756
3201110457336 | 宜兴市高新电源有限公司 | 宜兴 | 电池制造 | 大工业用电 | 630 | 1260 | 交流10kV
3201110463274 | 宜兴市交通建设集团有限公司 | 宜兴 | 其他未列明的制造业 | 大工业用电 | 1200 | 1200 | 交流10kV | 2025 | 迎峰度夏 | 246.3365 | 245.6189 | 75.3189
3201110463310 | 宜兴市照明管理处 | 宜兴 | 公共照明 | 非居民照明 | 100 | 100 | 交流10kV | 2025 | 迎峰度夏 | 0.6949 | 0.8016 | 11.1211
3201110463312 | 宜兴市照明管理处 | 宜兴 | 公共照明 | 非居民照明 | 100 | 100 | 交流10kV | 2025 | 迎峰度夏 | 4.1328 | 3.9268 | 10.6677
3201110463317 | 宜兴市华泰暖通设备有限公司 | 宜兴 | 其他商务服务 | 商业用电 | 800 | 800 | 交流10kV | 2025 | 迎峰度夏 | 90.525 | 90.4 | 40.4346
3201110463837 | 宜兴市联丰化工机械有限公司 | 宜兴 | 金属加工机械制造 | 大工业用电 | 2500 | 2500 | 交流10kV | 2025 | 迎峰度夏 | 0 | 0 | 0
3201110466449 | 宜兴市东浩塑业有限公司 | 宜兴 | 合成纤维制造 | 大工业用电 | 315 | 315 | 交流10kV | 2025 | 迎峰度夏 | 122.0885 | 121.9885 | 139.4189
3201110466493 | 宜兴市伟业玻纤材料有限公司 | 宜兴 | 专用化学产品制造 | 普通工业 | 250 | 250 | 交流10kV | 2025 | 迎峰度夏 | 49.0466 | 32.9607 | 20.0477
3201110469362 | 宜兴华永电机有限公司 | 宜兴 | 其他电气机械及器材制造 | 大工业用电 | 9100 | 9100 | 交流20kV | 2025 | 迎峰度夏 | 581.4604 | 466.28 | 685.9962
3201110469387 | 宜兴经开区投资发展集团有限公司 | 宜兴 | 初等教育 | 学校教学用电 | 500 | 500 | 交流10kV | 2025 | 迎峰度夏 | 52.1626 | 45.0411 | 9.0317
3201110469393 | 凌志装备股份有限公司 | 宜兴 | 其他商务服务 | 非居民照明 | 500 | 500 | 交流10kV | 2025 | 迎峰度夏 | 96.7146 | 81.9439 | 34.581
3201110469394 | 宜兴鑫茂电缆材料有限公司 | 宜兴 | 塑料丝、绳及编织品制造 | 普通工业 | 250 | 250 | 交流10kV | 2025 | 迎峰度夏 | 38.1298 | 32.0561 | 3.6113
3201110469397 | 宜兴市同里非金属设备有限公司 | 宜兴 | 铸造及其他金属制品制造 | 普通工业 | 250 | 250 | 交流10kV
3201110469406 | 宜兴市昆仑工业陶瓷制造有限公司 | 宜兴 | 其他陶瓷制品制造 | 普通工业 | 250 | 250 | 交流10kV | 2025 | 迎峰度夏 | 21.5162 | 29.5582 | 17.7474
3201110469409 | 宜兴市诺一陶瓷有限公司 | 宜兴 | 其他陶瓷制品制造 | 普通工业 | 200 | 200 | 交流10kV | 2025 | 迎峰度夏 | 0.8996 | 0.7257 | 1.2366
3201110469411 | 宜兴市德瑞农业科技有限公司 | 宜兴 | 畜牧业 | 农业生产用电 | 500 | 500 | 交流10kV | 2025 | 迎峰度夏 | 111.884 | 101.8929 | 117.4077
3201110469412 | 江苏溢洋水工业有限公司 | 宜兴 | 环保、邮政、社会公共服务及其他专用设备制造 | 普通工业 | 250 | 250 | 交流10kV | 2025 | 迎峰度夏 | 136.238 | 121.5278 | 23.9741
3201110469413 | 宜兴市广海元汽车销售服务有限公司 | 宜兴 | 其他汽车、摩托车、零配件和燃料及其他动力销售 | 商业用电 | 160 | 160 | 交流10kV | 2025 | 迎峰度夏 | 42.8146 | 31.8528 | 9.71
3201110470437 | 宜兴市茂发封头有限公司 | 宜兴 | 结构性金属制品制造 | 普通工业 | 250 | 250 | 交流10kV | 2025 | 迎峰度夏 | 104.438 | 83.4126 | 2.4592
3201110482730 | 宜兴市丁蜀镇村镇建设管理服务所 | 宜兴 | 人民法院和人民检察院 | 非居民照明 | 160 | 160 | 交流10kV | 2025 | 迎峰度夏 | 36.729 | 30.0854 | 12.1402
3201110482833 | 宜兴市徐舍水利农机站 | 宜兴 | 排灌 | 农业排灌 | 250 | 250 | 交流10kV | 2025 | 迎峰度夏 | 4.4329 | 4.8 | 4.4977
3201110482836 | 宜兴市徐舍水利农机站 | 宜兴 | 排灌 | 农业排灌 | 250 | 250 | 交流10kV | 2025 | 迎峰度夏 | 7.2138 | 9.3574 | 1.9623
3201110482837 | 宜兴市徐舍水利农机站 | 宜兴 | 排灌 | 农业排灌 | 315 | 315 | 交流10kV | 2025 | 迎峰度夏 | 1.4582 | 6.8619 | 2.0448
3201110483229 | 宜兴市汇坤机械制造有限公司 | 宜兴 | 金属加工机械制造 | 普通工业 | 250 | 2850 | 交流10kV | 2025 | 迎峰度夏 | 47.1167 | 38.0211 | 1.1765
3201110491529 | 宜兴市大平电力设备有限公司 | 宜兴 | 其他输配电及控制设备制造 | 普通工业 | 200 | 200 | 交流10kV | 2025 | 迎峰度夏 | 21.4726 | 18.98 | 7.9728
3201110492241 | 宜兴市潜力生物质能源有限公司 | 宜兴 | 其他农副食品加工 | 大工业用电 | 0 | 315 | 交流10kV
3201110492242 | 宜兴市通赢耐火材料有限公司 | 宜兴 | 耐火材料制品制造 | 普通工业 | 250 | 250 | 交流10kV | 2025 | 迎峰度夏 | 31.3137 | 23.7292 | 1.1084
3201110495930 | 宜兴市周铁医院 | 宜兴 | 各类医院 | 非居民照明 | 315 | 315 | 交流10kV | 2025 | 迎峰度夏 | 0.4596 | 0.3023 | 0.5651
3201110498529 | 宜兴市宜宏米业有限责任公司 | 宜兴 | 谷物磨制 | 普通工业 | 500 | 500 | 交流10kV | 2025 | 迎峰度夏 | 17.8108 | 21.362 | 4.4655
3201110498729 | 宜兴市逸鑫电工器材有限公司 | 宜兴 | 金属丝绳及其制品制造 | 大工业用电 | 500 | 500 | 交流10kV | 2025 | 迎峰度夏 | 218.7358 | 217.0943 | 63.4309
3201110499030 | 宜兴市晶盛建材厂 | 宜兴 | 砖瓦、石材等建筑材料制造 | 大工业用电 | 800 | 800 | 交流10kV | 2025 | 迎峰度夏 | 47.5032 | 28.5285 | 1.814
3201110501229 | 江苏永泰煤炭物资有限公司 | 宜兴 | 货摊、无店铺及其他零售业 | 非居民照明 | 250 | 250 | 交流10kV | 2025 | 迎峰度夏 | 14.5024 | 12.7147 | 4.4987
3201110501329 | 宜兴市星海纺织有限公司 | 宜兴 | 棉纺织及印染精加工 | 大工业用电 | 2000 | 2000 | 交流10kV | 2025 | 迎峰度夏 | 940.8076 | 924.577 | 693.3076
3201110501330 | 江苏中环企业管理有限公司 | 宜兴 | 其他电气机械及器材制造 | 大工业用电 | 80000 | 80000 | 交流110kV | 2025 | 迎峰度夏 | 19193.6 | 22413.6364 | 27148
3201110504929 | 江苏赛欧环保设备有限公司 | 宜兴 | 其他电气机械及器材制造 | 普通工业 | 200 | 200 | 交流10kV | 2025 | 迎峰度夏 | 52.5566 | 45.7528 | 4.206
3201110505535 | 宜兴市蚂蚁王物流有限公司 | 宜兴 | 其他仓储业 | 商业用电 | 400 | 400 | 交流10kV | 2025 | 迎峰度夏 | 48.1736 | 38.9936 | 15.5857
3201110505853 | 宜兴市贝特弗兰特种陶瓷有限公司 | 宜兴 | 特种陶瓷制品制造 | 普通工业 | 250 | 250 | 交流10kV | 2025 | 迎峰度夏 | 199.3846 | 185.3333 | 185.3585
3201110505854 | 中国人民武装警察部队第二机动总队机动第三支队保障部军需营房科 | 宜兴 | 城镇居民 | 城镇居民生活用电 | 400 | 400 | 交流10kV | 2025 | 迎峰度夏 | 69.225 | 52.9613 | 71.34
3201110520531 | 宜兴市国美炉具科技有限公司 | 宜兴 | 日用陶瓷制品制造 | 普通工业 | 250 | 400 | 交流10kV | 2025 | 迎峰度夏 | 86.0687 | 81.0146 | 11.1898
3201110524230 | 宜兴市锦铭陶瓷工艺厂 | 宜兴 | 其他陶瓷制品制造 | 普通工业 | 160 | 160 | 交流10kV | 2025 | 迎峰度夏 | 0.0657 | 0.115 | 0.1406
3201110524231 | 宜兴市弘晟线缆科技有限公司 | 宜兴 | 金属丝绳及其制品制造 | 大工业用电 | 315 | 315 | 交流10kV | 2025 | 迎峰度夏 | 54.587 | 54.3843 | 32.9547
3201110524232 | 江苏赛诺光电有限公司 | 宜兴 | 电子元件及电子专用材料制造 | 普通工业 | 0 | 200 | 交流10kV
3201110527165 | 宜兴市明鑫塑革材料有限公司 | 宜兴 | 合成纤维制造 | 大工业用电 | 0 | 315 | 交流10kV
3201110528640 | 江苏双浪水处理设备有限公司 | 宜兴 | 其他电气机械及器材制造 | 普通工业 | 250 | 250 | 交流10kV | 2025 | 迎峰度夏 | 32.4071 | 25.6989 | 4.9989
3201110529446 | 无锡宇龙冶金电炉附件厂 | 张渚 | 有色金属合金制造 | 普通工业 | 90 | 90 | 交流380V | 2025 | 迎峰度夏 | 0 | 0 | 0
3201110537229 | 江苏明丰环保设备有限公司 | 宜兴 | 环保、邮政、社会公共服务及其他专用设备制造 | 普通工业 | 250 | 250 | 交流10kV | 2025 | 迎峰度夏 | 93.6519 | 87.8542 | 53.4524
3201110537230 | 宜兴市新立织造有限公司 | 宜兴 | 针织或钩针编织物及其制品制造 | 大工业用电 | 400 | 400 | 交流10kV | 2025 | 迎峰度夏 | 74.6429 | 72.7196 | 13.1709
3201110537231 | 江苏龙辰不锈钢科技有限公司 | 宜兴 | 金属制日用品制造 | 大工业用电 | 400 | 1400 | 交流10kV | 2025 | 迎峰度夏 | 7.2462 | 5.4619 | 3.283
3201110537232 | 宜兴市同聚机械科技有限公司 | 宜兴 | 金属加工机械制造 | 普通工业 | 200 | 200 | 交流10kV | 2025 | 迎峰度夏 | 29.0319 | 20.7485 | 4.9432
3201110537233 | 无锡市精东轴承有限公司 | 宜兴 | 轴承、齿轮和传动部件制造 | 普通工业 | 250 | 250 | 交流10kV | 2025 | 迎峰度夏 | 85.2313 | 76.9962 | 5.1375
3201110537329 | 江苏晔华炉业有限公司 | 宜兴 | 耐火材料制品制造 | 普通工业 | 250 | 1050 | 交流10kV | 2025 | 迎峰度夏 | 7.5333 | 4.4583 | 9.158
3201110537435 | 江苏元欣科技发展有限公司 | 宜兴 | 通信设备制造 | 普通工业 | 200 | 200 | 交流10kV | 2025 | 迎峰度夏 | 99.3149 | 81.1948 | 13.314
3201110537436 | 江苏常工动力机械有限公司 | 宜兴 | 其他电气机械及器材制造 | 大工业用电 | 630 | 630 | 交流10kV | 2025 | 迎峰度夏 | 141.834 | 180.1118 | 50.8827
3201110546192 | 宜兴市兴旺耐火陶瓷材料厂 | 宜兴 | 耐火材料制品制造 | 普通工业 | 200 | 200 | 交流10kV | 2025 | 迎峰度夏 | 31.4788 | 32.26 | 30.6968
3201110546203 | 江苏星晨环保集团有限公司 | 宜兴 | 其他电气机械及器材制造 | 普通工业 | 250 | 250 | 交流10kV | 2025 | 迎峰度夏 | 27.0983 | 24.5508 | 10.7174
3201110546204 | 宜兴市兴迪搪瓷材料有限公司 | 宜兴 | 其他未列明的制造业 | 普通工业 | 0 | 250 | 交流10kV
3201110546205 | 宜兴市内切尔环保科技有限公司 | 宜兴 | 其他电气机械及器材制造 | 普通工业 | 250 | 250 | 交流10kV | 2025 | 迎峰度夏 | 47.2758 | 46.9268 | 8.4517
3201110548931 | 江苏华远电缆有限公司 | 宜兴 | 电线、电缆、光缆及电工器材制造 | 大工业用电 | 2000 | 2000 | 交流10kV | 2025 | 迎峰度夏 | 424.2941 | 357.4655 | 269.0824
3201110559039 | 江苏国昊电气科技有限公司 | 宜兴 | 环保、邮政、社会公共服务及其他专用设备制造 | 普通工业 | 250 | 250 | 交流10kV | 2025 | 迎峰度夏 | 102.939 | 102.7208 | 60.8408
3201110575034 | 宜兴市小马预制构件厂 | 宜兴 | 砖瓦、石材等建筑材料制造 | 普通工业 | 250 | 250 | 交流10kV | 2025 | 迎峰度夏 | 93.3154 | 78.5729 | 8.4423
3201110576773 | 宜兴市富鑫金属材料有限公司 | 宜兴 | 机械设备、五金产品及电子产品批发 | 普通工业 | 250 | 250 | 交流10kV
3201110579831 | 宜兴市广林建筑材料厂（个人独资） | 宜兴 | 石膏、水泥制品及类似制品制造 | 普通工业 | 160 | 160 | 交流10kV | 2025 | 迎峰度夏 | 6.5425 | 9.7538 | 3.1866
3201110599729 | 江苏润洲智造机械有限公司 | 宜兴 | 其他橡胶制品制造 | 普通工业 | 250 | 250 | 交流10kV | 2025 | 迎峰度夏 | 179.5198 | 157.6847 | 22.936
3201110599829 | 宜兴市鼎宇罐业有限公司 | 宜兴 | 集装箱及金属包装容器制造 | 大工业用电 | 400 | 400 | 交流10kV | 2025 | 迎峰度夏 | 111.2879 | 108.5221 | 34.8653
3201110600129 | 宜兴市德胜印铁制罐有限公司 | 宜兴 | 集装箱及金属包装容器制造 | 普通工业 | 250 | 250 | 交流10kV | 2025 | 迎峰度夏 | 105.0323 | 100.4463 | 4.3604
3201110600131 | 宜兴市照明管理处 | 宜兴 | 公共照明 | 非居民照明 | 100 | 100 | 交流10kV | 2025 | 迎峰度夏 | 0.78 | 0.765 | 14.0325
3201110600134 | 宜兴市金元纺织有限公司 | 宜兴 | 棉纺织及印染精加工 | 大工业用电 | 400 | 400 | 交流10kV | 2025 | 迎峰度夏 | 253.3898 | 287.5 | 310.5604
3201110615830 | 宜兴市恒驰橡塑有限公司 | 宜兴 | 塑料零件制造及其他塑料制品制造 | 大工业用电 | 630 | 630 | 交流10kV | 2025 | 迎峰度夏 | 77.6992 | 62.0689 | 291.8442
3201110615835 | 宜兴市富丽华安防科技有限公司 | 宜兴 | 环保、邮政、社会公共服务及其他专用设备制造 | 大工业用电 | 1250 | 1250 | 交流10kV | 2025 | 迎峰度夏 | 276.8808 | 311.5 | 72.417
3201110634137 | 宜兴市官林镇新上青自选商场 | 宜兴 | 综合零售 | 商业用电 | 400 | 400 | 交流10kV | 2025 | 迎峰度夏 | 337.0426 | 308.6604 | 120.3302
3201110635201 | 宜兴市照明管理处 | 宜兴 | 公共照明 | 非居民照明 | 400 | 400 | 交流10kV | 2025 | 迎峰度夏 | 10.4085 | 8.6352 | 109.2846
3201110635370 | 宜兴市旭盛商贸有限公司 | 宜兴 | 其他商务服务 | 非居民照明 | 400 | 400 | 交流10kV | 2025 | 迎峰度夏 | 45.5094 | 44.4444 | 33.0679
3201110637620 | 宜兴市重振电工器材有限公司 | 宜兴 | 电子和电工机械专用设备制造 | 大工业用电 | 630 | 630 | 交流10kV | 2025 | 迎峰度夏 | 3.5849 | 9.2272 | 15.6611
3201110640133 | 宜兴市锡宜弹簧有限公司 | 宜兴 | 金属丝绳及其制品制造 | 大工业用电 | 315 | 315 | 交流10kV | 2025 | 迎峰度夏 | 223.5059 | 209.5321 | 3.8577
3201110640134 | 无锡市科迪玻璃钢有限公司 | 宜兴 | 塑料零件制造及其他塑料制品制造 | 普通工业 | 250 | 250 | 交流10kV | 2025 | 迎峰度夏 | 32.68 | 57.2123 | 15.375
3201110640135 | 宜兴市兴益特种变压器有限公司 | 宜兴 | 其他输配电及控制设备制造 | 大工业用电 | 400 | 400 | 交流10kV | 2025 | 迎峰度夏 | 167.1642 | 127.3774 | 61.817
3201110640334 | 宜兴市金易合金有限公司 | 宜兴 | 铸造及其他金属制品制造 | 普通工业 | 200 | 200 | 交流10kV | 2025 | 迎峰度夏 | 45.2225 | 48.4909 | 5.5288
3201110640335 | 宜兴市金氏炉料衬里材料厂 | 宜兴 | 耐火材料制品制造 | 普通工业 | 200 | 200 | 交流10kV | 2025 | 迎峰度夏 | 23.3906 | 27.27 | 7.9189
3201110640433 | 宜兴市沪花文具有限公司 | 宜兴 | 文教办公用品制造 | 普通工业 | 250 | 250 | 交流10kV | 2025 | 迎峰度夏 | 82.8374 | 82.2542 | 79.1455
3201110640434 | 宜兴市东南耐火材料厂 | 宜兴 | 耐火材料制品制造 | 普通工业 | 200 | 200 | 交流10kV | 2025 | 迎峰度夏 | 26.8731 | 23.0517 | 55.0521
3201110640435 | 宜兴市鸿艺陶瓷有限公司 | 宜兴 | 其他陶瓷制品制造 | 大工业用电 | 315 | 315 | 交流10kV | 2025 | 迎峰度夏 | 0 | 0 | 0
3201110640436 | 宜兴市华盛铸造材料有限公司 | 宜兴 | 通用零部件制造 | 大工业用电 | 315 | 315 | 交流10kV | 2025 | 迎峰度夏 | 46.6183 | 31.5883 | 193.4677
3201110640534 | 宜兴市创美包装材料有限公司 | 宜兴 | 集装箱及金属包装容器制造 | 大工业用电 | 400 | 400 | 交流10kV | 2025 | 迎峰度夏 | 56.7481 | 47.3832 | 100.7908
3201110641242 | 宜兴市鸿业瓷件有限公司 | 宜兴 | 日用陶瓷制品制造 | 普通工业 | 250 | 250 | 交流10kV | 2025 | 迎峰度夏 | 55.6269 | 44.8333 | 12.0367
3201110641243 | 宜兴市玲珑工艺陶瓷厂 | 宜兴 | 日用陶瓷制品制造 | 普通工业 | 200 | 200 | 交流10kV
3201110644936 | 宜兴市中韬环保有限公司 | 宜兴 | 其他电气机械及器材制造 | 普通工业 | 0 | 250 | 交流10kV
3201110649937 | 张千 | 环科园 | 综合零售 | 商业用电 | 150 | 150 | 交流380V | 2025 | 迎峰度夏 | 187.5761 | 133.125 | 205.5377
3201110656523 | 无锡市宏华线缆有限公司 | 宜兴 | 金属丝绳及其制品制造 | 普通工业 | 250 | 250 | 交流10kV | 2025 | 迎峰度夏 | 72.5346 | 66.2187 | 3.2235
3201110658434 | 宜兴市建才米业有限公司 | 宜兴 | 谷物磨制 | 普通工业 | 500 | 500 | 交流10kV | 2025 | 迎峰度夏 | 1.5 | 14.5555 | 1.6658
3201110659033 | 江苏瑞鼎环境工程有限公司 | 宜兴 | 环保、邮政、社会公共服务及其他专用设备制造 | 大工业用电 | 400 | 1030 | 交流10kV | 2025 | 迎峰度夏 | 189.3647 | 175.5577 | 38.783
3201110662354 | 宜兴市伟华金属构件有限公司 | 宜兴 | 结构性金属制品制造 | 普通工业 | 250 | 250 | 交流10kV | 2025 | 迎峰度夏 | 54.0675 | 41.4626 | 5.3067
3201110662369 | 宜兴市芳庄国家粮食储备库有限公司 | 宜兴 | 谷物、棉花等农产品仓储 | 非工业 | 500 | 500 | 交流10kV | 2025 | 迎峰度夏 | 271.9079 | 269.1889 | 3.8872
3201110662378 | 宜兴市宏远电力设备有限公司 | 宜兴 | 其他未列明的制造业 | 普通工业 | 80 | 80 | 交流10kV | 2025 | 迎峰度夏 | 0.9567 | 3.3566 | 0.2706
3201110662379 | 宜兴市天隆环保设备有限公司 | 宜兴 | 环保、邮政、社会公共服务及其他专用设备制造 | 普通工业 | 250 | 250 | 交流10kV | 2025 | 迎峰度夏 | 132.0221 | 113.3677 | 10.3228
3201110662380 | 宜兴市金鼎耐火材料有限公司 | 宜兴 | 耐火材料制品制造 | 普通工业 | 250 | 250 | 交流10kV | 2025 | 迎峰度夏 | 45.6118 | 44.6098 | 33.1006
3201110664335 | 宜兴鼎盛牧业有限公司 | 宜兴 | 畜牧业 | 农业生产用电 | 315 | 315 | 交流10kV | 2025 | 迎峰度夏 | 81.3231 | 73.6 | 0
3201110664337 | 宜兴市欣永塑业有限公司 | 宜兴 | 塑料零件制造及其他塑料制品制造 | 普通工业 | 250 | 315 | 交流10kV | 2025 | 迎峰度夏 | 39.7137 | 37.4217 | 36.2563
3201110664344 | 宜兴市江亚化学有限公司 | 宜兴 | 专用化学产品制造 | 普通工业 | 80 | 80 | 交流10kV | 2025 | 迎峰度夏 | 11.7247 | 8.5069 | 6.5966
3201110664633 | 宜兴市金兰环保科技有限公司 | 宜兴 | 环保、邮政、社会公共服务及其他专用设备制造 | 普通工业 | 250 | 250 | 交流10kV | 2025 | 迎峰度夏 | 46.2241 | 30.2742 | 5.3541
3201110664638 | 宜兴市陶冶非金属化工机械有限公司 | 宜兴 | 金属加工机械制造 | 普通工业 | 250 | 250 | 交流10kV | 2025 | 迎峰度夏 | 67.934 | 41.4 | 8.7417
3201110666141 | 宜兴市振悦新材料有限公司 | 开发区 | 玻璃纤维及制品制造 | 普通工业 | 155 | 155 | 交流380V
3201110666316 | 无锡市新电物资有限公司 | 宜兴 | 照明器具制造 | 大工业用电 | 500 | 500 | 交流10kV | 2025 | 迎峰度夏 | 91.9351 | 77.744 | 4.1653
3201110670355 | 无锡有铭精密模具有限公司 | 宜兴 | 金属加工机械制造 | 普通工业 | 250 | 250 | 交流10kV | 2025 | 迎峰度夏 | 5.9239 | 3.7273 | 4.8927
3201110670358 | 宜兴市奔马冷作机械设备有限公司 | 宜兴 | 环保、邮政、社会公共服务及其他专用设备制造 | 普通工业 | 200 | 200 | 交流10kV | 2025 | 迎峰度夏 | 8.47 | 6.7194 | 3.8616
3201110670359 | 宜兴市天源化工有限公司 | 宜兴 | 专用化学产品制造 | 普通工业 | 250 | 250 | 交流10kV | 2025 | 迎峰度夏 | 12.8508 | 7.28 | 2.1126
3201110672633 | 江苏省中环嘉诚环保设备有限公司 | 宜兴 | 环保、邮政、社会公共服务及其他专用设备制造 | 普通工业 | 250 | 250 | 交流10kV | 2025 | 迎峰度夏 | 24.64 | 21.1689 | 2.9877
3201110674722 | 宜兴市晨阳冶金材料有限公司 | 宜兴 | 铸造及其他金属制品制造 | 普通工业 | 250 | 250 | 交流10kV | 2025 | 迎峰度夏 | 29.696 | 11.448 | 93.672
3201110678004 | 宜兴市俊华纺织厂 | 宜兴 | 毛纺织和染整精加工 | 普通工业 | 250 | 250 | 交流10kV | 2025 | 迎峰度夏 | 22.949 | 27.3617 | 14.7553
3201110678005 | 宜兴市公路事业发展中心 | 宜兴 | 其他商务服务 | 非居民照明 | 400 | 400 | 交流10kV | 2025 | 迎峰度夏 | 69.1558 | 53.4769 | 15.5424
3201110678007 | 宜兴市阳羡风景区旅游发展有限公司 | 宜兴 | 游览景区管理 | 非居民照明 | 400 | 400 | 交流10kV | 2025 | 迎峰度夏 | 66.734 | 60.2547 | 23.8666
3201110681868 | 江苏天禄置业发展有限公司 | 徐舍 | 综合零售 | 商业用电 | 249 | 249 | 交流380V | 2025 | 迎峰度夏 | 209.7692 | 205.3922 | 39.33
3201110682933 | 无锡利必多生物科技有限公司 | 宜兴 | 环保、邮政、社会公共服务及其他专用设备制造 | 普通工业 | 250 | 250 | 交流10kV | 2025 | 迎峰度夏 | 0.4475 | 0.5564 | 0.3236
3201110684533 | 无锡蕾菲赛尔机械科技有限公司 | 宜兴 | 金属加工机械制造 | 大工业用电 | 500 | 900 | 交流10kV | 2025 | 迎峰度夏 | 186.842 | 262.1267 | 189.9585
3201110692547 | 宜兴市陶都特种押运保安服务有限公司 | 宜兴 | 其他未列明的金融活动 | 非居民照明 | 1260 | 1260 | 交流10kV | 2025 | 迎峰度夏 | 228.1542 | 167.7077 | 80.3698
3201110693394 | 宜兴市正中假日酒店 | 宜兴 | 旅游饭店 | 商业用电 | 400 | 400 | 交流10kV
3201110693512 | 江苏普天电工材料制造有限公司 | 宜兴 | 金属丝绳及其制品制造 | 大工业用电 | 0 | 400 | 交流10kV
3201110693819 | 宜兴市东龙新材料科技有限公司 | 宜兴 | 塑料零件制造及其他塑料制品制造 | 大工业用电 | 400 | 400 | 交流10kV | 2025 | 迎峰度夏 | 83.8976 | 85.3769 | 86.4902
3201110695465 | 宜兴市润泰纺织有限公司 | 宜兴 | 棉纺织及印染精加工 | 普通工业 | 250 | 500 | 交流10kV | 2025 | 迎峰度夏 | 115.1191 | 107.41 | 181.3333
3201110696627 | 江苏鹏鹞药业有限公司 | 宜兴 | 化学药品原料药制造 | 非工业 | 80 | 80 | 交流10kV | 2025 | 迎峰度夏 | 8.3059 | 7.2251 | 4.9413
3201110696637 | 宜兴市华阳集装袋有限公司 | 宜兴 | 针织或钩针编织服装制造 | 大工业用电 | 315 | 315 | 交流10kV | 2025 | 迎峰度夏 | 178.9271 | 159.2292 | 81.9743
3201110699049 | 宜兴市霆汇水电安装有限公司 | 宜兴 | 综合零售 | 商业用电 | 400 | 400 | 交流10kV | 2025 | 迎峰度夏 | 223.4562 | 235.8589 | 347.1392
3201110699053 | 宜兴市霆汇水电安装有限公司 | 宜兴 | 综合零售 | 商业用电 | 400 | 400 | 交流10kV | 2025 | 迎峰度夏 | 86.7453 | 95.8415 | 274.6923
3201110699054 | 宜兴市霆汇水电安装有限公司 | 宜兴 | 综合零售 | 商业用电 | 400 | 400 | 交流10kV | 2025 | 迎峰度夏 | 133.7849 | 128.95 | 364.2692
3201110708737 | 宜兴鹰格尔液压制造有限公司 | 宜兴 | 泵、阀门、压缩机及类似机械制造 | 大工业用电 | 1030 | 1030 | 交流10kV | 2025 | 迎峰度夏 | 420.1735 | 267.5068 | 13.3357
3201110709460 | 宜兴博艾自动化成套设备有限公司 | 宜兴 | 其他输配电及控制设备制造 | 大工业用电 | 2050 | 2050 | 交流10kV | 2025 | 迎峰度夏 | 426.3717 | 465.0113 | 149.2849
3201110709649 | 宜兴市新兴米业有限公司 | 宜兴 | 谷物磨制 | 普通工业 | 400 | 400 | 交流10kV | 2025 | 迎峰度夏 | 16.2849 | 20.88 | 2.6442
3201110712336 | 宜兴市康乐祥宝生态农业专业合作社 | 宜兴 | 其他农副食品加工 | 普通工业 | 250 | 250 | 交流10kV | 2025 | 迎峰度夏 | 6.8223 | 9.0249 | 3.743
3201110713333 | 宜兴市消防救援大队 | 宜兴 | 其他国家机构 | 非居民照明 | 400 | 400 | 交流10kV | 2025 | 迎峰度夏 | 145.3923 | 122.0566 | 112.2642
3201110714133 | 宜兴升平石业有限公司 | 宜兴 | 砖瓦、石材等建筑材料制造 | 大工业用电 | 400 | 400 | 交流10kV | 2025 | 迎峰度夏 | 12.4077 | 69.9425 | 81.8615
3201110715637 | 宜兴市城东汽车修配厂 | 宜兴 | 机动车、电子产品和日用产品修理业 | 普通工业 | 0 | 250 | 交流10kV
3201110717133 | 无锡市苏邦橱柜制造有限公司 | 宜兴 | 其他家具制造 | 普通工业 | 80 | 80 | 交流10kV | 2025 | 迎峰度夏 | 39.2921 | 34.3962 | 8.4887
3201110721941 | 宜兴市华阳色织有限公司 | 宜兴 | 棉纺织及印染精加工 | 大工业用电 | 400 | 400 | 交流10kV | 2025 | 迎峰度夏 | 262.1132 | 261.95 | 329.5094
3201110721944 | 无锡翱翔环保机械有限公司 | 宜兴 | 环保、邮政、社会公共服务及其他专用设备制造 | 普通工业 | 250 | 250 | 交流10kV | 2025 | 迎峰度夏 | 35.7662 | 31.9794 | 3.207
3201110721950 | 宜兴市鑫晨塑料制品有限公司 | 宜兴 | 塑料零件制造及其他塑料制品制造 | 普通工业 | 0 | 250 | 交流10kV
3201110721952 | 江苏光天耐材科技有限公司 | 宜兴 | 耐火材料制品制造 | 普通工业 | 250 | 400 | 交流10kV | 2025 | 迎峰度夏 | 112.8058 | 62.6962 | 12.7325
3201110721955 | 宜兴市新天地包装制品有限公司 | 湖父 | 纸制品制造 | 普通工业 | 99 | 99 | 交流380V | 2025 | 迎峰度夏 | 0 | 0 | 0
3201110721956 | 江苏如意环境工程有限公司 | 宜兴 | 环保、邮政、社会公共服务及其他专用设备制造 | 普通工业 | 250 | 250 | 交流10kV | 2025 | 迎峰度夏 | 109.6774 | 98.396 | 10.3558
3201110722834 | 宜兴北控城乡污水管网有限公司 | 宜兴 | 污水处理及其再生利用 | 非工业 | 900 | 900 | 交流10kV | 2025 | 迎峰度夏 | 161.1918 | 162.375 | 151.8283
3201110722835 | 江苏宝宸净化设备有限公司 | 宜兴 | 环保、邮政、社会公共服务及其他专用设备制造 | 普通工业 | 160 | 160 | 交流10kV | 2025 | 迎峰度夏 | 55.2416 | 54.6452 | 2.9655
3201110722838 | 中国移动通信集团江苏有限公司无锡分公司 | 宜兴 | 移动电信服务 | 非工业 | 315 | 315 | 交流10kV
3201110723390 | 无锡日兆节能科技有限公司 | 宜兴 | 其他未列明的制造业 | 普通工业 | 250 | 250 | 交流10kV | 2025 | 迎峰度夏 | 77.5415 | 74.0075 | 35.4748
3201110723570 | 江苏金兴环保科技有限公司 | 宜兴 | 污水处理及其再生利用 | 大工业用电 | 0 | 400 | 交流10kV
3201110728833 | 宜兴市宏盛塑胶有限公司 | 宜兴 | 其他橡胶制品制造 | 普通工业 | 250 | 250 | 交流10kV | 2025 | 迎峰度夏 | 83.908 | 81.7823 | 83.0743
3201110728905 | 无锡远舟陶瓷有限公司 | 宜兴 | 其他陶瓷制品制造 | 普通工业 | 0 | 200 | 交流10kV
3201110728907 | 宜兴市季畅园紫砂文化艺术有限公司 | 宜兴 | 其他文化艺术业 | 非居民照明 | 250 | 250 | 交流10kV | 2025 | 迎峰度夏 | 71.7887 | 68.0057 | 42.4
3201110728908 | 宜兴市鸿科机械有限公司 | 宜兴 | 通用零部件制造 | 普通工业 | 80 | 80 | 交流10kV | 2025 | 迎峰度夏 | 8.1206 | 5.9142 | 1.136
3201110731278 | 宜兴市南漕汽车修配厂 | 宜兴 | 再生橡胶制造 | 普通工业 | 250 | 250 | 交流10kV
3201110731524 | 无锡华意美纺织有限公司 | 宜兴 | 家用纺织制成品制造 | 大工业用电 | 400 | 400 | 交流10kV | 2025 | 迎峰度夏 | 195.3717 | 161.9938 | 289.9434
3201110731532 | 无锡市陶栖化工有限公司 | 宜兴 | 基础化学原料制造 | 普通工业 | 250 | 250 | 交流10kV | 2025 | 迎峰度夏 | 95.2962 | 89.6059 | 42.8155
3201110731845 | 宜兴市通富建材有限公司 | 宜兴 | 砖瓦、石材等建筑材料制造 | 大工业用电 | 0 | 400 | 交流10kV
3201110734670 | 宜兴市张渚镇星烸建材经营部 | 宜兴 | 非金属废料和碎屑加工处理 | 普通工业 | 250 | 250 | 交流10kV | 2025 | 迎峰度夏 | 0.1963 | 0.1446 | 0.1953
3201110734679 | 宜兴市中强环保机械有限公司 | 宜兴 | 环保、邮政、社会公共服务及其他专用设备制造 | 大工业用电 | 500 | 500 | 交流10kV | 2025 | 迎峰度夏 | 74.6365 | 64.4732 | 5.8611
3201110735167 | 江苏大鹏建材科技有限公司 | 宜兴 | 砖瓦、石材等建筑材料制造 | 大工业用电 | 400 | 630 | 交流10kV | 2025 | 迎峰度夏 | 20.2704 | 14.265 | 76.0323
3201110735225 | 宜兴市生鑫陶瓷工艺厂 | 宜兴 | 其他陶瓷制品制造 | 普通工业 | 160 | 160 | 交流10kV | 2025 | 迎峰度夏 | 9.2094 | 5.144 | 7.7168
3201110735435 | 无锡江南电缆有限公司 | 宜兴 | 电线、电缆、光缆及电工器材制造 | 大工业用电 | 5100 | 5100 | 交流10kV | 2025 | 迎峰度夏 | 2365.4717 | 2308.6275 | 3094.6154
3201110735858 | 江苏新长峰线缆有限公司 | 宜兴 | 电线、电缆、光缆及电工器材制造 | 大工业用电 | 1630 | 1630 | 交流10kV | 2025 | 迎峰度夏 | 392.9708 | 466.62 | 466.384
3201110739034 | 宜兴市新乐机械修造有限公司 | 宜兴 | 金属表面处理及热处理加工 | 普通工业 | 250 | 250 | 交流10kV | 2025 | 迎峰度夏 | 27.1369 | 21.7921 | 4.7468
3201110739035 | 无锡市加诚科技有限公司 | 宜兴 | 电线、电缆、光缆及电工器材制造 | 普通工业 | 250 | 250 | 交流10kV | 2025 | 迎峰度夏 | 33.3861 | 85.735 | 5.3661
3201110739037 | 宜兴市博研欣业科技有限公司 | 宜兴 | 其他玻璃制品制造 | 大工业用电 | 0 | 315 | 交流10kV
3201110740534 | 宜兴市江海织带有限公司 | 宜兴 | 针织或钩针编织服装制造 | 普通工业 | 250 | 250 | 交流10kV | 2025 | 迎峰度夏 | 79.6396 | 61.4087 | 11.9494
3201110740535 | 宜兴市晓明绝热保温材料有限公司 | 宜兴 | 橡胶板、管、带的制造 | 大工业用电 | 500 | 815 | 交流10kV | 2025 | 迎峰度夏 | 39.1 | 31.566 | 15.3816
3201110740933 | 江苏格胜特节能科技有限公司 | 宜兴 | 铸造及其他金属制品制造 | 普通工业 | 0 | 630 | 交流10kV
3201110740934 | 宜兴市陶都小学 | 宜兴 | 初等教育 | 学校教学用电 | 630 | 630 | 交流10kV | 2025 | 迎峰度夏 | 7.5526 | 6.3858 | 1.7975
3201110740935 | 江苏东来房地产开发有限公司 | 宜兴 | 其他商务服务 | 商业用电 | 7700 | 7700 | 交流10kV | 2025 | 迎峰度夏 | 216.2157 | 241.5882 | 137.2925
3201110740943 | 无锡市恒汇电缆有限公司 | 宜兴 | 电线、电缆、光缆及电工器材制造 | 大工业用电 | 3900 | 3900 | 交流10kV | 2025 | 迎峰度夏 | 962.6423 | 902.0667 | 0
3201110740945 | 江苏云湖景天酒店有限公司 | 宜兴 | 其他商务服务 | 非居民照明 | 1250 | 1250 | 交流10kV | 2025 | 迎峰度夏 | 2.3878 | 3.2143 | 2.717
3201110740946 | 宜兴市致诚置业有限公司 | 宜兴 | 综合零售 | 商业用电 | 1600 | 1600 | 交流10kV | 2025 | 迎峰度夏 | 111.4808 | 112.0241 | 153.9981
3201110740947 | 宜兴市致诚置业有限公司 | 宜兴 | 综合零售 | 商业用电 | 1600 | 1600 | 交流10kV | 2025 | 迎峰度夏 | 141.9654 | 135.8353 | 139.0909
3201110740948 | 江苏云湖景天酒店有限公司 | 宜兴 | 其他商务服务 | 商业用电 | 4000 | 4000 | 交流10kV | 2025 | 迎峰度夏 | 208.9472 | 180.7784 | 162.934
3201110741334 | 江苏省华东石材城有限公司 | 万石 | 工艺美术及礼仪用品制造 | 普通工业 | 180 | 180 | 交流380V
3201110741433 | 江苏省华东石材城有限公司 | 万石 | 工艺美术及礼仪用品制造 | 普通工业 | 180 | 180 | 交流380V
3201110741733 | 江苏省华东石材城有限公司 | 万石 | 工艺美术及礼仪用品制造 | 普通工业 | 180 | 180 | 交流380V
3201110741734 | 江苏省华东石材城有限公司 | 万石 | 工艺美术及礼仪用品制造 | 普通工业 | 180 | 180 | 交流380V
3201110741839 | 江苏省华东石材城有限公司 | 万石 | 工艺美术及礼仪用品制造 | 普通工业 | 199 | 199 | 交流380V
3201110741843 | 江苏省华东石材城有限公司 | 万石 | 工艺美术及礼仪用品制造 | 普通工业 | 180 | 180 | 交流380V
3201110742038 | 宜兴市宜能实业有限公司 | 宜兴 | 通用零部件制造 | 普通工业 | 250 | 250 | 交流10kV
3201110744934 | 宜兴市万石镇盛溢橡胶制品经营部 | 宜兴 | 橡胶零件制造 | 普通工业 | 250 | 250 | 交流10kV | 2025 | 迎峰度夏 | 10.7533 | 8.1242 | 4.8219
3201110744939 | 宜兴中云纺织品有限公司 | 宜兴 | 针织或钩针编织服装制造 | 大工业用电 | 250 | 400 | 交流10kV | 2025 | 迎峰度夏 | 138.7922 | 125.094 | 106.8623
3201110747569 | 宜兴市喜博莱环保科技有限公司 | 宜兴 | 金属加工机械制造 | 普通工业 | 250 | 250 | 交流10kV | 2025 | 迎峰度夏 | 53.3596 | 58.258 | 3.5333
3201110747572 | 宜兴市鑫润元科技有限公司 | 宜兴 | 纸制品制造 | 大工业用电 | 500 | 500 | 交流10kV | 2025 | 迎峰度夏 | 152.2962 | 139.9515 | 149.7774
3201110747574 | 宜兴市金岩工程仪器有限公司 | 宜兴 | 通用仪器仪表制造 | 普通工业 | 250 | 250 | 交流10kV | 2025 | 迎峰度夏 | 4.3053 | 5.9969 | 0.7543
3201110747706 | 江苏京城城市建设有限公司 | 宜兴 | 其他商务服务 | 非居民照明 | 0 | 200 | 交流10kV
3201110749151 | 宜兴市高科物资有限公司 | 宜兴 | 合成纤维制造 | 普通工业 | 160 | 160 | 交流10kV | 2025 | 迎峰度夏 | 12.2355 | 15.9039 | 2.5366
3201110753663 | 宜兴市敏晨塑业有限公司 | 宜兴 | 塑料零件制造及其他塑料制品制造 | 普通工业 | 250 | 315 | 交流10kV | 2025 | 迎峰度夏 | 133.4612 | 135.05 | 125.5581
3201110760311 | 江苏健龙电器有限公司 | 宜兴 | 其他电气机械及器材制造 | 大工业用电 | 630 | 630 | 交流10kV | 2025 | 迎峰度夏 | 260.6085 | 241.7226 | 167.3925
3201110760933 | 宜兴市丰联纺织有限公司 | 宜兴 | 针织或钩针编织服装制造 | 大工业用电 | 500 | 500 | 交流10kV | 2025 | 迎峰度夏 | 260.6948 | 246.3548 | 240.0217
3201110770734 | 宜兴市江燕金属材料有限公司 | 宜兴 | 金属加工机械制造 | 大工业用电 | 400 | 400 | 交流10kV | 2025 | 迎峰度夏 | 146.841 | 153.8737 | 22.6775
3201110775434 | 无锡恒加亿板业有限公司 | 宜兴 | 其他未列明的制造业 | 大工业用电 | 630 | 1260 | 交流10kV | 2025 | 迎峰度夏 | 161.9925 | 195.84 | 194.6491
3201110779033 | 宜兴东宜工艺品有限公司 | 宜兴 | 其他未列明的制造业 | 普通工业 | 250 | 250 | 交流10kV | 2025 | 迎峰度夏 | 26.3761 | 19.2541 | 2.9092
3201110782533 | 宜兴市登成塑业有限公司 | 宜兴 | 塑料丝、绳及编织品制造 | 大工业用电 | 0 | 315 | 交流10kV
3201110784337 | 江苏庆通宇建材发展有限公司 | 宜兴 | 石膏、水泥制品及类似制品制造 | 大工业用电 | 1050 | 1050 | 交流10kV | 2025 | 迎峰度夏 | 37.6736 | 24.3094 | 35.2028
3201110784359 | 无锡市胜华电缆有限公司 | 宜兴 | 电线、电缆、光缆及电工器材制造 | 大工业用电 | 400 | 400 | 交流10kV | 2025 | 迎峰度夏 | 80.2917 | 83.534 | 12.5628
3201110794011 | 宜兴市远洋船舶材料有限公司 | 宜兴 | 耐火材料制品制造 | 大工业用电 | 1250 | 1650 | 交流10kV | 2025 | 迎峰度夏 | 175.9612 | 149.81 | 57.7583
3201110795433 | 宜兴市金谷置业有限公司 | 宜兴 | 房地产开发经营 | 普通工业 | 250 | 250 | 交流10kV | 2025 | 迎峰度夏 | 30.0383 | 30.0857 | 11.6923
3201110800143 | 宜兴市嘉华电子科技有限公司 | 宜兴 | 电子元件及电子专用材料制造 | 大工业用电 | 0 | 400 | 交流10kV
3201110805269 | 宁杭铁路有限责任公司 | 宜兴 | 铁路运输辅助活动 | 非工业 | 5000 | 5000 | 交流35kV | 2025 | 迎峰度夏 | 371.5714 | 340.1429 | 338
3201110805538 | 宜兴市屺亭街道东郊社区居民委员会 | 开发区 | 中国共产党机关 | 非居民照明 | 248 | 248 | 交流380V | 2025 | 迎峰度夏 | 49.2269 | 45.317 | 28.4698
3201110806906 | 宜兴市瑞鑫铜业有限公司 | 宜兴 | 电线、电缆、光缆及电工器材制造 | 普通工业 | 250 | 250 | 交流10kV | 2025 | 迎峰度夏 | 23.3508 | 28.2191 | 73.0823
3201110807136 | 宜兴市德泰纺织浆料有限公司 | 宜兴 | 棉纺织及印染精加工 | 大工业用电 | 500 | 500 | 交流10kV | 2025 | 迎峰度夏 | 298.6665 | 266.7152 | 41.478
3201110808750 | 宜兴市勤业塑料制造有限公司 | 宜兴 | 环保、邮政、社会公共服务及其他专用设备制造 | 普通工业 | 250 | 315 | 交流10kV | 2025 | 迎峰度夏 | 82.5736 | 115.6875 | 49.5945
3201110812103 | 江苏宏力光电科技股份有限公司 | 宜兴 | 照明器具制造 | 大工业用电 | 400 | 400 | 交流10kV | 2025 | 迎峰度夏 | 41.3333 | 43.8846 | 11
3201110819036 | 无锡市凌达线缆有限公司 | 宜兴 | 电线、电缆、光缆及电工器材制造 | 大工业用电 | 400 | 500 | 交流10kV | 2025 | 迎峰度夏 | 105.2194 | 131.1583 | 21.0929
3201110819037 | 宜兴市杨巷镇新芳鸿运酒店 | 宜兴 | 正餐服务 | 商业用电 | 160 | 160 | 交流10kV | 2025 | 迎峰度夏 | 33.0749 | 19.5683 | 21.1013
3201110819046 | 江苏新天齐科技有限公司 | 宜兴 | 环保、邮政、社会公共服务及其他专用设备制造 | 大工业用电 | 400 | 400 | 交流10kV | 2025 | 迎峰度夏 | 85.9822 | 72.0524 | 72.2184
3201110819052 | 江苏茗鼎现代农业开发有限公司 | 宜兴 | 精制茶加工 | 普通工业 | 250 | 250 | 交流10kV | 2025 | 迎峰度夏 | 0.1036 | 0.0977 | 0.074
3201110820533 | 宜兴市新宜铸造有限公司 | 宜兴 | 铸造及其他金属制品制造 | 大工业用电 | 2680 | 2680 | 交流10kV | 2025 | 迎峰度夏 | 107.5321 | 80.2943 | 12.9132
3201110820534 | 江苏福瑞森塑木科技股份有限公司 | 宜兴 | 塑料零件制造及其他塑料制品制造 | 大工业用电 | 4730 | 4730 | 交流10kV | 2025 | 迎峰度夏 | 889.6846 | 809.8519 | 2337.902
3201110822176 | 常州市广大养殖有限公司 | 宜兴 | 畜牧服务业 | 农业生产用电 | 250 | 250 | 交流10kV | 2025 | 迎峰度夏 | 27.0843 | 18.3512 | 19.8287
3201110828035 | 宜兴市城旅停车服务有限公司 | 宜兴 | 市政设施管理 | 非居民照明 | 315 | 315 | 交流10kV | 2025 | 迎峰度夏 | 8.7809 | 8.7711 | 7.8945
3201110832041 | 宜兴佳怡物业有限公司 | 宜兴 | 物业管理 | 非工业 | 278 | 278 | 交流380V | 2025 | 迎峰度夏 | 1.1749 | 0.913 | 1.1594
3201110841034 | 无锡市宜广通建材科技有限公司 | 宜兴 | 照明器具制造 | 大工业用电 | 0 | 315 | 交流10kV
3201110841035 | 宜兴市环宇滑石粉厂 | 宜兴 | 砖瓦、石材等建筑材料制造 | 普通工业 | 250 | 250 | 交流10kV | 2025 | 迎峰度夏 | 4.3806 | 1.465 | 115.0226
3201110841549 | 宜兴市官林医院 | 宜兴 | 各类医院 | 非居民照明 | 2500 | 2500 | 交流10kV | 2025 | 迎峰度夏 | 679.6302 | 666.0651 | 475.5566
3201110841933 | 碧迪医疗科技（江苏）有限公司 | 宜兴 | 医疗仪器设备及器械制造 | 大工业用电 | 6500 | 6500 | 交流10kV | 2025 | 迎峰度夏 | 1580.4167 | 1732.1154 | 1395.3654
3201110844748 | 江苏碧诺环保科技有限公司 | 宜兴 | 环保、邮政、社会公共服务及其他专用设备制造 | 普通工业 | 100 | 100 | 交流10kV | 2025 | 迎峰度夏 | 31.764 | 29.4647 | 7.5492
3201110859733 | 宜兴经开区投资发展集团有限公司 | 宜兴 | 其他商务服务 | 非居民照明 | 2250 | 2250 | 交流20kV | 2025 | 迎峰度夏 | 511.1094 | 394.6925 | 172.7038
3201110874933 | 宜兴市官林镇华夏机械修配厂 | 宜兴 | 通用零部件制造 | 普通工业 | 80 | 80 | 交流10kV | 2025 | 迎峰度夏 | 5.4506 | 2.537 | 2.0853
3201110875234 | 宜兴市格瑞特塑胶制品有限公司 | 宜兴 | 塑料零件制造及其他塑料制品制造 | 普通工业 | 200 | 200 | 交流10kV | 2025 | 迎峰度夏 | 70.147 | 67.6683 | 55.7553
3201110891734 | 宜兴市洪流金属制品有限公司 | 宜兴 | 金属加工机械制造 | 大工业用电 | 0 | 1000 | 交流10kV
3201110892034 | 宜兴市绿鑫灯饰厂(普通合伙) | 宜兴 | 照明器具制造 | 普通工业 | 0 | 250 | 交流10kV
3201110897955 | 宜兴国华耐火陶瓷有限公司 | 宜兴 | 耐火材料制品制造 | 普通工业 | 250 | 250 | 交流10kV | 2025 | 迎峰度夏 | 78.9569 | 75.8166 | 21.7875
3201110898142 | 宜兴市水立方商务宾馆 | 宜兴 | 旅游饭店 | 商业用电 | 1000 | 1000 | 交流10kV | 2025 | 迎峰度夏 | 257.5769 | 249.5105 | 227.1887
3201110898243 | 宜兴市保能酒店管理有限公司 | 宜兴 | 旅游饭店 | 商业用电 | 1000 | 1000 | 交流10kV | 2025 | 迎峰度夏 | 175.766 | 174.4415 | 154.3321
3201110898779 | 江苏佳晨铝业科技有限公司 | 宜兴 | 其他电气机械及器材制造 | 大工业用电 | 2850 | 2850 | 交流20kV | 2025 | 迎峰度夏 | 549.108 | 399.4 | 366.912
3201110900033 | 宜兴市锦良装饰布有限公司 | 宜兴 | 家用纺织制成品制造 | 普通工业 | 250 | 250 | 交流10kV | 2025 | 迎峰度夏 | 53.7304 | 56.5962 | 110.7644
3201110900634 | 宜兴市民政局 | 宜兴 | 其他国家机构 | 非居民照明 | 200 | 200 | 交流10kV | 2025 | 迎峰度夏 | 0 | 0 | 0
3201110900833 | 江苏东南石油制品有限公司 | 宜兴 | 其他电气机械及器材制造 | 普通工业 | 250 | 250 | 交流10kV | 2025 | 迎峰度夏 | 91.3038 | 78.6396 | 15.8255
3201110911333 | 宜兴市永正机械有限公司 | 宜兴 | 铸造及其他金属制品制造 | 普通工业 | 250 | 250 | 交流10kV | 2025 | 迎峰度夏 | 82.1008 | 69.7528 | 19.1748
3201110913058 | 宜兴高青物业管理有限公司 | 宜兴 | 旅游饭店 | 商业用电 | 1600 | 1600 | 交流10kV | 2025 | 迎峰度夏 | 75.9314 | 86.7824 | 69.1453
3201110919952 | 中辰电缆股份有限公司 | 宜兴 | 电线、电缆、光缆及电工器材制造 | 大工业用电 | 7175 | 7175 | 交流10kV | 2025 | 迎峰度夏 | 4115.7529 | 4310.0157 | 3294.5959
3201110924433 | 宜兴市鑫隆无纺材料有限公司 | 宜兴 | 家用纺织制成品制造 | 大工业用电 | 500 | 500 | 交流10kV | 2025 | 迎峰度夏 | 129.5943 | 108.8925 | 172.3632
3201110924533 | 宜兴市伟达纺织有限公司 | 宜兴 | 棉纺织及印染精加工 | 大工业用电 | 800 | 1250 | 交流10kV | 2025 | 迎峰度夏 | 419.8269 | 403.3922 | 631.7843
3201110924545 | 宜兴市瑞杰纺织有限公司 | 宜兴 | 棉纺织及印染精加工 | 普通工业 | 250 | 315 | 交流10kV | 2025 | 迎峰度夏 | 32.6725 | 32.9531 | 35.4774
3201110941949 | 宜兴市尧族商务酒店（普通合伙） | 宜兴 | 一般旅馆 | 商业用电 | 500 | 500 | 交流10kV | 2025 | 迎峰度夏 | 88.6894 | 98.4868 | 87.4321
3201110941956 | 无锡市宜澄装饰材料有限公司 | 宜兴 | 人造板制造 | 大工业用电 | 500 | 500 | 交流10kV | 2025 | 迎峰度夏 | 149.1896 | 149.3036 | 154.8875
3201110942941 | 宜兴市汇丰喷塑有限公司 | 宜兴 | 环保、邮政、社会公共服务及其他专用设备制造 | 普通工业 | 250 | 250 | 交流10kV | 2025 | 迎峰度夏 | 64.7591 | 52.0645 | 26.0191
3201110951531 | 宜兴陶都半岛酒店有限公司 | 宜兴 | 正餐服务 | 商业用电 | 15000 | 22500 | 交流20kV | 2025 | 迎峰度夏 | 2482.1154 | 2378.8696 | 1280.5385
3201110953033 | 中节能国豪生物环保有限公司 | 宜兴 | 环保、邮政、社会公共服务及其他专用设备制造 | 普通工业 | 250 | 250 | 交流10kV | 2025 | 迎峰度夏 | 7.2804 | 5.4236 | 4.3798
3201110973140 | 宜兴市科达陶瓷电器有限公司 | 宜兴 | 特种陶瓷制品制造 | 大工业用电 | 500 | 500 | 交流10kV | 2025 | 迎峰度夏 | 243.3179 | 256.1038 | 194.7713
3201110973333 | 无锡市裕神液压机械有限公司 | 宜兴 | 金属加工机械制造 | 大工业用电 | 815 | 815 | 交流10kV | 2025 | 迎峰度夏 | 0.1814 | 4.75 | 23.1415
3201110973335 | 宜兴市思华电器有限公司 | 宜兴 | 金属加工机械制造 | 普通工业 | 0 | 160 | 交流10kV
3201110977939 | 宜兴市妇幼保健院 | 宜兴 | 专业公共卫生服务 | 非居民照明 | 630 | 630 | 交流20kV | 2025 | 迎峰度夏 | 261.9985 | 219.3269 | 74.4992
3201110982510 | 宜兴金蜘蛛复合材料有限公司 | 宜兴 | 通用零部件制造 | 普通工业 | 250 | 250 | 交流10kV | 2025 | 迎峰度夏 | 17.2583 | 13.8 | 2.0558
3201110982833 | 无锡市博茂机械制造有限公司 | 宜兴 | 金属加工机械制造 | 普通工业 | 250 | 250 | 交流10kV | 2025 | 迎峰度夏 | 52.7226 | 41.3755 | 27.2106
3201110983643 | 宜兴市湖新石墨制品有限公司 | 湖父 | 石墨及其他非金属矿物制品制造 | 普通工业 | 155 | 155 | 交流380V
3201110984241 | 李群 | 宜兴 | 综合零售 | 商业用电 | 142 | 142 | 交流380V | 2025 | 迎峰度夏 | 2.4 | 2.9364 | 0.1602
3201110986949 | 宜兴市兴杨大米有限公司 | 宜兴 | 谷物磨制 | 普通工业 | 400 | 400 | 交流10kV | 2025 | 迎峰度夏 | 2.0108 | 3.2513 | 1.8798
3201110989340 | 江苏普睿司曼科技有限公司 | 宜兴 | 电线、电缆、光缆及电工器材制造 | 大工业用电 | 12425 | 12425 | 交流10kV | 2025 | 迎峰度夏 | 2966.875 | 2850 | 2767.5472
3201110990337 | 宜兴市芳东米业有限公司 | 宜兴 | 谷物磨制 | 普通工业 | 800 | 800 | 交流10kV | 2025 | 迎峰度夏 | 2.849 | 2.8275 | 1.3269
3201110990933 | 宜兴市江南春房地产开发有限公司 | 宜兴 | 其他商务服务 | 商业用电 | 400 | 400 | 交流10kV | 2025 | 迎峰度夏 | 52.1687 | 45.2796 | 25.5388
3201110991333 | 宜兴市江南春房地产开发有限公司 | 宜兴 | 其他商务服务 | 商业用电 | 400 | 400 | 交流10kV | 2025 | 迎峰度夏 | 4.73 | 4.6384 | 1.6411
3201110991335 | 无锡市万涵电缆有限公司 | 宜兴 | 电线、电缆、光缆及电工器材制造 | 大工业用电 | 1000 | 1000 | 交流10kV | 2025 | 迎峰度夏 | 185.79 | 195.9 | 260.6224
3201110991833 | 宜兴市盛鑫电子有限公司 | 宜兴 | 电子元件及电子专用材料制造 | 普通工业 | 0 | 250 | 交流10kV
3201111008139 | 无锡市多可萌暖通设备有限公司 | 宜兴 | 船舶及相关装置制造 | 大工业用电 | 400 | 400 | 交流10kV | 2025 | 迎峰度夏 | 166.6898 | 171.8647 | 14.5978
3201111012767 | 吴尧 | 宜兴 | 综合零售 | 商业用电 | 160 | 160 | 交流380V | 2025 | 迎峰度夏 | 0.414 | 0.4036 | 27.8245
3201111020033 | 宜兴市群力机械设备有限公司 | 宜兴 | 金属加工机械制造 | 普通工业 | 250 | 250 | 交流10kV | 2025 | 迎峰度夏 | 17.3954 | 14.22 | 2.8906
3201111022355 | 宜兴市苑林阁紫砂文化研究所有限公司 | 宜兴 | 其他文化艺术业 | 非居民照明 | 400 | 400 | 交流10kV | 2025 | 迎峰度夏 | 25.7545 | 21.1502 | 9.4975
3201111023407 | 俞佳 | 宜兴 | 综合零售 | 商业用电 | 73 | 73 | 交流380V
3201111026735 | 宜兴经开区投资发展集团有限公司 | 宜兴 | 其他商务服务 | 商业用电 | 1600 | 1600 | 交流20kV | 2025 | 迎峰度夏 | 293.3216 | 284.12 | 69.988
3201111027033 | 宜兴市铁流铸造材料有限公司 | 宜兴 | 铸造及其他金属制品制造 | 大工业用电 | 1250 | 1250 | 交流10kV | 2025 | 迎峰度夏 | 59.382 | 39.806 | 740.3824
3201111027844 | 江苏绿之韵农业科技有限公司 | 徐舍 | 其他未列明的制造业 | 普通工业 | 158 | 158 | 交流380V | 2025 | 迎峰度夏 | 3.3616 | 2.845 | 1.5063
3201111035454 | 江苏弘寅置业有限公司 | 宜兴 | 综合零售 | 商业用电 | 245 | 245 | 交流380V | 2025 | 迎峰度夏 | 42.6169 | 30.3183 | 19.0315
3201111035460 | 常伟群 | 宜兴 | 综合零售 | 商业用电 | 142 | 142 | 交流380V | 2025 | 迎峰度夏 | 15.1034 | 14.446 | 3.5738
3201111035506 | 张建秀 | 宜兴 | 综合零售 | 商业用电 | 245 | 245 | 交流380V | 2025 | 迎峰度夏 | 0 | 0 | 0
3201111035507 | 蒋明 | 宜兴 | 综合零售 | 商业用电 | 245 | 245 | 交流380V | 2025 | 迎峰度夏 | 0.3144 | 2.9531 | 0.6721
3201111035508 | 周泓睿 | 宜兴 | 综合零售 | 商业用电 | 245 | 245 | 交流380V | 2025 | 迎峰度夏 | 40.1519 | 39.4214 | 26.8906
3201111035511 | 江苏鹏诚钢构有限公司 | 宜兴 | 环保、邮政、社会公共服务及其他专用设备制造 | 大工业用电 | 630 | 630 | 交流10kV | 2025 | 迎峰度夏 | 162.948 | 165.8907 | 37.1451
3201111035637 | 钱程 | 宜兴 | 综合零售 | 商业用电 | 245 | 245 | 交流380V | 2025 | 迎峰度夏 | 69.9146 | 68.0146 | 80.9157
3201111035638 | 无锡市住房公积金管理中心宜兴市分中心 | 宜兴 | 其他国家机构 | 非居民照明 | 71 | 71 | 交流380V | 2025 | 迎峰度夏 | 26.9203 | 13.629 | 0.6896
3201111040702 | 宜兴市民政局婚姻登记处 | 宜兴 | 婚姻服务 | 非居民照明 | 134 | 134 | 交流380V | 2025 | 迎峰度夏 | 6.9494 | 4.6652 | 0.4119
3201111040703 | 宜兴市民政局婚姻登记处 | 宜兴 | 婚姻服务 | 非居民照明 | 169 | 169 | 交流380V | 2025 | 迎峰度夏 | 22.6798 | 16.1642 | 1.7636
3201111040704 | 葛渚中 | 宜兴 | 综合零售 | 商业用电 | 142 | 142 | 交流380V | 2025 | 迎峰度夏 | 3.6151 | 6.0917 | 1.2902
3201111042834 | 无锡市住房公积金管理中心宜兴市分中心 | 宜兴 | 综合零售 | 商业用电 | 71 | 71 | 交流380V | 2025 | 迎峰度夏 | 4.857 | 4.4169 | 3.3213
3201111044040 | 宜兴市宜城成人文化技术学校 | 宜兴 | 职业技能培训 | 商业用电 | 244 | 244 | 交流380V | 2025 | 迎峰度夏 | 23.2375 | 23.2412 | 5.5071
3201111044839 | 宜兴市君发机械有限公司 | 宜兴 | 纺织、服装和皮革工业专用设备制造 | 普通工业 | 250 | 250 | 交流10kV | 2025 | 迎峰度夏 | 82.9527 | 75.1922 | 2.7526
3201111045736 | 无锡市瑞光电器仪表制造公司宜兴分公司 | 宜兴 | 其他仪器仪表的制造 | 普通工业 | 160 | 160 | 交流10kV | 2025 | 迎峰度夏 | 0 | 0 | 0
3201111046036 | 宜兴广豪科技有限公司 | 宜兴 | 其他未列明的制造业 | 大工业用电 | 500 | 500 | 交流10kV | 2025 | 迎峰度夏 | 276.2052 | 257.9253 | 62.0857
3201111046135 | 宜兴森谱电子有限公司 | 宜兴 | 电子元件及电子专用材料制造 | 普通工业 | 250 | 250 | 交流10kV | 2025 | 迎峰度夏 | 152.2226 | 163.1075 | 32.9604
3201111046137 | 无锡市天能电源有限公司 | 宜兴 | 塑料人造革、合成革制造 | 大工业用电 | 0 | 315 | 交流10kV
3201111046139 | 宜兴市兴达陶瓷厂有限公司 | 宜兴 | 其他电子设备制造 | 普通工业 | 160 | 160 | 交流10kV
3201111046643 | 无锡市金乐金属制品有限公司 | 宜兴 | 金属制日用品制造 | 大工业用电 | 400 | 400 | 交流10kV | 2025 | 迎峰度夏 | 87.6472 | 92.9666 | 168.9885
3201111046795 | 宜兴市荆溪农贸市场有限公司 | 宜兴 | 其他商务服务 | 商业用电 | 2500 | 2500 | 交流10kV | 2025 | 迎峰度夏 | 259.6226 | 208.4151 | 167.6189
3201111052851 | 沈一舟 | 宜兴 | 综合零售 | 商业用电 | 71 | 71 | 交流380V | 2025 | 迎峰度夏 | 4.1973 | 4.0775 | 0.489
3201111053733 | 江苏新长宜科技有限公司 | 宜兴 | 其他电子设备制造 | 大工业用电 | 1000 | 1630 | 交流10kV | 2025 | 迎峰度夏 | 992.5509 | 916.2143 | 513.7208
3201111057333 | 宜兴市银湖物业管理有限公司 | 环科园 | 物业管理 | 非居民照明 | 160 | 160 | 交流380V | 2025 | 迎峰度夏 | 7.0085 | 10.7594 | 6.1687
3201111057834 | 中水电缆（江苏）有限公司 | 宜兴 | 电线、电缆、光缆及电工器材制造 | 大工业用电 | 1250 | 2300 | 交流10kV | 2025 | 迎峰度夏 | 308.8943 | 396.925 | 375.8585
3201111059141 | 吴宇 | 宜兴 | 综合零售 | 商业用电 | 169 | 169 | 交流380V | 2025 | 迎峰度夏 | 26.5624 | 26.3942 | 26.2983
3201111062921 | 徐梅芳 | 宜兴 | 综合零售 | 商业用电 | 71 | 71 | 交流380V | 2025 | 迎峰度夏 | 2.0846 | 2.3623 | 0.4381
3201111063564 | 宜兴市磊裕水泥制品有限公司 | 宜兴 | 铸造及其他金属制品制造 | 普通工业 | 0 | 160 | 交流10kV
3201111063568 | 江苏斯普瑞科技有限公司 | 宜兴 | 其他未列明的制造业 | 大工业用电 | 500 | 500 | 交流10kV | 2025 | 迎峰度夏 | 225.4288 | 216.3865 | 149.5745
3201111063576 | 宜兴市新蝶包装制品有限公司 | 宜兴 | 塑料包装箱及容器制造 | 普通工业 | 250 | 250 | 交流10kV | 2025 | 迎峰度夏 | 84.7374 | 70.1075 | 5.5098
3201111063577 | 宜兴市张渚镇茶林大理石厂 | 宜兴 | 砖瓦、石材等建筑材料制造 | 普通工业 | 250 | 250 | 交流10kV | 2025 | 迎峰度夏 | 11.4348 | 21.0706 | 1.9123
3201111063587 | 宜兴市晶瓷电子器件厂 | 宜兴 | 电子器件制造 | 大工业用电 | 1000 | 1000 | 交流10kV | 2025 | 迎峰度夏 | 0 | 0 | 0
3201111064154 | 宜兴红星美凯龙国际家居生活广场有限公司 | 宜兴 | 五金、家具及室内装饰材料专门零售 | 商业用电 | 4000 | 4000 | 交流10kV | 2025 | 迎峰度夏 | 786.7692 | 934.4483 | 27.504
3201111065536 | 宜兴市申锦保温材料厂 | 开发区 | 纤维素纤维原料及纤维制造 | 普通工业 | 155 | 155 | 交流380V
3201111065933 | 宜兴恒天地产有限公司 | 宜兴 | 房地产开发经营 | 商业用电 | 0 | 250 | 交流10kV
3201111069584 | 宜兴市富腾餐饮有限公司 | 宜兴 | 综合零售 | 商业用电 | 134 | 134 | 交流380V | 2025 | 迎峰度夏 | 4.0619 | 3.4521 | 0.5817
3201111073038 | 宜兴市佳华橡塑机械有限公司 | 宜兴 | 金属加工机械制造 | 普通工业 | 250 | 250 | 交流10kV | 2025 | 迎峰度夏 | 24.056 | 22.568 | 6.2447
3201111073039 | 江苏三环实业股份有限公司 | 宜兴 | 环保、邮政、社会公共服务及其他专用设备制造 | 大工业用电 | 400 | 400 | 交流10kV | 2025 | 迎峰度夏 | 42.8615 | 63.1667 | 16.7821
3201111075260 | 无锡鹏鹞橡塑保温制品有限公司 | 宜兴 | 其他橡胶制品制造 | 大工业用电 | 315 | 315 | 交流10kV | 2025 | 迎峰度夏 | 97.4125 | 91.6331 | 55.694
3201111075352 | 宜兴市丁蜀镇陶城金属瓷件厂 | 宜兴 | 特种陶瓷制品制造 | 普通工业 | 160 | 160 | 交流10kV | 2025 | 迎峰度夏 | 10.68 | 9.6183 | 39.744
3201111084637 | 宜兴阳羡茶文化园投资建设有限公司 | 宜兴 | 游览景区管理 | 非居民照明 | 315 | 315 | 交流10kV | 2025 | 迎峰度夏 | 34.369 | 31.4589 | 32.1186
3201111084648 | 无锡市博大竹木业有限公司 | 宜兴 | 竹、藤、棕、草等制品制造 | 大工业用电 | 3000 | 3000 | 交流10kV | 2025 | 迎峰度夏 | 265.8731 | 300.7547 | 1.8113
3201111084654 | 华东宜兴抽水蓄能有限公司 | 宜兴 | 城镇居民 | 城镇居民生活用电 | 400 | 400 | 交流10kV | 2025 | 迎峰度夏 | 10.0824 | 10.4071 | 13.9504
3201111084662 | 江苏森远汽车部件有限公司 | 宜兴 | 通用零部件制造 | 大工业用电 | 500 | 500 | 交流10kV | 2025 | 迎峰度夏 | 260.6792 | 252.0755 | 227.434
3201111084933 | 无锡力安置业发展有限公司 | 宜兴 | 其他商务服务 | 商业用电 | 400 | 400 | 交流10kV | 2025 | 迎峰度夏 | 14.0163 | 13.1731 | 9.836
3201111087733 | 宜兴市天翔耐火陶瓷有限公司 | 宜兴 | 特种陶瓷制品制造 | 普通工业 | 200 | 200 | 交流10kV | 2025 | 迎峰度夏 | 106.8962 | 101.8528 | 25.266
3201111102634 | 宜兴市竹箦铸造有限公司 | 宜兴 | 铸造及其他金属制品制造 | 普通工业 | 250 | 1880 | 交流10kV | 2025 | 迎峰度夏 | 30.8769 | 29.1173 | 1.5283
3201111107234 | 宜兴市虹宇净化实验装备有限公司 | 宜兴 | 其他电气机械及器材制造 | 普通工业 | 250 | 250 | 交流10kV | 2025 | 迎峰度夏 | 16.9755 | 7.8567 | 3.1634
3201111107633 | 宜兴市远东市政工程有限公司 | 宜兴 | 精炼石油产品制造 | 大工业用电 | 400 | 400 | 交流10kV | 2025 | 迎峰度夏 | 11.1079 | 5.0115 | 0.1917
3201111107634 | 宜兴市远东市政工程有限公司 | 宜兴 | 精炼石油产品制造 | 大工业用电 | 400 | 400 | 交流10kV | 2025 | 迎峰度夏 | 18.0751 | 1.42 | 0.3706
3201111108034 | 宜兴市堰头农机修理制造厂 | 宜兴 | 金属加工机械制造 | 大工业用电 | 1250 | 1250 | 交流10kV | 2025 | 迎峰度夏 | 47.1096 | 46.7808 | 111.1594
3201111108533 | 宜兴市福均精密铸造有限公司 | 宜兴 | 铸造及其他金属制品制造 | 大工业用电 | 1250 | 1250 | 交流10kV | 2025 | 迎峰度夏 | 67.6868 | 57.1509 | 13.5623
3201111118434 | 江苏群益机械设备有限公司 | 宜兴 | 铸造及其他金属制品制造 | 大工业用电 | 1250 | 2500 | 交流10kV | 2025 | 迎峰度夏 | 123.6923 | 116.4736 | 103.3922
3201111119633 | 宜兴市飞鸿塑料制品厂 | 宜兴 | 制鞋业 | 普通工业 | 250 | 250 | 交流10kV | 2025 | 迎峰度夏 | 38.8348 | 36.0966 | 42.9134
3201111119733 | 宜兴市鑫鼎石墨厂 | 宜兴 | 铸造及其他金属制品制造 | 大工业用电 | 500 | 500 | 交流10kV | 2025 | 迎峰度夏 | 148.8312 | 130.5264 | 57.8585
3201111121834 | 宜兴市海宇耐火材料有限公司 | 宜兴 | 耐火材料制品制造 | 普通工业 | 250 | 250 | 交流10kV | 2025 | 迎峰度夏 | 10.2847 | 14.1174 | 37.0444
3201111122152 | 江苏宝实新材料有限公司 | 宜兴 | 其他电子设备制造 | 大工业用电 | 2500 | 2500 | 交流20kV | 2025 | 迎峰度夏 | 0 | 0 | 14.6
3201111122225 | 宜兴市华嘉耐火电瓷材料有限公司 | 宜兴 | 耐火材料制品制造 | 普通工业 | 250 | 250 | 交流10kV | 2025 | 迎峰度夏 | 54.8245 | 45 | 25.8396
3201111135233 | 江苏水悦景观喷泉设备有限公司 | 宜兴 | 其他电气机械及器材制造 | 普通工业 | 200 | 200 | 交流10kV | 2025 | 迎峰度夏 | 9.9773 | 5.8437 | 2.5542
3201111135234 | 宜兴市盛隆塑木制品有限公司 | 宜兴 | 软木制品及其他木制品制造 | 普通工业 | 250 | 250 | 交流10kV | 2025 | 迎峰度夏 | 6.2155 | 3.4786 | 5.4822
3201111135235 | 宜兴市海岳凯金属制品有限公司 | 宜兴 | 其他金属工具制造 | 普通工业 | 250 | 250 | 交流10kV | 2025 | 迎峰度夏 | 89.4 | 93.1846 | 1.0012
3201111140969 | 宜兴市美思特陶瓷有限公司 | 宜兴 | 日用陶瓷制品制造 | 普通工业 | 250 | 315 | 交流10kV | 2025 | 迎峰度夏 | 95.1674 | 95.35 | 40.2214
3201111147939 | 宜兴市精益特种橡胶制品有限公司 | 宜兴 | 其他橡胶制品制造 | 大工业用电 | 500 | 500 | 交流10kV | 2025 | 迎峰度夏 | 238.4491 | 225.2792 | 158.717
3201111154333 | 江苏吉达电缆有限公司 | 宜兴 | 电线、电缆、光缆及电工器材制造 | 大工业用电 | 1000 | 1500 | 交流10kV | 2025 | 迎峰度夏 | 277.7333 | 339.5608 | 166.9255
3201111154601 | 宜兴经开区投资发展集团有限公司 | 宜兴 | 其他商务服务 | 商业用电 | 315 | 315 | 交流10kV | 2025 | 迎峰度夏 | 22.96 | 21.7996 | 34.102
3201111154625 | 宜兴市兴通汽车销售服务有限公司 | 宜兴 | 其他汽车、摩托车、零配件和燃料及其他动力销售 | 商业用电 | 315 | 315 | 交流10kV | 2025 | 迎峰度夏 | 49.7806 | 50.0566 | 19.8477
3201111156628 | 江苏金超电缆有限公司 | 宜兴 | 电线、电缆、光缆及电工器材制造 | 大工业用电 | 800 | 1300 | 交流10kV | 2025 | 迎峰度夏 | 121.4717 | 128.4906 | 159.2
3201111157733 | 宜兴市今旺科技有限公司 | 宜兴 | 其他陶瓷制品制造 | 普通工业 | 0 | 250 | 交流10kV
3201111158110 | 宜兴市照明管理处 | 宜兴 | 市政设施管理 | 非居民照明 | 315 | 315 | 交流20kV | 2025 | 迎峰度夏 | 47.8004 | 27.5545 | 13.2004
3201111158226 | 宜兴市照明管理处 | 宜兴 | 正餐服务 | 商业用电 | 630 | 630 | 交流20kV | 2025 | 迎峰度夏 | 22.778 | 16.8181 | 26.8815
3201111160934 | 江苏华东久鼎钢业有限公司 | 宜兴 | 环保、邮政、社会公共服务及其他专用设备制造 | 大工业用电 | 1250 | 1250 | 交流10kV | 2025 | 迎峰度夏 | 90.6269 | 125.2553 | 12.4721
3201111161037 | 江苏盎华光伏工程技术研究中心有限公司 | 宜兴 | 电子元件及电子专用材料制造 | 大工业用电 | 800 | 800 | 交流10kV | 2025 | 迎峰度夏 | 3.4725 | 3.5245 | 3.4434
3201111168333 | 宜兴市城建文旅集团有限公司 | 宜兴 | 市政设施管理 | 非居民照明 | 800 | 800 | 交流20kV | 2025 | 迎峰度夏 | 2.0606 | 0.7906 | 0.3518
3201111168335 | 江苏精华环保设备有限公司 | 宜兴 | 环保、邮政、社会公共服务及其他专用设备制造 | 大工业用电 | 315 | 315 | 交流10kV | 2025 | 迎峰度夏 | 56.0769 | 53.7404 | 22.4237
3201111176544 | 无锡市兴达节能耐火材料有限公司 | 宜兴 | 耐火材料制品制造 | 大工业用电 | 400 | 400 | 交流10kV | 2025 | 迎峰度夏 | 0.479 | 0.5543 | 0.1524
3201111182534 | 宜兴市华倡物业管理有限公司 | 高塍 | 物业管理 | 非工业 | 180 | 180 | 交流380V
3201111183940 | 无锡市竹海公园服务有限公司 | 湖父 | 游览景区管理 | 商业用电 | 90 | 90 | 交流380V | 2025 | 迎峰度夏 | 30.6132 | 27.1581 | 22.0606
3201111191237 | 无锡市新旭电缆有限公司 | 宜兴 | 电线、电缆、光缆及电工器材制造 | 大工业用电 | 400 | 400 | 交流10kV | 2025 | 迎峰度夏 | 157.2373 | 163.3283 | 187.6712
3201111194863 | 江苏宜兴环保科技工业园发展集团有限公司 | 宜兴 | 国家行政机构 | 非居民照明 | 400 | 400 | 交流10kV | 2025 | 迎峰度夏 | 179.9642 | 157.4667 | 105.8509
3201111195346 | 宜兴自在陶瓷艺术文化有限公司 | 宜兴 | 综合零售 | 商业用电 | 250 | 250 | 交流10kV | 2025 | 迎峰度夏 | 69.4846 | 76.8843 | 66.5346
3201111195866 | 宜兴市恒龙塑料制品有限公司 | 宜兴 | 塑料丝、绳及编织品制造 | 大工业用电 | 2050 | 2050 | 交流10kV | 2025 | 迎峰度夏 | 532.5264 | 607.9736 | 1563.934
3201111196040 | 宜兴市双立通风设备有限公司 | 宜兴 | 其他电气机械及器材制造 | 普通工业 | 250 | 250 | 交流10kV | 2025 | 迎峰度夏 | 25.3031 | 21.2588 | 7.8415
3201111203936 | 江苏英泛环境保护科技有限公司 | 宜兴 | 环保、邮政、社会公共服务及其他专用设备制造 | 普通工业 | 250 | 250 | 交流10kV | 2025 | 迎峰度夏 | 10.0142 | 7.7066 | 2.3893
3201111218924 | 宜兴银冠橡塑科技有限公司 | 宜兴 | 塑料零件制造及其他塑料制品制造 | 大工业用电 | 500 | 500 | 交流10kV | 2025 | 迎峰度夏 | 2.388 | 1.98 | 113.7265
3201111219134 | 无锡嘉盛商远建筑科技有限公司 | 宜兴 | 石膏、水泥制品及类似制品制造 | 大工业用电 | 500 | 500 | 交流10kV | 2025 | 迎峰度夏 | 14.6485 | 11.7813 | 6.7757
3201111219845 | 宜兴市城西铸造有限公司 | 宜兴 | 金属加工机械制造 | 普通工业 | 0 | 630 | 交流10kV
3201111226825 | 宜兴市荆华制药设备有限公司 | 宜兴 | 环保、邮政、社会公共服务及其他专用设备制造 | 普通工业 | 250 | 250 | 交流10kV | 2025 | 迎峰度夏 | 154.0698 | 127.5808 | 13.311
3201111228552 | 江苏汇通环保设备有限公司 | 宜兴 | 环保、邮政、社会公共服务及其他专用设备制造 | 普通工业 | 200 | 200 | 交流10kV | 2025 | 迎峰度夏 | 48.4125 | 37.9298 | 3.1828
3201111232759 | 无锡市万扬产业经济管理服务有限公司 | 宜兴 | 电子元件及电子专用材料制造 | 普通工业 | 0 | 1300 | 交流10kV | 2025 | 迎峰度夏 | 40.117 | 38.8679 | 5.9057
3201111236885 | 宜兴市长风集装袋有限公司 | 宜兴 | 塑料零件制造及其他塑料制品制造 | 大工业用电 | 1250 | 1250 | 交流10kV | 2025 | 迎峰度夏 | 944.0816 | 826.125 | 272.9308
3201111239042 | 江苏安力斯环境科技发展有限公司 | 宜兴 | 环保、邮政、社会公共服务及其他专用设备制造 | 普通工业 | 250 | 250 | 交流10kV | 2025 | 迎峰度夏 | 35.306 | 32.9019 | 4.4803
3201111258535 | 宜兴市一石建材科技有限公司 | 宜兴 | 建筑装饰和装修业 | 普通工业 | 250 | 250 | 交流10kV | 2025 | 迎峰度夏 | 0.0279 | 0.014 | 0
3201111261533 | 江苏浦漕科技股份有限公司 | 宜兴 | 电线、电缆、光缆及电工器材制造 | 大工业用电 | 500 | 500 | 交流10kV | 2025 | 迎峰度夏 | 18.6987 | 22.5737 | 189.1308
3201111261534 | 无锡市辉丰机电设备有限公司 | 宜兴 | 其他电气机械及器材制造 | 普通工业 | 250 | 250 | 交流10kV | 2025 | 迎峰度夏 | 50.5558 | 46.1106 | 31.0034
3201111262198 | 宜兴经开区投资发展集团有限公司 | 宜兴 | 公共照明 | 非居民照明 | 50 | 50 | 交流20kV | 2025 | 迎峰度夏 | 9.9985 | 8.6906 | 8.9057
3201111265550 | 无锡弘宇腾机械科技有限公司 | 宜兴 | 金属加工机械制造 | 大工业用电 | 1000 | 1000 | 交流10kV | 2025 | 迎峰度夏 | 123.9087 | 94.0896 | 13.8934
3201111267970 | 宜兴泉溪环保设备有限公司 | 宜兴 | 环保、邮政、社会公共服务及其他专用设备制造 | 大工业用电 | 2000 | 2000 | 交流10kV | 2025 | 迎峰度夏 | 284.1 | 251.1931 | 79.65
3201111268440 | 宜兴市阳羡风景区旅游发展有限公司 | 宜兴 | 游览景区管理 | 非居民照明 | 400 | 400 | 交流10kV | 2025 | 迎峰度夏 | 53.1509 | 47.3377 | 12.9464
3201111270433 | 王健 | 宜兴 | 其他未列明服务业 | 商业用电 | 98 | 98 | 交流380V | 2025 | 迎峰度夏 | 13.5051 | 8.6455 | 17.5132
3201111273658 | 无锡市赛利尔机械制造有限公司 | 宜兴 | 通用零部件制造 | 普通工业 | 250 | 250 | 交流10kV | 2025 | 迎峰度夏 | 18.4951 | 15.9223 | 1.4598
3201111273660 | 无锡市君臣机械设备有限公司 | 宜兴 | 通用零部件制造 | 普通工业 | 250 | 250 | 交流10kV | 2025 | 迎峰度夏 | 21.708 | 13.9562 | 2.7058
3201111275733 | 宜兴市千金铜业有限公司 | 宜兴 | 有色金属合金制造 | 大工业用电 | 1250 | 2850 | 交流10kV | 2025 | 迎峰度夏 | 0 | 0 | 16.2256
3201111279653 | 江苏宁宜置业有限公司 | 宜兴 | 物业管理 | 非居民照明 | 400 | 400 | 交流10kV | 2025 | 迎峰度夏 | 10.6875 | 10.739 | 4.6853
3201111285638 | 江苏嘉德宏益环保节能科技有限公司 | 宜兴 | 环保、邮政、社会公共服务及其他专用设备制造 | 大工业用电 | 630 | 630 | 交流10kV | 2025 | 迎峰度夏 | 48.6667 | 47.4038 | 2.4269
3201111286733 | 宜兴市杨巷镇永达环保填料厂 | 宜兴 | 塑料零件制造及其他塑料制品制造 | 普通工业 | 250 | 250 | 交流10kV | 2025 | 迎峰度夏 | 46.9926 | 45.8702 | 1.0744
3201111286734 | 江苏东辰体育器材有限公司 | 宜兴 | 通用零部件制造 | 大工业用电 | 500 | 500 | 交流10kV | 2025 | 迎峰度夏 | 97.6317 | 115.3506 | 103.3474
3201111288812 | 宜兴市华生绢棉纺织有限公司 | 宜兴 | 棉纺织及印染精加工 | 普通工业 | 0 | 500 | 交流10kV | 2025 | 迎峰度夏 | 0 | 0 | 0
3201111300233 | 宜兴环球钢铁管业有限公司 | 宜兴 | 结构性金属制品制造 | 普通工业 | 250 | 250 | 交流10kV | 2025 | 迎峰度夏 | 1.7225 | 28.0087 | 0.9888
3201111301033 | 宜兴市瑞祺金属材料有限公司 | 宜兴 | 金属加工机械制造 | 普通工业 | 250 | 250 | 交流10kV | 2025 | 迎峰度夏 | 38.8453 | 39.4815 | 0
3201111309634 | 宜兴市丁蜀镇村镇建设管理服务所 | 宜兴 | 公共照明 | 非居民照明 | 80 | 80 | 交流10kV | 2025 | 迎峰度夏 | 0 | 0 | 0
3201111311633 | 宜兴方杰窑炉耐火材料厂 | 宜兴 | 耐火材料制品制造 | 普通工业 | 250 | 250 | 交流10kV | 2025 | 迎峰度夏 | 36.875 | 37.4792 | 40.4585
3201111312633 | 宜兴盛众汽车销售服务有限公司 | 宜兴 | 其他汽车、摩托车、零配件和燃料及其他动力销售 | 商业用电 | 500 | 500 | 交流10kV | 2025 | 迎峰度夏 | 198.3981 | 188.6925 | 14.2608
3201111314233 | 宜兴市新北联超市有限公司 | 宜兴 | 综合零售 | 商业用电 | 250 | 250 | 交流10kV | 2025 | 迎峰度夏 | 114.7453 | 113.5736 | 31.0377
3201111317933 | 宜兴市丁蜀镇文宇陶瓷工艺厂 | 宜兴 | 其他陶瓷制品制造 | 普通工业 | 250 | 1400 | 交流10kV | 2025 | 迎峰度夏 | 107.0213 | 92.7731 | 80.966
3201111321935 | 宜兴市金四季酒店 | 宜兴 | 一般旅馆 | 商业用电 | 1000 | 1000 | 交流20kV | 2025 | 迎峰度夏 | 133.0887 | 154.8118 | 164.4038
3201111325535 | 江苏安富置业发展有限责任公司 | 宜兴 | 旅游饭店 | 商业用电 | 2500 | 2500 | 交流20kV | 2025 | 迎峰度夏 | 504.8302 | 403.0455 | 355.7547
3201111328544 | 宜兴市百合机械有限公司 | 宜兴 | 金属加工机械制造 | 普通工业 | 250 | 250 | 交流10kV | 2025 | 迎峰度夏 | 60.9706 | 51.3227 | 3.1672
3201111328565 | 江苏瑞天粉体科技有限公司 | 高塍 | 其他电气机械及器材制造 | 普通工业 | 200 | 200 | 交流380V | 2025 | 迎峰度夏 | 104.6989 | 100.2909 | 4.7102
3201111329549 | 宜兴市明都新材料科技有限公司 | 宜兴 | 其他电气机械及器材制造 | 普通工业 | 80 | 80 | 交流10kV | 2025 | 迎峰度夏 | 0 | 0 | 0
3201111329734 | 宜兴市汇富机械设备有限公司 | 宜兴 | 环保、邮政、社会公共服务及其他专用设备制造 | 大工业用电 | 800 | 800 | 交流10kV | 2025 | 迎峰度夏 | 69.5043 | 58.2958 | 10.2151
3201111331242 | 宜兴市鑫马陶瓷有限公司 | 宜兴 | 卫生陶瓷制品制造 | 普通工业 | 200 | 200 | 交流10kV | 2025 | 迎峰度夏 | 37.8075 | 35.8264 | 16.5487
3201111335544 | 宜兴市宜城街道文峰社区居民委员会 | 宜兴 | 社会团体 | 非居民照明 | 90 | 90 | 交流380V | 2025 | 迎峰度夏 | 10.8075 | 8.9787 | 1.3855
3201111337733 | 宜兴市跨越泵业有限公司 | 宜兴 | 通用零部件制造 | 大工业用电 | 2100 | 2100 | 交流10kV | 2025 | 迎峰度夏 | 56.706 | 54.132 | 14.5469
3201111337916 | 江苏和田科技材料有限公司 | 宜兴 | 有色金属合金制造 | 大工业用电 | 1600 | 1600 | 交流10kV | 2025 | 迎峰度夏 | 184.2666 | 228.5909 | 0
3201111364548 | 宜兴市徐舍水利农机站 | 宜兴 | 排灌 | 农业排灌 | 160 | 160 | 交流10kV | 2025 | 迎峰度夏 | 1.0646 | 1.1543 | 1.19
3201111364557 | 宜兴市南泰陶瓷管壳厂 | 宜兴 | 其他陶瓷制品制造 | 普通工业 | 250 | 500 | 交流10kV | 2025 | 迎峰度夏 | 96.863 | 81.8937 | 56.5718
3201111368334 | 中建材（宜兴）新能源有限公司 | 宜兴 | 光学玻璃制造 | 大工业用电 | 80000 | 80000 | 交流110kV | 2025 | 迎峰度夏 | 20982.6923 | 23672.7273 | 22986.7925
3201111372734 | 宜兴市氿景港湾酒店有限公司 | 宜兴 | 正餐服务 | 商业用电 | 315 | 315 | 交流10kV | 2025 | 迎峰度夏 | 55.2026 | 38.3328 | 42.3698
3201111372833 | 宜兴市明丰化工有限公司 | 宜兴 | 专用化学产品制造 | 普通工业 | 250 | 250 | 交流10kV | 2025 | 迎峰度夏 | 74.3486 | 67.5913 | 3.0225
3201111372834 | 无锡新瑞铝制品有限公司 | 宜兴 | 其他常用有色金属冶炼 | 大工业用电 | 500 | 500 | 交流10kV | 2025 | 迎峰度夏 | 300.1187 | 285.8774 | 224.8091
3201111373433 | 无锡肯德基有限公司 | 宜兴 | 快餐服务 | 商业用电 | 315 | 315 | 交流10kV | 2025 | 迎峰度夏 | 12.4094 | 10.0132 | 14.7226
3201111377843 | 宜兴市尚乐物业管理有限公司 | 宜兴 | 物业管理 | 非居民照明 | 5250 | 5250 | 交流10kV | 2025 | 迎峰度夏 | 221.7358 | 197.2981 | 183.2868
3201111381842 | 江苏远红电缆有限公司 | 宜兴 | 电线、电缆、光缆及电工器材制造 | 大工业用电 | 1250 | 1250 | 交流10kV | 2025 | 迎峰度夏 | 260.0792 | 303.8038 | 462.083
3201111387352 | 宜兴市金兰利工贸物资有限公司 | 宜兴 | 纸制品制造 | 大工业用电 | 400 | 400 | 交流10kV | 2025 | 迎峰度夏 | 57.0932 | 68.1529 | 0.2058
3201111398033 | 宜兴市红光模具厂 | 宜兴 | 铸造及其他金属制品制造 | 大工业用电 | 500 | 750 | 交流10kV | 2025 | 迎峰度夏 | 173.5302 | 176.083 | 187.6288
3201111398034 | 宜兴市胜赢照明器具有限公司 | 宜兴 | 照明器具制造 | 普通工业 | 250 | 250 | 交流10kV | 2025 | 迎峰度夏 | 26.4321 | 24.8006 | 24.0492
3201111419636 | 宜兴市优利特电器元件有限公司 | 宜兴 | 耐火材料制品制造 | 普通工业 | 250 | 250 | 交流10kV | 2025 | 迎峰度夏 | 63.6075 | 64.7887 | 115.0453
3201111433633 | 江苏国窑科技有限公司 | 宜兴 | 日用陶瓷制品制造 | 普通工业 | 250 | 250 | 交流10kV | 2025 | 迎峰度夏 | 25.9732 | 29.9769 | 16.87
3201111437133 | 宜兴经开区投资发展集团有限公司 | 宜兴 | 其他商务服务 | 商业用电 | 2500 | 2500 | 交流20kV | 2025 | 迎峰度夏 | 123.756 | 120.9471 | 57.6346
3201111447047 | 宜兴市奂阳陶瓷科技有限公司 | 宜兴 | 通用零部件制造 | 普通工业 | 200 | 200 | 交流10kV | 2025 | 迎峰度夏 | 96.4125 | 84.1991 | 1.9042
3201111449234 | 宜兴市华瑞铸造材料有限公司 | 宜兴 | 结构性金属制品制造 | 大工业用电 | 400 | 400 | 交流10kV | 2025 | 迎峰度夏 | 155.172 | 154.8692 | 37.584
3201111451933 | 无锡市陶都电力器件厂 | 宜兴 | 特种陶瓷制品制造 | 大工业用电 | 400 | 400 | 交流10kV | 2025 | 迎峰度夏 | 230.9756 | 243.5455 | 57.0409
3201111452034 | 宜兴市陶都电瓷厂（普通合伙） | 宜兴 | 特种陶瓷制品制造 | 大工业用电 | 315 | 315 | 交流10kV | 2025 | 迎峰度夏 | 65.8977 | 75.2104 | 0
3201111455534 | 宜兴市汉堡锻造有限公司 | 宜兴 | 金属加工机械制造 | 大工业用电 | 400 | 2600 | 交流10kV | 2025 | 迎峰度夏 | 128.1654 | 120.8078 | 45.6154
3201111458533 | 宜兴市金山生态农业有限公司 | 宜兴 | 水果、坚果、饮料和香料作物的种植 | 农业生产用电 | 80 | 80 | 交流10kV | 2025 | 迎峰度夏 | 16.535 | 15.7639 | 20.8613
3201111474334 | 无锡斯卡特节能科技有限公司 | 宜兴 | 其他未列明的制造业 | 普通工业 | 250 | 250 | 交流10kV | 2025 | 迎峰度夏 | 66.7177 | 57.0641 | 21.9302
3201111475133 | 宜兴市云达冶金炉料有限公司 | 宜兴 | 耐火材料制品制造 | 大工业用电 | 500 | 500 | 交流10kV | 2025 | 迎峰度夏 | 32.2512 | 33.2804 | 8.4726
3201111485667 | 宜兴市富泰瓷业有限公司 | 宜兴 | 其他陶瓷制品制造 | 普通工业 | 250 | 250 | 交流10kV | 2025 | 迎峰度夏 | 164.5773 | 148.6162 | 108.3618
3201111485669 | 宜兴市飞盛工业陶瓷厂 | 宜兴 | 其他陶瓷制品制造 | 普通工业 | 160 | 160 | 交流10kV | 2025 | 迎峰度夏 | 1.1902 | 0.655 | 0.7551
3201111485672 | 宜兴市腾全艺灿建筑材料有限公司 | 宜兴 | 砖瓦、石材等建筑材料制造 | 普通工业 | 250 | 250 | 交流10kV | 2025 | 迎峰度夏 | 28.5512 | 19.48 | 9.7687
3201111500234 | 宜兴市邦迪建材有限公司 | 宜兴 | 砖瓦、石材等建筑材料制造 | 大工业用电 | 965 | 965 | 交流10kV | 2025 | 迎峰度夏 | 126.9628 | 153.6529 | 26.455
3201111511636 | 无锡市文杰网业有限公司 | 宜兴 | 塑料丝、绳及编织品制造 | 大工业用电 | 315 | 315 | 交流10kV | 2025 | 迎峰度夏 | 78.3196 | 64.54 | 53.1887
3201111511642 | 宜兴市恒源塑业有限公司 | 宜兴 | 日用陶瓷制品制造 | 普通工业 | 250 | 400 | 交流10kV | 2025 | 迎峰度夏 | 56.7877 | 57.625 | 52.1
3201111512534 | 宜兴硅谷电子科技有限公司 | 宜兴 | 电子器件制造 | 大工业用电 | 33100 | 33100 | 交流110kV | 2025 | 迎峰度夏 | 6218.5714 | 6416.9231 | 6819.2105
3201111512833 | 宜兴市埋地管业有限公司 | 宜兴 | 环保、邮政、社会公共服务及其他专用设备制造 | 普通工业 | 250 | 250 | 交流10kV | 2025 | 迎峰度夏 | 100.2347 | 89.7318 | 6.2049
3201111512933 | 宜兴市兴盛塑编有限公司 | 宜兴 | 塑料丝、绳及编织品制造 | 普通工业 | 250 | 315 | 交流10kV | 2025 | 迎峰度夏 | 128.9692 | 128.2148 | 122.1679
3201111513133 | 宜兴市俊达木质纤维粉有限公司 | 宜兴 | 塑料丝、绳及编织品制造 | 普通工业 | 250 | 315 | 交流10kV | 2025 | 迎峰度夏 | 10.0542 | 6.4457 | 4.9617
3201111514337 | 宜兴市诺科陶瓷有限公司 | 宜兴 | 其他陶瓷制品制造 | 普通工业 | 250 | 250 | 交流10kV | 2025 | 迎峰度夏 | 103.5585 | 99.4736 | 83.0925
3201111514433 | 江苏国豪耐火科技有限公司 | 宜兴 | 耐火材料制品制造 | 大工业用电 | 400 | 400 | 交流10kV | 2025 | 迎峰度夏 | 108.1077 | 94.9665 | 57.7137
3201111514533 | 宜兴市市场监督管理局 | 宜兴 | 社会团体 | 非居民照明 | 200 | 200 | 交流10kV | 2025 | 迎峰度夏 | 26.2521 | 22.0024 | 3.4913
3201111522158 | 无锡迪杰特汽车零部件有限公司 | 宜兴 | 金属加工机械制造 | 大工业用电 | 630 | 630 | 交流10kV | 2025 | 迎峰度夏 | 310.4462 | 305.334 | 101.8434
3201111528842 | 宜兴市众帮橡胶制品有限公司 | 宜兴 | 轮胎制造 | 大工业用电 | 1000 | 1000 | 交流10kV
3201111544735 | 宜兴北控城乡污水管网有限公司 | 宜兴 | 污水处理及其再生利用 | 非工业 | 80 | 80 | 交流10kV | 2025 | 迎峰度夏 | 15.9257 | 15.6437 | 14.2819
3201111547234 | 无锡市鑫盾辐射防护器材有限公司 | 宜兴 | 环保、邮政、社会公共服务及其他专用设备制造 | 普通工业 | 250 | 250 | 交流10kV | 2025 | 迎峰度夏 | 37.4314 | 23.6172 | 0.8437
3201111557133 | 宜兴市古风陶瓷有限公司 | 宜兴 | 日用陶瓷制品制造 | 普通工业 | 200 | 200 | 交流10kV | 2025 | 迎峰度夏 | 43.1286 | 39.1857 | 33.5455
3201111557235 | 宜兴市光峰陶瓷有限公司 | 宜兴 | 日用陶瓷制品制造 | 普通工业 | 250 | 250 | 交流10kV | 2025 | 迎峰度夏 | 141.1886 | 134.8245 | 104.2151
3201111557937 | 宜兴市青松耐火炉料厂 | 宜兴 | 金属加工机械制造 | 普通工业 | 0 | 200 | 交流10kV
3201111567734 | 宜兴市全兴锻造有限公司 | 宜兴 | 结构性金属制品制造 | 普通工业 | 250 | 250 | 交流10kV | 2025 | 迎峰度夏 | 52.0486 | 45.1458 | 4.3977
3201111567833 | 宜兴市思瑞水处理设备有限公司 | 宜兴 | 环保、邮政、社会公共服务及其他专用设备制造 | 普通工业 | 250 | 250 | 交流10kV | 2025 | 迎峰度夏 | 55.4255 | 51.0946 | 6.867
3201111568839 | 宜兴市鹏飞锻造有限公司 | 宜兴 | 结构性金属制品制造 | 大工业用电 | 0 | 500 | 交流10kV | 2025 | 迎峰度夏 | 10.595 | 3.2769 | 120.7056
3201111575133 | 宜兴市茶前砂石有限公司 | 宜兴 | 砖瓦、石材等建筑材料制造 | 普通工业 | 250 | 250 | 交流10kV | 2025 | 迎峰度夏 | 1.9911 | 2.1749 | 4.3183
3201111575433 | 宜兴苏洋铜业有限公司 | 宜兴 | 其他常用有色金属冶炼 | 普通工业 | 0 | 250 | 交流10kV
3201111585833 | 江苏久安门业有限公司 | 宜兴 | 其他未列明的制造业 | 普通工业 | 250 | 250 | 交流10kV | 2025 | 迎峰度夏 | 33.3692 | 31.7087 | 2.1651
3201111588434 | 无锡嘉泽新能源科技有限公司 | 宜兴 | 环保、邮政、社会公共服务及其他专用设备制造 | 普通工业 | 250 | 250 | 交流10kV | 2025 | 迎峰度夏 | 62.1971 | 65.5457 | 7.9565
3201111602135 | 江苏东邦机械有限公司 | 宜兴 | 环保、邮政、社会公共服务及其他专用设备制造 | 大工业用电 | 500 | 500 | 交流20kV | 2025 | 迎峰度夏 | 245.0685 | 237.6992 | 29.9464
3201111602136 | 无锡市天一电缆有限公司 | 宜兴 | 电线、电缆、光缆及电工器材制造 | 大工业用电 | 500 | 500 | 交流10kV | 2025 | 迎峰度夏 | 60.1094 | 65.3283 | 101.567
3201111602137 | 宜兴市富伟电工机械有限公司 | 宜兴 | 电子和电工机械专用设备制造 | 普通工业 | 250 | 250 | 交流10kV | 2025 | 迎峰度夏 | 0.1306 | 0.16 | 0.1104
3201111602138 | 无锡市亚华物流有限公司 | 宜兴 | 运输代理业 | 非工业 | 250 | 250 | 交流10kV | 2025 | 迎峰度夏 | 12.5113 | 11.3627 | 15.612
3201111608933 | 宜兴市氿滨凯悦大酒店(普通合伙) | 环科园 | 其他餐饮业 | 商业用电 | 150 | 150 | 交流380V | 2025 | 迎峰度夏 | 59.9613 | 47.8228 | 39.38
3201111615261 | 无锡市天能电源有限公司 | 宜兴 | 电池制造 | 大工业用电 | 500 | 500 | 交流10kV | 2025 | 迎峰度夏 | 88.0608 | 96.3962 | 106.7691
3201111615599 | 江苏和顺典当有限公司 | 宜兴 | 其他商务服务 | 商业用电 | 500 | 500 | 交流20kV | 2025 | 迎峰度夏 | 27.3064 | 30.6015 | 12.5106
3201111619537 | 宜兴市雅德机械有限公司 | 宜兴 | 通用零部件制造 | 普通工业 | 250 | 250 | 交流10kV | 2025 | 迎峰度夏 | 43.0882 | 47.4279 | 6.1808
3201111619540 | 宜兴市特种泵阀厂有限公司 | 宜兴 | 泵、阀门、压缩机及类似机械制造 | 普通工业 | 200 | 200 | 交流10kV | 2025 | 迎峰度夏 | 32.0428 | 42.3489 | 5.1549
3201111619541 | 江苏省宜兴紫砂工艺厂 | 宜兴 | 其他文化艺术业 | 商业用电 | 400 | 400 | 交流10kV | 2025 | 迎峰度夏 | 124.2393 | 163.1767 | 69.8423
3201111619544 | 无锡市古森漆业有限公司 | 宜兴 | 涂料、油墨、颜料及类似产品制造 | 普通工业 | 250 | 250 | 交流10kV | 2025 | 迎峰度夏 | 2.7224 | 3.2492 | 1.943
3201111619550 | 无锡昊阳新能源科技有限公司 | 宜兴 | 电子元件及电子专用材料制造 | 普通工业 | 250 | 250 | 交流10kV | 2025 | 迎峰度夏 | 13.8069 | 13.1788 | 0.7897
3201111622433 | 宜兴市奥胜金属材料有限公司 | 宜兴 | 金属加工机械制造 | 普通工业 | 250 | 250 | 交流10kV | 2025 | 迎峰度夏 | 82.2202 | 70.8843 | 2.5002
3201111633533 | 宜兴中裕混凝土有限公司 | 宜兴 | 砖瓦、石材等建筑材料制造 | 大工业用电 | 800 | 800 | 交流10kV | 2025 | 迎峰度夏 | 73.3553 | 63.4909 | 27.5386
3201111639733 | 江苏斯特尔运动用品有限公司 | 宜兴 | 其他橡胶制品制造 | 大工业用电 | 400 | 630 | 交流10kV | 2025 | 迎峰度夏 | 215.6216 | 124.7118 | 100.9626
3201111639748 | 宜兴市进财机械设备有限公司 | 宜兴 | 金属加工机械制造 | 普通工业 | 250 | 250 | 交流10kV | 2025 | 迎峰度夏 | 29.3023 | 24.5572 | 1.4191
3201111640935 | 怡庭物业服务集团有限公司宜兴分公司 | 宜兴 | 物业管理 | 非居民照明 | 180 | 180 | 交流380V | 2025 | 迎峰度夏 | 14.8348 | 12.9106 | 16.5545
3201111643533 | 宜兴市坤濠防火材料有限公司 | 宜兴 | 船舶及相关装置制造 | 普通工业 | 160 | 160 | 交流10kV | 2025 | 迎峰度夏 | 46.5864 | 45.4843 | 25.5567
3201111643535 | 宜兴市浩宇机械厂 | 宜兴 | 环保、邮政、社会公共服务及其他专用设备制造 | 普通工业 | 160 | 160 | 交流10kV | 2025 | 迎峰度夏 | 38.8748 | 30.638 | 5.7549
3201111643633 | 宜兴市银龙建筑陶瓷厂 | 宜兴 | 日用陶瓷制品制造 | 普通工业 | 200 | 200 | 交流10kV | 2025 | 迎峰度夏 | 0.3238 | 0.3611 | 0.4438
3201111643634 | 宜兴市远舟耐材有限公司 | 宜兴 | 耐火材料制品制造 | 普通工业 | 250 | 250 | 交流10kV | 2025 | 迎峰度夏 | 51.2692 | 63.7257 | 3.6009
3201111643635 | 宜兴市金川陶瓷有限公司 | 宜兴 | 耐火材料制品制造 | 普通工业 | 200 | 200 | 交流10kV | 2025 | 迎峰度夏 | 73.9588 | 64.808 | 70.3547
3201111644175 | 宜兴市宜芳山羊养殖服务专业合作社 | 徐舍 | 其他仓储业 | 非工业 | 158 | 158 | 交流380V | 2025 | 迎峰度夏 | 94.9443 | 90.9528 | 70.3957
3201111644350 | 江苏联大食品有限公司 | 宜兴 | 屠宰及肉类加工 | 大工业用电 | 1250 | 2050 | 交流10kV | 2025 | 迎峰度夏 | 247.0765 | 319.7895 | 776.4706
3201111644933 | 无锡市精密钢管有限公司 | 宜兴 | 钢压延加工 | 大工业用电 | 630 | 1130 | 交流10kV | 2025 | 迎峰度夏 | 489.8431 | 455.7736 | 218.4113
3201111646033 | 怡庭物业服务集团有限公司宜兴分公司 | 宜兴 | 物业管理 | 非居民照明 | 400 | 400 | 交流380V | 2025 | 迎峰度夏 | 0.8394 | 0.7583 | 0.776
3201111648034 | 江苏省无锡市宜兴市宜城街道谈家干社区居民委员会 | 宜兴 | 物业管理 | 非居民照明 | 190 | 190 | 交流380V | 2025 | 迎峰度夏 | 2.2769 | 2.7349 | 2.1372
3201111648037 | 怡庭物业服务集团有限公司宜兴分公司 | 宜兴 | 物业管理 | 非工业 | 400 | 400 | 交流380V | 2025 | 迎峰度夏 | 2.5039 | 1.605 | 1.4516
3201111648038 | 怡庭物业服务集团有限公司宜兴分公司 | 宜兴 | 物业管理 | 非工业 | 400 | 400 | 交流380V | 2025 | 迎峰度夏 | 0.0579 | 0.0786 | 0.0825
3201111657033 | 宜兴市明亿包装有限公司 | 宜兴 | 塑料包装箱及容器制造 | 大工业用电 | 400 | 400 | 交流10kV | 2025 | 迎峰度夏 | 124.408 | 110.7098 | 6.5661
3201111662434 | 宜兴市才福物资有限公司 | 宜兴 | 矿产品、建材及化工产品批发 | 商业用电 | 80 | 80 | 交流10kV | 2025 | 迎峰度夏 | 13.0177 | 13.3692 | 11.0602
3201111685373 | 宜兴德同汽车有限公司 | 宜兴 | 其他汽车、摩托车、零配件和燃料及其他动力销售 | 商业用电 | 500 | 500 | 交流10kV | 2025 | 迎峰度夏 | 221.8167 | 223.6231 | 19.1828
3201111691949 | 江苏祥平环保机械设备有限公司 | 宜兴 | 环保、邮政、社会公共服务及其他专用设备制造 | 普通工业 | 250 | 250 | 交流10kV | 2025 | 迎峰度夏 | 22.6715 | 25.655 | 1.0798
3201111692639 | 宜兴市天涯建材有限公司 | 宜兴 | 环保、邮政、社会公共服务及其他专用设备制造 | 普通工业 | 250 | 250 | 交流10kV | 2025 | 迎峰度夏 | 29.298 | 27.434 | 13.4204
3201111692735 | 宜兴市宏磊耐火原料有限公司 | 宜兴 | 耐火材料制品制造 | 普通工业 | 250 | 250 | 交流10kV | 2025 | 迎峰度夏 | 18.4462 | 16.5969 | 5.4109
3201111693436 | 宜兴市新世界陶瓷有限公司 | 宜兴 | 其他陶瓷制品制造 | 普通工业 | 160 | 160 | 交流10kV | 2025 | 迎峰度夏 | 32.0962 | 37.4642 | 20.6679
3201111693810 | 宜兴市瑞祥电器有限公司 | 宜兴 | 家用电力器具制造 | 大工业用电 | 400 | 400 | 交流10kV | 2025 | 迎峰度夏 | 191.6966 | 155.1377 | 17.6275
3201111694434 | 江苏大统华购物中心有限公司 | 宜兴 | 综合零售 | 商业用电 | 500 | 500 | 交流10kV
3201111694442 | 宜兴市丁蜀镇悦通陶瓷厂 | 宜兴 | 日用陶瓷制品制造 | 普通工业 | 200 | 200 | 交流10kV | 2025 | 迎峰度夏 | 73.1296 | 70.4608 | 70.0726
3201111695737 | 宜兴市诚宇电工材料有限公司 | 宜兴 | 涂料、油墨、颜料及类似产品制造 | 普通工业 | 80 | 80 | 交流10kV | 2025 | 迎峰度夏 | 6.9945 | 5.0067 | 0.2519
3201111700456 | 江苏勇胜电缆科技有限公司 | 宜兴 | 电线、电缆、光缆及电工器材制造 | 大工业用电 | 1260 | 1660 | 交流10kV | 2025 | 迎峰度夏 | 293.5451 | 291.3132 | 197.5592
3201111714749 | 江苏隆旭建设有限公司 | 宜兴 | 建筑安装业 | 非居民照明 | 0 | 250 | 交流10kV
3201111716136 | 江苏锡隆冶金设备制造有限公司 | 宜兴 | 采矿、冶金、建筑专用设备制造 | 大工业用电 | 400 | 400 | 交流10kV | 2025 | 迎峰度夏 | 121.7745 | 120.9453 | 69.5472
3201111716179 | 吴爱仙 | 宜城 | 其他餐饮业 | 商业用电 | 130 | 130 | 交流380V | 2025 | 迎峰度夏 | 4.7268 | 3.5645 | 3.4671
3201111717333 | 宜兴市荣腾机械设备有限公司 | 宜兴 | 通用零部件制造 | 普通工业 | 200 | 200 | 交流10kV | 2025 | 迎峰度夏 | 8.5951 | 6.1827 | 2.8845
3201111734534 | 宜兴市都伦机械设备有限公司 | 宜兴 | 其他电气机械及器材制造 | 普通工业 | 200 | 200 | 交流10kV | 2025 | 迎峰度夏 | 67.5798 | 61.7953 | 3.1949
3201111758734 | 宜兴市南亚塑业有限公司 | 宜兴 | 塑料零件制造及其他塑料制品制造 | 普通工业 | 250 | 400 | 交流10kV | 2025 | 迎峰度夏 | 15.766 | 16.1811 | 16.5849
3201111772934 | 宜兴市腾龙彩印有限公司 | 宜兴 | 印刷 | 普通工业 | 80 | 80 | 交流10kV | 2025 | 迎峰度夏 | 33.2943 | 35.7515 | 2.6987
3201111791051 | 宜兴兴光电子器件有限公司 | 宜兴 | 电子器件制造 | 普通工业 | 200 | 200 | 交流10kV | 2025 | 迎峰度夏 | 8.0706 | 8.4023 | 1.8553
3201111791862 | 无锡市新锦源菌业科技有限公司 | 宜兴 | 塑料零件制造及其他塑料制品制造 | 普通工业 | 0 | 500 | 交流10kV
3201111796740 | 宜兴市鑫鹏环保设备有限公司 | 宜兴 | 环保、邮政、社会公共服务及其他专用设备制造 | 普通工业 | 250 | 250 | 交流10kV | 2025 | 迎峰度夏 | 78.5832 | 75.3475 | 14.1894
3201111796742 | 宜兴市金石鼎神力陶瓷厂 | 宜兴 | 日用陶瓷制品制造 | 普通工业 | 250 | 250 | 交流10kV | 2025 | 迎峰度夏 | 64.9021 | 62.2717 | 114.3788
3201111809069 | 宜兴市佳时代电工材料有限公司 | 宜兴 | 金属丝绳及其制品制造 | 大工业用电 | 1000 | 1000 | 交流10kV | 2025 | 迎峰度夏 | 353.3846 | 409.3208 | 327.7647
3201111812037 | 宜兴市远方陶业有限公司 | 宜兴 | 其他陶瓷制品制造 | 普通工业 | 250 | 250 | 交流10kV | 2025 | 迎峰度夏 | 3.6441 | 3.935 | 3.3126
3201111830233 | 宜兴市振国机械制造有限公司 | 宜兴 | 金属加工机械制造 | 普通工业 | 250 | 250 | 交流10kV | 2025 | 迎峰度夏 | 24.4594 | 18.3136 | 3.394
3201111830533 | 宜兴市三创纺织有限责任公司 | 宜兴 | 棉纺织及印染精加工 | 大工业用电 | 1130 | 1130 | 交流10kV | 2025 | 迎峰度夏 | 143.2388 | 185.7395 | 168.7402
3201111830733 | 无锡苏皓食品有限公司 | 宜兴 | 其他食品制造 | 普通工业 | 250 | 400 | 交流10kV | 2025 | 迎峰度夏 | 57.1549 | 59.6962 | 23.8558
3201111846834 | 无锡市轩禾光伏科技有限公司 | 宜兴 | 光伏设备及元器件制造 | 大工业用电 | 400 | 400 | 交流10kV | 2025 | 迎峰度夏 | 100.929 | 95.65 | 11.5768
3201111859233 | 无锡荣煜智能装备科技有限公司 | 宜兴 | 化工、木材、非金属加工专用设备制造 | 普通工业 | 250 | 250 | 交流10kV | 2025 | 迎峰度夏 | 99.6669 | 86.6013 | 16.6632
3201111862633 | 宜兴市仁和机械设备有限公司 | 宜兴 | 通用零部件制造 | 普通工业 | 160 | 160 | 交流10kV | 2025 | 迎峰度夏 | 3.4747 | 2.5387 | 0.5789
3201111872533 | 宜兴市湖滨实验学校 | 宜兴 | 初中教育 | 学校教学用电 | 1250 | 1250 | 交流10kV | 2025 | 迎峰度夏 | 133.4157 | 67.3636 | 31.4788
3201111873433 | 宜兴市实验小学 | 宜兴 | 初等教育 | 学校教学用电 | 1250 | 1250 | 交流20kV | 2025 | 迎峰度夏 | 161.43 | 156.7477 | 33.25
3201111885633 | 无锡市天工电工材料有限公司 | 宜兴 | 电线、电缆、光缆及电工器材制造 | 普通工业 | 250 | 250 | 交流10kV | 2025 | 迎峰度夏 | 124.0912 | 108.8022 | 77.526
3201111888833 | 无锡市瑞尔精密机械有限公司 | 宜兴 | 通用零部件制造 | 大工业用电 | 630 | 630 | 交流10kV | 2025 | 迎峰度夏 | 260.7925 | 249.0125 | 155.6358
3201111889334 | 无锡周府鼎宴酒店管理有限公司 | 宜兴 | 其他住宿业 | 商业用电 | 630 | 630 | 交流10kV | 2025 | 迎峰度夏 | 83.3246 | 84.2446 | 62.16
3201111908033 | 无锡市盛家渡新型建材有限公司 | 宜兴 | 砖瓦、石材等建筑材料制造 | 普通工业 | 250 | 250 | 交流10kV
3201111916540 | 宜兴市聚杰机械设备有限公司 | 宜兴 | 通用零部件制造 | 普通工业 | 250 | 250 | 交流10kV | 2025 | 迎峰度夏 | 20.7525 | 14.2821 | 5.2558
3201111916542 | 凌志装备股份有限公司 | 宜兴 | 环保、邮政、社会公共服务及其他专用设备制造 | 大工业用电 | 500 | 500 | 交流10kV | 2025 | 迎峰度夏 | 68.0809 | 46.257 | 7.5365
3201111918033 | 宜兴市润惠陶瓷厂 | 宜兴 | 电子元件及电子专用材料制造 | 普通工业 | 250 | 250 | 交流10kV | 2025 | 迎峰度夏 | 75.03 | 67.4148 | 33.3651
3201111918133 | 宜兴市腾特金属制品有限公司 | 宜兴 | 塑料丝、绳及编织品制造 | 普通工业 | 250 | 500 | 交流10kV | 2025 | 迎峰度夏 | 42.8533 | 36.8298 | 12.4487
3201111918633 | 宜兴市大新纺织有限公司 | 宜兴 | 家用纺织制成品制造 | 普通工业 | 250 | 250 | 交流10kV
3201111918833 | 宜兴市华夏化工材料有限公司 | 宜兴 | 专用化学产品制造 | 大工业用电 | 1500 | 1500 | 交流10kV | 2025 | 迎峰度夏 | 87.5346 | 93.7125 | 18.9245
3201111919133 | 江苏远东市政工程有限公司 | 宜兴 | 市政设施管理 | 普通工业 | 200 | 200 | 交流10kV | 2025 | 迎峰度夏 | 27.6164 | 21.7868 | 8.1551
3201111921833 | 江苏朔耘石化装备有限公司 | 宜兴 | 化工、木材、非金属加工专用设备制造 | 大工业用电 | 630 | 630 | 交流10kV | 2025 | 迎峰度夏 | 113.8696 | 111.6696 | 18.1004
3201111924033 | 宜兴市鹏威复合材料有限公司 | 宜兴 | 铸造及其他金属制品制造 | 普通工业 | 250 | 250 | 交流10kV | 2025 | 迎峰度夏 | 25.4091 | 15.0653 | 4.7398
3201111924654 | 无锡市顺芳建设科技有限公司 | 宜兴 | 砖瓦、石材等建筑材料制造 | 普通工业 | 160 | 160 | 交流10kV | 2025 | 迎峰度夏 | 17.0898 | 16.6147 | 7.127
3201111929934 | 宜兴市九峰山庄有限公司 | 宜兴 | 其他餐饮业 | 商业用电 | 0 | 500 | 交流10kV
3201111932245 | 宜兴红星美凯龙国际家居生活广场有限公司 | 宜兴 | 五金、家具及室内装饰材料专门零售 | 商业用电 | 2500 | 2500 | 交流10kV | 2025 | 迎峰度夏 | 379.1509 | 369.925 | 14.0453
3201111932828 | 江苏鼎基置业有限公司 | 宜兴 | 其他商务服务 | 商业用电 | 2500 | 2500 | 交流10kV | 2025 | 迎峰度夏 | 76.6642 | 58.8233 | 58.0075
3201111932831 | 宜兴贝斯特电子器件有限公司 | 宜兴 | 电子器件制造 | 普通工业 | 250 | 400 | 交流10kV | 2025 | 迎峰度夏 | 118.7963 | 120.5605 | 40.0825
3201111932937 | 宜兴市四方公路养护工程集团有限公司 | 宜兴 | 市政设施管理 | 普通工业 | 250 | 250 | 交流10kV | 2025 | 迎峰度夏 | 30.7266 | 25.1979 | 3.8209
3201111938300 | 江苏泽铭创意农业有限公司 | 宜兴 | 蔬菜、园艺作物的种植 | 农业生产用电 | 315 | 315 | 交流10kV | 2025 | 迎峰度夏 | 19.8528 | 14.9281 | 15.6721
3201111938806 | 宜兴万达广场商业管理有限公司 | 宜兴 | 综合零售 | 商业用电 | 5000 | 5000 | 交流20kV | 2025 | 迎峰度夏 | 454.4423 | 560.913 | 358.4231
3201111938807 | 深圳市万象美物业管理有限公司宜兴分公司 | 宜兴 | 综合零售 | 商业用电 | 3200 | 3200 | 交流20kV | 2025 | 迎峰度夏 | 505.7316 | 510.093 | 312.2829
3201111938868 | 宜兴市照明管理处 | 宜兴 | 公共照明 | 非居民照明 | 500 | 500 | 交流10kV | 2025 | 迎峰度夏 | 12.9 | 12.9698 | 38.8189
3201111938894 | 广东省海逸物业服务有限公司宜兴分公司 | 宜兴 | 其他商务服务 | 商业用电 | 5880 | 5880 | 交流10kV | 2025 | 迎峰度夏 | 418.9245 | 366.4615 | 244.8491
3201111938905 | 无锡威博环保科技有限公司 | 宜兴 | 环保、邮政、社会公共服务及其他专用设备制造 | 普通工业 | 250 | 1500 | 交流10kV | 2025 | 迎峰度夏 | 81.9957 | 69.8483 | 16.5713
3201111938954 | 宜兴市茶东包装材料有限公司 | 宜兴 | 针织或钩针编织服装制造 | 普通工业 | 250 | 250 | 交流10kV | 2025 | 迎峰度夏 | 23.4883 | 22.7733 | 1.8075
3201111938961 | 深圳市万象美物业管理有限公司宜兴分公司 | 宜兴 | 其他商务服务 | 商业用电 | 7200 | 7200 | 交流20kV | 2025 | 迎峰度夏 | 1035.92 | 1028.3265 | 268.0816
3201111941684 | 宜兴万达广场商业管理有限公司 | 宜兴 | 综合零售 | 商业用电 | 8000 | 8000 | 交流20kV | 2025 | 迎峰度夏 | 2870.566 | 2863.5849 | 1784.0385
3201111941685 | 宜兴万达广场商业管理有限公司 | 宜兴 | 综合零售 | 商业用电 | 10400 | 10400 | 交流20kV | 2025 | 迎峰度夏 | 614.8302 | 612.8077 | 415
3201111941689 | 宜兴万力酒店管理有限公司富力艾美酒店分公司 | 宜兴 | 其他餐饮业 | 商业用电 | 5000 | 5000 | 交流20kV | 2025 | 迎峰度夏 | 694.6731 | 655 | 703.717
3201111942533 | 宜兴市华润土工材料有限公司 | 宜兴 | 棉纺织及印染精加工 | 普通工业 | 250 | 250 | 交流10kV | 2025 | 迎峰度夏 | 0.9018 | 0.5421 | 0.6747
3201111942534 | 宜兴金博金属材料有限公司 | 宜兴 | 结构性金属制品制造 | 大工业用电 | 1565 | 1565 | 交流10kV | 2025 | 迎峰度夏 | 262.9604 | 397.3609 | 651.6047
3201111965736 | 宜兴市恒达涌源机械科技有限公司 | 宜兴 | 环保、邮政、社会公共服务及其他专用设备制造 | 普通工业 | 160 | 160 | 交流10kV
3201111984857 | 江苏通环环保有限公司 | 宜兴 | 其他电气机械及器材制造 | 普通工业 | 250 | 250 | 交流10kV | 2025 | 迎峰度夏 | 42.7689 | 0 | 9.491
3201111989134 | 宝艺新材料股份有限公司 | 宜兴 | 塑料零件制造及其他塑料制品制造 | 大工业用电 | 1000 | 3630 | 交流10kV | 2025 | 迎峰度夏 | 269.1146 | 292.74 | 532.6489
3201111989638 | 宜兴市秦氏工艺陶瓷厂 | 宜兴 | 其他陶瓷制品制造 | 普通工业 | 160 | 160 | 交流10kV | 2025 | 迎峰度夏 | 7.8761 | 3.8886 | 2.5617
3201111995436 | 无锡雷恩森弹簧有限公司 | 宜兴 | 金属丝绳及其制品制造 | 大工业用电 | 500 | 500 | 交流10kV | 2025 | 迎峰度夏 | 121.1604 | 67.7173 | 67.1742
3201112009233 | 宜兴市荣盛冷却设备有限公司 | 宜兴 | 其他电气机械及器材制造 | 普通工业 | 200 | 200 | 交流10kV | 2025 | 迎峰度夏 | 79.084 | 71.6332 | 9.5928
3201112036133 | 宜兴市青龙橡塑材料有限公司 | 宜兴 | 塑料零件制造及其他塑料制品制造 | 普通工业 | 250 | 250 | 交流10kV | 2025 | 迎峰度夏 | 46.0275 | 47.1075 | 34.3219
3201112040464 | 宜兴市瑞德食品有限公司 | 宜兴 | 屠宰及肉类加工 | 大工业用电 | 630 | 630 | 交流10kV | 2025 | 迎峰度夏 | 210.5774 | 420.0566 | 251.7906
3201112040936 | 宜兴阳羡茶文化园投资建设有限公司 | 宜兴 | 其他商务服务 | 商业用电 | 1000 | 1000 | 交流10kV | 2025 | 迎峰度夏 | 0 | 0 | 0
3201112041633 | 宜兴阳羡茶文化园投资建设有限公司 | 宜兴 | 其他商务服务 | 商业用电 | 630 | 630 | 交流10kV
3201112041636 | 宜兴阳羡茶文化园投资建设有限公司 | 宜兴 | 其他商务服务 | 商业用电 | 630 | 630 | 交流10kV | 2025 | 迎峰度夏 | 0.9231 | 1.0378 | 0.5887
3201112041933 | 宜兴阳羡茶文化园投资建设有限公司 | 宜兴 | 其他商务服务 | 商业用电 | 630 | 630 | 交流10kV | 2025 | 迎峰度夏 | 0 | 0 | 0
3201112043384 | 宜兴禾大水处理技术有限公司 | 宜兴 | 环保、邮政、社会公共服务及其他专用设备制造 | 普通工业 | 250 | 250 | 交流10kV | 2025 | 迎峰度夏 | 7.7479 | 5.8821 | 2.684
3201112043833 | 无锡市轩禾光伏科技有限公司 | 宜兴 | 光伏设备及元器件制造 | 普通工业 | 250 | 250 | 交流10kV | 2025 | 迎峰度夏 | 52.4277 | 41.1858 | 25.0483
3201112044136 | 宜兴阳羡茶文化园投资建设有限公司 | 宜兴 | 其他商务服务 | 商业用电 | 630 | 630 | 交流10kV | 2025 | 迎峰度夏 | 0.7059 | 0.5714 | 0.5434
3201112044137 | 宜兴阳羡茶文化园投资建设有限公司 | 宜兴 | 其他商务服务 | 商业用电 | 630 | 630 | 交流10kV | 2025 | 迎峰度夏 | 0.9057 | 0.9391 | 0.6792
3201112044233 | 宜兴阳羡茶文化园投资建设有限公司 | 宜兴 | 其他商务服务 | 商业用电 | 630 | 630 | 交流10kV | 2025 | 迎峰度夏 | 1.0154 | 1.2 | 0.9509
3201112050653 | 宜兴市佳锋特种陶瓷厂 | 宜兴 | 其他陶瓷制品制造 | 普通工业 | 250 | 250 | 交流10kV | 2025 | 迎峰度夏 | 58.2283 | 51.3509 | 49.6472
3201112053770 | 江苏锐奥汽车零部件有限公司 | 宜兴 | 棉纺织及印染精加工 | 大工业用电 | 500 | 500 | 交流10kV | 2025 | 迎峰度夏 | 175.7746 | 165.2078 | 15.1104
3201112053775 | 江苏南开环保科技有限公司 | 宜兴 | 其他电气机械及器材制造 | 普通工业 | 200 | 200 | 交流10kV | 2025 | 迎峰度夏 | 31.9858 | 22.7585 | 2.0098
3201112056734 | 江苏省水文水资源勘测局无锡分局 | 宜兴 | 水资源管理 | 非居民照明 | 50 | 50 | 交流10kV | 2025 | 迎峰度夏 | 0 | 0 | 0
3201112058033 | 宜兴市公用环卫有限公司 | 宜兴 | 环境治理业 | 普通工业 | 250 | 250 | 交流10kV | 2025 | 迎峰度夏 | 62.3585 | 42.346 | 13.1908
3201112064133 | 宜兴市胜天冶金材料有限公司 | 开发区 | 耐火材料制品制造 | 普通工业 | 199 | 199 | 交流380V | 2025 | 迎峰度夏 | 4.1496 | 5.0477 | 4.7589
3201112074134 | 宜兴市恒立物业管理有限公司 | 宜兴 | 物业管理 | 非工业 | 400 | 400 | 交流380V | 2025 | 迎峰度夏 | 0 | 0 | 0
3201112074135 | 宜兴市恒立物业管理有限公司 | 宜兴 | 物业管理 | 非工业 | 400 | 400 | 交流380V | 2025 | 迎峰度夏 | 3.0873 | 3.0483 | 2.9326
3201112074136 | 宜兴市恒立物业管理有限公司 | 宜兴 | 物业管理 | 非工业 | 300 | 300 | 交流380V | 2025 | 迎峰度夏 | 0 | 0 | 0
3201112080533 | 宜兴市黄涧坞珍稀植物种植专业合作社 | 宜兴 | 蔬菜、园艺作物的种植 | 农业生产用电 | 80 | 80 | 交流10kV | 2025 | 迎峰度夏 | 11.4942 | 9.9613 | 7.9039
3201112086781 | 江苏山川金属制品有限公司 | 宜兴 | 铸造及其他金属制品制造 | 普通工业 | 250 | 250 | 交流10kV | 2025 | 迎峰度夏 | 79.0651 | 65.4632 | 5.3077
3201112092841 | 宜兴市鲸塘镇诚庄空心砖厂 | 宜兴 | 砖瓦、石材等建筑材料制造 | 大工业用电 | 0 | 400 | 交流10kV
3201112092845 | 宜兴市张渚镇卫生院 | 宜兴 | 基层医疗卫生服务 | 非居民照明 | 400 | 400 | 交流10kV | 2025 | 迎峰度夏 | 82.8592 | 73.1816 | 23.3978
3201112092853 | 宜兴市创天管业有限公司 | 宜兴 | 结构性金属制品制造 | 大工业用电 | 500 | 500 | 交流10kV | 2025 | 迎峰度夏 | 84.8566 | 93.517 | 86.506
3201112093443 | 江苏和讯环保科技有限公司 | 宜兴 | 其他商务服务 | 非居民照明 | 315 | 315 | 交流10kV
3201112093450 | 江苏威腾体育产业股份有限公司 | 宜兴 | 塑料零件制造及其他塑料制品制造 | 大工业用电 | 4850 | 4850 | 交流10kV | 2025 | 迎峰度夏 | 1256.2157 | 1267.4516 | 1849.9765
3201112099749 | 无锡市伟峰化工有限公司 | 宜兴 | 基础化学原料制造 | 大工业用电 | 500 | 500 | 交流10kV | 2025 | 迎峰度夏 | 203.5039 | 164.4889 | 93.9627
3201112101733 | 宜兴市锦峰电工器材有限公司 | 宜兴 | 电子和电工机械专用设备制造 | 普通工业 | 250 | 250 | 交流10kV | 2025 | 迎峰度夏 | 2.3063 | 5.0312 | 7.5168
3201112101736 | 宜兴市兴河体育文化有限公司 | 宜兴 | 体育场地设施管理 | 商业用电 | 1250 | 1250 | 交流10kV | 2025 | 迎峰度夏 | 201.1896 | 213.5556 | 132.8617
3201112104334 | 江苏德盛特环保科技有限公司 | 宜兴 | 其他电气机械及器材制造 | 普通工业 | 250 | 250 | 交流10kV | 2025 | 迎峰度夏 | 4.6557 | 4.084 | 1.123
3201112104338 | 宜兴市飞舟高新科技材料有限公司 | 宜兴 | 机织服装制造 | 普通工业 | 250 | 250 | 交流10kV | 2025 | 迎峰度夏 | 86.3121 | 81.3283 | 9.9643
3201112110733 | 无锡市中旭环保设备有限公司 | 宜兴 | 其他电气机械及器材制造 | 普通工业 | 250 | 250 | 交流10kV | 2025 | 迎峰度夏 | 37.269 | 37.2288 | 2.2859
3201112113841 | 华虹集团宜兴市华虹新型墙体建筑材料有限公司 | 宜兴 | 砖瓦、石材等建筑材料制造 | 大工业用电 | 1500 | 2125 | 交流10kV | 2025 | 迎峰度夏 | 114.2981 | 113.6556 | 59.4189
3201112113940 | 宜兴市中苏电工材料有限公司 | 宜兴 | 电线、电缆、光缆及电工器材制造 | 大工业用电 | 0 | 800 | 交流10kV
3201112113994 | 无锡市苏南电缆有限公司 | 宜兴 | 电线、电缆、光缆及电工器材制造 | 大工业用电 | 3780 | 3780 | 交流10kV | 2025 | 迎峰度夏 | 659.6122 | 810.375 | 758.96
3201112114545 | 宜兴市迈禾汽车服务有限公司 | 宜兴 | 烘炉、风机、包装等设备制造 | 普通工业 | 250 | 250 | 交流10kV | 2025 | 迎峰度夏 | 14.6056 | 19.1932 | 11.3736
3201112119353 | 无锡市嘉乐塑胶有限公司 | 宜兴 | 塑料零件制造及其他塑料制品制造 | 大工业用电 | 315 | 315 | 交流10kV | 2025 | 迎峰度夏 | 83.6437 | 80.6171 | 62.4404
3201112119355 | 无锡奇安特通用设备有限公司 | 宜兴 | 通用零部件制造 | 普通工业 | 250 | 250 | 交流10kV | 2025 | 迎峰度夏 | 93.1613 | 83.0882 | 48.7519
3201112119356 | 无锡市钇广重型机械有限公司 | 宜兴 | 环保、邮政、社会公共服务及其他专用设备制造 | 普通工业 | 250 | 250 | 交流10kV | 2025 | 迎峰度夏 | 122.25 | 114.0191 | 3.8468
3201112119357 | 无锡市恒涛冶金设备有限公司 | 宜兴 | 环保、邮政、社会公共服务及其他专用设备制造 | 普通工业 | 250 | 250 | 交流10kV | 2025 | 迎峰度夏 | 47.1923 | 36.6556 | 2.6532
3201112123642 | 江苏恒耐杰旭工业陶瓷有限公司 | 宜兴 | 特种陶瓷制品制造 | 大工业用电 | 1250 | 4850 | 交流10kV | 2025 | 迎峰度夏 | 404.1333 | 405.214 | 217.0962
3201112128638 | 宜兴市盛达泵阀有限公司 | 宜兴 | 结构性金属制品制造 | 普通工业 | 200 | 200 | 交流10kV | 2025 | 迎峰度夏 | 105.5113 | 54.5057 | 54.9223
3201112134337 | 宜兴市照明管理处 | 宜兴 | 公共照明 | 非居民照明 | 160 | 160 | 交流10kV | 2025 | 迎峰度夏 | 0.9091 | 1.837 | 65.3943
3201112134354 | 宜兴市汉成玻璃钢有限公司 | 宜兴 | 其他玻璃制品制造 | 大工业用电 | 400 | 400 | 交流10kV | 2025 | 迎峰度夏 | 90.8571 | 93.5408 | 59.8262
3201112134887 | 宜兴市新街街道归径村村民委员会 | 宜兴 | 林木的培育和种植 | 农业生产用电 | 80 | 80 | 交流10kV | 2025 | 迎峰度夏 | 0.9336 | 0.6702 | 0.4923
3201112144835 | 无锡帝科电子材料股份有限公司 | 宜兴 | 其他电子设备制造 | 大工业用电 | 800 | 800 | 交流10kV | 2025 | 迎峰度夏 | 0.4135 | 0.2472 | 5.4962
3201112145252 | 宜兴阳羡茶文化园投资建设有限公司 | 宜兴 | 公共照明 | 非居民照明 | 0 | 200 | 交流10kV
3201112155533 | 宜兴市赛利橡塑有限公司 | 宜兴 | 塑料零件制造及其他塑料制品制造 | 普通工业 | 250 | 250 | 交流10kV | 2025 | 迎峰度夏 | 26.4604 | 23.8979 | 7.7449
3201112160233 | 宜兴市双辉机械厂 | 宜兴 | 环保、邮政、社会公共服务及其他专用设备制造 | 普通工业 | 200 | 200 | 交流10kV | 2025 | 迎峰度夏 | 106.422 | 103.6302 | 29.0079
3201112170333 | 江苏东电电缆有限公司 | 宜兴 | 电线、电缆、光缆及电工器材制造 | 普通工业 | 250 | 250 | 交流10kV
3201112201336 | 宜兴市华东封头有限公司 | 宜兴 | 金属加工机械制造 | 普通工业 | 250 | 250 | 交流10kV | 2025 | 迎峰度夏 | 86.1864 | 74.8244 | 2.1656
3201112241234 | 宜兴市创新陶瓷有限公司 | 宜兴 | 特种陶瓷制品制造 | 大工业用电 | 315 | 315 | 交流10kV | 2025 | 迎峰度夏 | 140.7358 | 133.8585 | 63.6057
3201112241733 | 宜兴市申兴瓷件厂有限公司 | 宜兴 | 特种陶瓷制品制造 | 普通工业 | 250 | 250 | 交流10kV | 2025 | 迎峰度夏 | 250 | 250 | 250
3201112266034 | 江苏启创环境科技股份有限公司 | 宜兴 | 环境治理业 | 大工业用电 | 500 | 500 | 交流10kV | 2025 | 迎峰度夏 | 60.232 | 53.6445 | 78.8595
3201112279733 | 宜兴五洲国际大酒店有限公司 | 宜兴 | 旅游饭店 | 商业用电 | 1600 | 1600 | 交流10kV | 2025 | 迎峰度夏 | 151.8566 | 193.0478 | 134.3509
3201112293748 | 周莉 | 宜兴 | 综合零售 | 商业用电 | 98 | 98 | 交流380V | 2025 | 迎峰度夏 | 0 | 0 | 0
3201112327045 | 宜兴市张渚镇联民纤维造粒厂 | 宜兴 | 合成纤维制造 | 大工业用电 | 500 | 500 | 交流10kV | 2025 | 迎峰度夏 | 5.7327 | 5.0674 | 11.2389
3201112339633 | 宜兴市交通运输综合执法大队 | 宜兴 | 其他国家机构 | 非工业 | 80 | 80 | 交流10kV | 2025 | 迎峰度夏 | 23.1775 | 19.2563 | 13.9058
3201112368934 | 宜兴市公安局十里牌派出所 | 宜城 | 国家行政机构 | 非居民照明 | 200 | 200 | 交流380V | 2025 | 迎峰度夏 | 84.9768 | 73.9123 | 57.016
3201112380834 | 宜兴紫鑫电子新材料有限公司 | 宜兴 | 其他未列明的制造业 | 大工业用电 | 1600 | 1600 | 交流10kV | 2025 | 迎峰度夏 | 239.4314 | 266.4154 | 425.492
3201112381133 | 江苏联为鼓风机有限公司 | 宜兴 | 结构性金属制品制造 | 大工业用电 | 500 | 500 | 交流10kV | 2025 | 迎峰度夏 | 186.6151 | 170.443 | 24.856
3201112384533 | 宜兴港华燃气有限公司 | 宜兴 | 燃气生产和供应业 | 普通工业 | 50 | 50 | 交流10kV | 2025 | 迎峰度夏 | 1.7679 | 1.7246 | 2.4775
3201112398336 | 宜兴市亚盛特种陶瓷有限公司 | 宜兴 | 卫生陶瓷制品制造 | 普通工业 | 250 | 250 | 交流10kV | 2025 | 迎峰度夏 | 78.5602 | 77.3914 | 42.3658
3201112433333 | 宜兴市申旺陶瓷制品有限公司 | 丁蜀 | 卫生陶瓷制品制造 | 普通工业 | 200 | 200 | 交流380V | 2025 | 迎峰度夏 | 159 | 155.1132 | 107.9288
3201112440357 | 宜兴盛竹苑环保科技有限公司 | 宜兴 | 环保、邮政、社会公共服务及其他专用设备制造 | 普通工业 | 250 | 250 | 交流10kV | 2025 | 迎峰度夏 | 5.1738 | 7.2915 | 4.1317
3201112446535 | 宜兴市珍园山居宾馆有限公司 | 环科园 | 其他餐饮业 | 商业用电 | 140 | 140 | 交流380V | 2025 | 迎峰度夏 | 9.0542 | 7.3345 | 6.9011
3201112451833 | 江苏明昌和科技有限公司 | 宜兴 | 塑料板、管、型材制造 | 大工业用电 | 500 | 500 | 交流10kV | 2025 | 迎峰度夏 | 263.9489 | 243.7143 | 223.7935
3201112452938 | 宜兴环科园东亮酒店 | 环科园 | 洗浴和保健养生服务 | 商业用电 | 300 | 300 | 交流380V | 2025 | 迎峰度夏 | 59.622 | 74.9834 | 65.1165
3201112455733 | 宜兴市亚泰方正铜材有限公司 | 宜兴 | 其他常用有色金属冶炼 | 大工业用电 | 315 | 315 | 交流10kV | 2025 | 迎峰度夏 | 69.76 | 56.1667 | 36.1182
3201112456634 | 宜兴市柏芝木业有限公司 | 徐舍 | 软木制品及其他木制品制造 | 普通工业 | 198 | 198 | 交流380V | 2025 | 迎峰度夏 | 34.3972 | 28.0175 | 6.0223
3201112464834 | 宜兴经开区投资发展集团有限公司 | 宜兴 | 学前教育 | 学校教学用电 | 315 | 315 | 交流10kV | 2025 | 迎峰度夏 | 36.6208 | 24.99 | 4.0435
3201112479133 | 无锡锦汇建筑科技有限公司 | 宜兴 | 砖瓦、石材等建筑材料制造 | 大工业用电 | 500 | 500 | 交流10kV | 2025 | 迎峰度夏 | 80.9876 | 71.9217 | 56.8325
3201112484635 | 宜兴市顺达陶瓷电力管壳有限公司 | 宜兴 | 特种陶瓷制品制造 | 大工业用电 | 500 | 500 | 交流10kV | 2025 | 迎峰度夏 | 185.4491 | 183.9111 | 101.6277
3201112484638 | 宜兴市潜丰建筑材料厂（普通合伙） | 宜兴 | 耐火材料制品制造 | 普通工业 | 250 | 250 | 交流10kV | 2025 | 迎峰度夏 | 23.2672 | 24.108 | 36.2029
3201112484933 | 无锡新苏能电力科技有限公司 | 宜兴 | 电线、电缆、光缆及电工器材制造 | 大工业用电 | 4500 | 4500 | 交流10kV | 2025 | 迎峰度夏 | 495.276 | 645.8333 | 1781.9608
3201112529934 | 广东中奥物业管理有限公司宜兴分公司 | 宜兴 | 物业管理 | 非工业 | 290 | 290 | 交流380V | 2025 | 迎峰度夏 | 3.6691 | 3.1914 | 2.9962
3201112529935 | 广东中奥物业管理有限公司宜兴分公司 | 宜兴 | 物业管理 | 非工业 | 291 | 291 | 交流380V | 2025 | 迎峰度夏 | 3.5934 | 3.455 | 3.2622
3201112529976 | 朱勤芬 | 宜兴 | 综合零售 | 商业用电 | 90 | 90 | 交流380V | 2025 | 迎峰度夏 | 0 | 0 | 0
3201112543534 | 锐嘉（宜兴）科技有限公司 | 宜兴 | 橡胶零件制造 | 大工业用电 | 2815 | 2815 | 交流10kV | 2025 | 迎峰度夏 | 1195.3208 | 1159.9048 | 1386.1132
3201112543542 | 宜兴国宸环保设备有限公司 | 宜兴 | 环保、邮政、社会公共服务及其他专用设备制造 | 普通工业 | 250 | 250 | 交流10kV | 2025 | 迎峰度夏 | 76.0986 | 43.885 | 31.9012
3201112543552 | 宜兴市山川精密机械有限公司 | 宜兴 | 其他电气机械及器材制造 | 普通工业 | 250 | 250 | 交流10kV | 2025 | 迎峰度夏 | 11.7953 | 11.4549 | 3.1039
3201112543933 | 江苏澳明威环保新材料有限公司 | 宜兴 | 环保、邮政、社会公共服务及其他专用设备制造 | 普通工业 | 160 | 160 | 交流10kV | 2025 | 迎峰度夏 | 4.1118 | 1.5968 | 0.4385
3201112576151 | 浙商银行股份有限公司宜兴支行 | 宜兴 | 其他未列明服务业 | 商业用电 | 180 | 180 | 交流380V | 2025 | 迎峰度夏 | 45.3013 | 35.9081 | 14.358
3201112583672 | 宜兴市金纳利机械制造有限公司 | 宜兴 | 铸造及其他金属制品制造 | 大工业用电 | 8000 | 8000 | 交流10kV | 2025 | 迎峰度夏 | 222.8491 | 283.7736 | 339.8868
3201112583833 | 江苏华普电缆有限公司 | 宜兴 | 金属丝绳及其制品制造 | 大工业用电 | 630 | 630 | 交流10kV | 2025 | 迎峰度夏 | 20.2453 | 15.8929 | 193.3072
3201112584633 | 中耐控股集团有限公司 | 宜兴 | 耐火材料制品制造 | 大工业用电 | 1200 | 2000 | 交流10kV | 2025 | 迎峰度夏 | 327.6809 | 328.9583 | 478.6
3201112584935 | 宜兴市公共交通有限公司 | 宜兴 | 城市公共交通运输 | 非居民照明 | 100 | 100 | 交流10kV | 2025 | 迎峰度夏 | 11.9689 | 9.737 | 9.634
3201112585333 | 宜兴市盛行工艺陶瓷厂 | 宜兴 | 其他陶瓷制品制造 | 普通工业 | 250 | 250 | 交流10kV | 2025 | 迎峰度夏 | 87.5073 | 90.4485 | 41.316
3201112623133 | 江苏瀚康生物科技有限公司 | 宜兴 | 环保、邮政、社会公共服务及其他专用设备制造 | 大工业用电 | 500 | 500 | 交流10kV | 2025 | 迎峰度夏 | 5.4965 | 5.1333 | 1.7325
3201112623334 | 宜兴市湖父绿缘山庄餐饮有限公司 | 宜兴 | 旅游饭店 | 商业用电 | 200 | 200 | 交流10kV | 2025 | 迎峰度夏 | 52.5275 | 42.8445 | 29.7853
3201112626156 | 江苏禾力清能电气有限公司 | 宜兴 | 其他电气机械及器材制造 | 普通工业 | 0 | 250 | 交流10kV
3201112636934 | 宜兴氿悦沐心香村酒店有限公司 | 宜兴 | 正餐服务 | 商业用电 | 630 | 630 | 交流10kV | 2025 | 迎峰度夏 | 168.8769 | 158.3283 | 116.9698
3201112637043 | 江苏锐成机械有限公司 | 宜兴 | 环保、邮政、社会公共服务及其他专用设备制造 | 大工业用电 | 1250 | 2500 | 交流10kV | 2025 | 迎峰度夏 | 550.3462 | 470.24 | 303.8491
3201112654376 | 江苏运亨金属制品有限公司 | 宜兴 | 结构性金属制品制造 | 普通工业 | 250 | 250 | 交流10kV | 2025 | 迎峰度夏 | 75.6886 | 71.0204 | 19.722
3201112664136 | 宜兴市丰泽化工有限公司 | 宜兴 | 专用化学产品制造 | 普通工业 | 160 | 160 | 交流10kV | 2025 | 迎峰度夏 | 5.108 | 4.6385 | 1.12
3201112664141 | 江苏恒杰机械制造有限公司 | 宜兴 | 通用零部件制造 | 大工业用电 | 500 | 500 | 交流10kV | 2025 | 迎峰度夏 | 188.5226 | 162.0321 | 189.2642
3201112664533 | 宜兴市铁山耐火材料有限公司 | 宜兴 | 耐火材料制品制造 | 普通工业 | 250 | 315 | 交流10kV | 2025 | 迎峰度夏 | 24.7105 | 23.97 | 21.2229
3201112687653 | 宜兴丁山国际大酒店有限公司 | 宜兴 | 正餐服务 | 商业用电 | 2000 | 2000 | 交流10kV | 2025 | 迎峰度夏 | 326.2642 | 285.5172 | 243.283
3201112692533 | 宜兴市大树幼稚园 | 环科园 | 学前教育 | 学校教学用电 | 200 | 200 | 交流380V | 2025 | 迎峰度夏 | 66.4425 | 52.1817 | 5.5166
3201112705633 | 无锡市双永泵阀有限公司 | 宜兴 | 泵、阀门、压缩机及类似机械制造 | 普通工业 | 250 | 1630 | 交流10kV | 2025 | 迎峰度夏 | 33.2491 | 29.6491 | 24.3654
3201112711033 | 无锡远能耐火材料有限公司 | 宜兴 | 砖瓦、石材等建筑材料制造 | 普通工业 | 250 | 250 | 交流10kV | 2025 | 迎峰度夏 | 51.4128 | 40.6998 | 10.23
3201112711533 | 江苏溶平科技实业有限公司 | 宜兴 | 塑料丝、绳及编织品制造 | 普通工业 | 250 | 250 | 交流10kV | 2025 | 迎峰度夏 | 196.1429 | 171.9289 | 120.7455
3201112711633 | 宜兴市和高高温耐火材料有限公司 | 宜兴 | 砖瓦、石材等建筑材料制造 | 普通工业 | 250 | 250 | 交流10kV | 2025 | 迎峰度夏 | 22.5458 | 0 | 18.0048
3201112711735 | 宜兴市创新精细化工有限公司 | 宜兴 | 专用化学产品制造 | 大工业用电 | 1430 | 1430 | 交流10kV | 2025 | 迎峰度夏 | 108.6792 | 96.4491 | 53.9358
3201112718333 | 江苏中兴农业科技有限公司 | 宜兴 | 旅游饭店 | 商业用电 | 1600 | 1600 | 交流10kV | 2025 | 迎峰度夏 | 261.2453 | 174.0522 | 93.8667
3201112719933 | 宜兴市凯越置业有限公司 | 宜兴 | 五金、家具及室内装饰材料专门零售 | 商业用电 | 8000 | 8000 | 交流10kV | 2025 | 迎峰度夏 | 172.7907 | 169.1125 | 67.3673
3201112720034 | 宜兴市凯越置业有限公司 | 宜兴 | 五金、家具及室内装饰材料专门零售 | 商业用电 | 3200 | 3200 | 交流10kV | 2025 | 迎峰度夏 | 41.7714 | 41.5636 | 16.7941
3201112753933 | 宜兴市照明管理处 | 宜兴 | 公共照明 | 非居民照明 | 400 | 400 | 交流10kV | 2025 | 迎峰度夏 | 80.9404 | 51.0457 | 24.534
3201112757533 | 宜兴市霆汇水电安装有限公司 | 宜兴 | 其他汽车、摩托车、零配件和燃料及其他动力销售 | 商业用电 | 1260 | 1260 | 交流10kV | 2025 | 迎峰度夏 | 103.4208 | 96.1353 | 77.8358
3201112757539 | 宜兴市霆汇水电安装有限公司 | 宜兴 | 其他汽车、摩托车、零配件和燃料及其他动力销售 | 商业用电 | 1260 | 1260 | 交流10kV | 2025 | 迎峰度夏 | 89.649 | 139.3077 | 93.3481
3201112776133 | 宜兴市凌霞生物科技有限公司 | 宜兴 | 日用化学产品制造 | 普通工业 | 0 | 250 | 交流10kV | 2025 | 迎峰度夏 | 0.7365 | 1.6215 | 0.2539
3201112776836 | 宜兴市时代中进石材有限公司 | 宜兴 | 砖瓦、石材等建筑材料制造 | 大工业用电 | 400 | 400 | 交流10kV | 2025 | 迎峰度夏 | 132.2531 | 136.6563 | 2.0232
3201112777234 | 宜兴市交通建设集团有限公司 | 宜兴 | 砖瓦、石材等建筑材料制造 | 普通工业 | 250 | 400 | 交流10kV | 2025 | 迎峰度夏 | 10.6123 | 14.5905 | 0.2585
3201112777533 | 宜兴威尼特集装袋有限公司 | 宜兴 | 塑料丝、绳及编织品制造 | 大工业用电 | 500 | 500 | 交流10kV | 2025 | 迎峰度夏 | 349.0625 | 360.375 | 274.9796
3201112777833 | 江苏泰源环保科技股份有限公司 | 宜兴 | 其他电气机械及器材制造 | 大工业用电 | 500 | 500 | 交流10kV | 2025 | 迎峰度夏 | 99.474 | 88.5 | 30.1481
3201112778633 | 江苏海云花新材料有限公司 | 宜兴 | 专用化学产品制造 | 普通工业 | 250 | 250 | 交流10kV | 2025 | 迎峰度夏 | 126.9692 | 131.0904 | 23.5981
3201112795626 | 俞越 | 宜兴 | 其他餐饮业 | 商业用电 | 159 | 159 | 交流380V | 2025 | 迎峰度夏 | 8.964 | 11.6064 | 30.4925
3201112800046 | 宜兴市光裕装饰材料有限公司 | 宜兴 | 砖瓦、石材等建筑材料制造 | 普通工业 | 250 | 250 | 交流10kV | 2025 | 迎峰度夏 | 19.9367 | 13.549 | 0.6183
3201112819668 | 沃特凯尔化学品宜兴有限公司 | 宜兴 | 工业与专业设计及其他专业技术服务 | 非居民照明 | 0 | 400 | 交流10kV
3201112821533 | 宜兴市阳羡风景区旅游发展有限公司 | 宜兴 | 其他娱乐活动 | 商业用电 | 800 | 800 | 交流10kV | 2025 | 迎峰度夏 | 3.9245 | 3.3321 | 4.1132
3201112854033 | 无锡市大华风机有限公司 | 宜兴 | 烘炉、风机、包装等设备制造 | 普通工业 | 250 | 250 | 交流10kV | 2025 | 迎峰度夏 | 102.1987 | 59.717 | 4.7221
3201112873240 | 宜兴市南顺塑料制品有限公司 | 宜兴 | 塑料零件制造及其他塑料制品制造 | 大工业用电 | 400 | 400 | 交流10kV | 2025 | 迎峰度夏 | 226.1674 | 185.4511 | 90.8891
3201112873241 | 无锡超能机械科技有限公司 | 宜兴 | 金属加工机械制造 | 普通工业 | 250 | 250 | 交流10kV | 2025 | 迎峰度夏 | 41.4713 | 48.147 | 16.0248
3201112873243 | 宜兴市威盛纺织品有限公司 | 宜兴 | 机织服装制造 | 普通工业 | 160 | 160 | 交流10kV | 2025 | 迎峰度夏 | 89.1809 | 86.5267 | 33.16
3201112887333 | 江苏中宝环保工程有限公司 | 宜兴 | 环保、邮政、社会公共服务及其他专用设备制造 | 普通工业 | 250 | 250 | 交流10kV | 2025 | 迎峰度夏 | 79.7632 | 69.8326 | 9.3836
3201112887533 | 宜兴市公用环卫有限公司 | 宜兴 | 环境治理业 | 非工业 | 50 | 50 | 交流10kV | 2025 | 迎峰度夏 | 36.9642 | 29.0566 | 24.5698
3201112887534 | 宜兴华宝陶瓷科技有限公司 | 宜兴 | 耐火材料制品制造 | 大工业用电 | 500 | 500 | 交流10kV | 2025 | 迎峰度夏 | 146.1002 | 151.2364 | 36.0957
3201112925734 | 宜兴市鑫马绳缆有限公司 | 宜兴 | 塑料零件制造及其他塑料制品制造 | 普通工业 | 250 | 250 | 交流10kV | 2025 | 迎峰度夏 | 0 | 0 | 0
3201112928833 | 宜兴市兴达特种耐火材料有限公司 | 宜兴 | 耐火材料制品制造 | 普通工业 | 250 | 250 | 交流10kV
3201112929707 | 江苏中正陶瓷科技有限公司 | 宜兴 | 特种陶瓷制品制造 | 普通工业 | 250 | 250 | 交流10kV | 2025 | 迎峰度夏 | 75.9517 | 68.8221 | 76.0085
3201112931333 | 宜兴市公安局(徐舍派出所) | 宜兴 | 其他国家机构 | 非居民照明 | 315 | 315 | 交流10kV | 2025 | 迎峰度夏 | 129.4264 | 124.3556 | 86.7687
3201112931336 | 宜兴市新金莱纺织有限公司 | 宜兴 | 家用纺织制成品制造 | 大工业用电 | 1250 | 2250 | 交流10kV | 2025 | 迎峰度夏 | 145.9235 | 154.188 | 148.65
3201112931340 | 无锡市耀鑫新材料科技有限公司 | 宜兴 | 金属废料和碎屑加工处理 | 大工业用电 | 500 | 500 | 交流10kV | 2025 | 迎峰度夏 | 276.4057 | 292.4737 | 189.6113
3201112939042 | 无锡市辉丰锻件有限公司 | 宜兴 | 轴承、齿轮和传动部件制造 | 大工业用电 | 500 | 500 | 交流10kV | 2025 | 迎峰度夏 | 262.8645 | 248.1404 | 271.7994
3201112964934 | 宜兴市太平洋集装箱配件有限公司 | 宜兴 | 其他常用有色金属冶炼 | 大工业用电 | 4000 | 4000 | 交流10kV | 2025 | 迎峰度夏 | 2281.1509 | 2696.5962 | 2623.6226
3201113006934 | 江苏诺明高温材料股份有限公司 | 宜兴 | 耐火材料制品制造 | 大工业用电 | 6630 | 6630 | 交流10kV | 2025 | 迎峰度夏 | 757.9231 | 965.6667 | 547.8431
3201113012562 | 无锡山水仁和房地产有限公司 | 宜兴 | 综合零售 | 商业用电 | 105 | 105 | 交流380V | 2025 | 迎峰度夏 | 11.5209 | 11.947 | 2.4427
3201113012563 | 无锡金马物业管理有限公司宜兴分公司 | 宜兴 | 物业管理 | 非居民照明 | 145 | 145 | 交流380V
3201113012568 | 无锡金马物业管理有限公司宜兴分公司 | 宜兴 | 物业管理 | 非居民照明 | 120 | 120 | 交流380V | 2025 | 迎峰度夏 | 4.0572 | 3.4393 | 2.7995
3201113034239 | 宜兴市江雪制冷环保设备有限公司 | 万石 | 烘炉、风机、包装等设备制造 | 普通工业 | 130 | 130 | 交流380V | 2025 | 迎峰度夏 | 43.261 | 34.0213 | 0.923
3201113038284 | 宜兴市华丰农村小额贷款有限公司 | 宜兴 | 其他商务服务 | 非居民照明 | 315 | 315 | 交流10kV | 2025 | 迎峰度夏 | 21.3471 | 17.07 | 5.9942
3201113038289 | 宜兴市宜城房地产开发有限公司 | 宜兴 | 其他房地产业 | 非居民照明 | 315 | 315 | 交流10kV | 2025 | 迎峰度夏 | 58.2556 | 40.4074 | 6.0034
3201113043439 | 宜兴市丁蜀高级中学 | 宜兴 | 高中教育 | 学校教学用电 | 800 | 800 | 交流10kV | 2025 | 迎峰度夏 | 129.7736 | 128.086 | 55.1792
3201113044044 | 宜兴市炫伟铜业有限公司 | 宜兴 | 电线、电缆、光缆及电工器材制造 | 大工业用电 | 800 | 800 | 交流10kV | 2025 | 迎峰度夏 | 9.9833 | 10.9833 | 13.314
3201113046236 | 宜兴市鸿泰模具厂 | 宜兴 | 铸造及其他金属制品制造 | 普通工业 | 250 | 250 | 交流10kV | 2025 | 迎峰度夏 | 68.48 | 50.56 | 93.44
3201113046554 | 江苏华纳环保科技有限公司 | 宜兴 | 环保、邮政、社会公共服务及其他专用设备制造 | 大工业用电 | 315 | 315 | 交流10kV | 2025 | 迎峰度夏 | 226.2415 | 221.875 | 25.08
3201113065899 | 宜兴市丁蜀福源寺佛教活动点 | 宜兴 | 宗教组织 | 非居民照明 | 200 | 200 | 交流10kV | 2025 | 迎峰度夏 | 30.1038 | 26.6667 | 19.5313
3201113065988 | 宜兴经济技术开发区派出所 | 宜兴 | 其他国家机构 | 非居民照明 | 250 | 250 | 交流10kV | 2025 | 迎峰度夏 | 91.5386 | 94.1042 | 66.222
3201113070035 | 宜兴嘉利商务大厦开发有限公司 | 宜兴 | 旅游饭店 | 商业用电 | 3200 | 3200 | 交流20kV | 2025 | 迎峰度夏 | 7.2453 | 7.166 | 7.44
3201113070419 | 无锡江丰资源再生有限公司 | 宜兴 | 有色金属压延加工 | 大工业用电 | 2500 | 2500 | 交流10kV | 2025 | 迎峰度夏 | 314.6667 | 266.0176 | 266.766
3201113077933 | 宜兴市景瑞冶金电化设备有限公司 | 宜兴 | 采矿、冶金、建筑专用设备制造 | 普通工业 | 250 | 250 | 交流10kV | 2025 | 迎峰度夏 | 12.9324 | 12.2426 | 5.5521
3201113078134 | 江苏新宇天成环保有限公司 | 宜兴 | 其他电气机械及器材制造 | 普通工业 | 250 | 250 | 交流10kV | 2025 | 迎峰度夏 | 98.4425 | 76.3737 | 24.0135
3201113078138 | 江苏沛尔膜业股份有限公司 | 宜兴 | 塑料零件制造及其他塑料制品制造 | 普通工业 | 250 | 250 | 交流10kV | 2025 | 迎峰度夏 | 38.32 | 46.9358 | 26.854
3201113078144 | 宜兴市西渚镇人民政府 | 西渚 | 国家行政机构 | 非居民照明 | 150 | 150 | 交流380V | 2025 | 迎峰度夏 | 9.3509 | 9.7802 | 3.8342
3201113094206 | 宜兴市威特陶瓷有限公司 | 宜兴 | 特种陶瓷制品制造 | 普通工业 | 200 | 200 | 交流10kV | 2025 | 迎峰度夏 | 63.5452 | 56.4786 | 23.5198
3201113097333 | 宜兴市恒通炉业有限公司 | 宜兴 | 烘炉、风机、包装等设备制造 | 普通工业 | 250 | 250 | 交流10kV | 2025 | 迎峰度夏 | 8.2419 | 7.2679 | 6.3666
3201113097693 | 宜兴市华恒高性能纤维织造有限公司 | 宜兴 | 纤维素纤维原料及纤维制造 | 普通工业 | 250 | 500 | 交流10kV | 2025 | 迎峰度夏 | 125.1412 | 135.0943 | 54.9715
3201113097833 | 宜兴市江南钙塑制品有限公司 | 宜兴 | 塑料零件制造及其他塑料制品制造 | 大工业用电 | 500 | 500 | 交流10kV | 2025 | 迎峰度夏 | 339.3525 | 331.0093 | 331.1353
3201113097879 | 宜兴市龙马机械设备厂 | 宜兴 | 环保、邮政、社会公共服务及其他专用设备制造 | 普通工业 | 80 | 80 | 交流10kV | 2025 | 迎峰度夏 | 0.1896 | 0.1223 | 0.0713
3201113138845 | 江苏一环集团有限公司 | 宜兴 | 工业与专业设计及其他专业技术服务 | 非居民照明 | 500 | 500 | 交流10kV | 2025 | 迎峰度夏 | 129.2792 | 118.7419 | 19.0396
3201113157533 | 江苏明远电缆有限公司 | 宜兴 | 电线、电缆、光缆及电工器材制造 | 大工业用电 | 500 | 500 | 交流10kV | 2025 | 迎峰度夏 | 88.8273 | 109.2906 | 64.9092
3201113157734 | 宜兴市豪君电工材料有限公司 | 宜兴 | 电子和电工机械专用设备制造 | 普通工业 | 250 | 250 | 交流10kV | 2025 | 迎峰度夏 | 83.1639 | 88.8437 | 3.4258
3201113157735 | 江苏赛宇环保科技有限公司 | 宜兴 | 其他电气机械及器材制造 | 普通工业 | 250 | 250 | 交流10kV | 2025 | 迎峰度夏 | 51.6496 | 51.309 | 61.8327
3201113162336 | 宜兴市惠康金属制品制造有限公司 | 丁蜀 | 金属表面处理及热处理加工 | 普通工业 | 98 | 98 | 交流380V | 2025 | 迎峰度夏 | 2.5004 | 3.184 | 0.0845
3201113165935 | 宜兴市易人陶瓷有限公司 | 宜兴 | 其他陶瓷制品制造 | 普通工业 | 160 | 160 | 交流10kV | 2025 | 迎峰度夏 | 36.67 | 37.0233 | 32.3615
3201113166133 | 宜兴市佳美实验装备有限公司 | 宜兴 | 环保、邮政、社会公共服务及其他专用设备制造 | 普通工业 | 200 | 200 | 交流10kV | 2025 | 迎峰度夏 | 37.344 | 31.3413 | 10.8575
3201113174133 | 宜兴市锦铭陶瓷工艺厂 | 宜兴 | 其他陶瓷制品制造 | 普通工业 | 200 | 200 | 交流10kV | 2025 | 迎峰度夏 | 0.2 | 0.2567 | 0.5643
3201113174435 | 宜兴市林凯物流基地有限公司 | 宜兴 | 运输代理业 | 非工业 | 800 | 800 | 交流10kV | 2025 | 迎峰度夏 | 42.8289 | 54.581 | 113.773
3201113174534 | 无锡市井上海绵有限公司 | 宜兴 | 其他未列明的制造业 | 大工业用电 | 315 | 315 | 交流10kV | 2025 | 迎峰度夏 | 176.718 | 203.3498 | 6.2896
3201113174843 | 无锡裕德电缆科技有限公司 | 宜兴 | 铸造及其他金属制品制造 | 大工业用电 | 1650 | 2900 | 交流10kV | 2025 | 迎峰度夏 | 0 | 0.1283 | 8.4075
3201113174852 | 江苏中任油漆有限公司 | 宜兴 | 涂料、油墨、颜料及类似产品制造 | 大工业用电 | 500 | 1000 | 交流10kV | 2025 | 迎峰度夏 | 41.9327 | 34.581 | 15.6448
3201113175849 | 宜兴市兰山房地产开发有限公司 | 宜兴 | 综合零售 | 商业用电 | 800 | 800 | 交流10kV | 2025 | 迎峰度夏 | 4.5685 | 6.4698 | 2.6012
3201113176133 | 江苏龙诚玻璃钢有限公司 | 宜兴 | 其他玻璃制品制造 | 大工业用电 | 500 | 500 | 交流10kV | 2025 | 迎峰度夏 | 96.3409 | 89.7917 | 26.8696
3201113176134 | 宜兴市审计局 | 宜兴 | 国家权力机构 | 非居民照明 | 500 | 500 | 交流10kV | 2025 | 迎峰度夏 | 52.1666 | 41.165 | 8.427
3201113195534 | 谈志中 | 宜兴 | 洗浴和保健养生服务 | 商业用电 | 300 | 300 | 交流380V | 2025 | 迎峰度夏 | 71.7962 | 92.9604 | 87.9547
3201113198195 | 宜兴东方沃邦汽车销售服务有限公司 | 宜兴 | 其他汽车、摩托车、零配件和燃料及其他动力销售 | 商业用电 | 400 | 400 | 交流10kV | 2025 | 迎峰度夏 | 87.8453 | 90.4412 | 6.4829
3201113198835 | 宜兴市佳宝陶瓷原料研究所 | 宜兴 | 其他陶瓷制品制造 | 普通工业 | 200 | 200 | 交流10kV | 2025 | 迎峰度夏 | 8.1464 | 15.704 | 12.1596
3201113215833 | 宜兴市漕南粮油种植专业合作社 | 宜兴 | 农业服务业 | 农业生产用电 | 80 | 80 | 交流10kV | 2025 | 迎峰度夏 | 1.2964 | 1.325 | 0.5755
3201113215933 | 宜兴市楝树塑料制品厂 | 宜兴 | 塑料零件制造及其他塑料制品制造 | 大工业用电 | 315 | 315 | 交流10kV | 2025 | 迎峰度夏 | 63.561 | 67.7143 | 90.0584
3201113216133 | 无锡法瑞仪器设备有限公司 | 宜兴 | 环保、邮政、社会公共服务及其他专用设备制造 | 普通工业 | 160 | 160 | 交流10kV | 2025 | 迎峰度夏 | 31.465 | 33.85 | 1.27
3201113217136 | 宜兴市工艺美术陶瓷有限公司 | 宜兴 | 日用陶瓷制品制造 | 普通工业 | 250 | 250 | 交流10kV | 2025 | 迎峰度夏 | 65.0077 | 72.2321 | 57.2925
3201113218643 | 宜兴经开区投资发展集团有限公司 | 宜兴 | 城镇居民 | 城镇居民生活用电 | 2000 | 2000 | 交流10kV | 2025 | 迎峰度夏 | 4.4941 | 1.6875 | 4.8346
3201113218647 | 宜兴市诚跃塑业有限公司 | 宜兴 | 塑料零件制造及其他塑料制品制造 | 普通工业 | 250 | 250 | 交流10kV | 2025 | 迎峰度夏 | 36.4494 | 36.6706 | 19.7728
3201113220152 | 无锡市万木春特种涂料有限公司 | 宜兴 | 涂料、油墨、颜料及类似产品制造 | 普通工业 | 200 | 200 | 交流10kV | 2025 | 迎峰度夏 | 28.6015 | 13.3645 | 5.4455
3201113223365 | 宜兴水务集团有限公司 | 宜兴 | 自来水生产和供应 | 大工业用电 | 800 | 800 | 交流10kV | 2025 | 迎峰度夏 | 62.6043 | 57.4667 | 45.05
3201113223902 | 宜兴市博大纺织品有限公司 | 宜兴 | 家用纺织制成品制造 | 大工业用电 | 400 | 400 | 交流10kV | 2025 | 迎峰度夏 | 60.5604 | 63.1278 | 57.1306
3201113223906 | 宜兴市荣茂化工有限公司 | 宜兴 | 专用化学产品制造 | 大工业用电 | 715 | 715 | 交流10kV | 2025 | 迎峰度夏 | 371.9692 | 283.8849 | 25.3811
3201113223992 | 宜兴市东方皮塑化工有限公司 | 宜兴 | 合成材料制造 | 普通工业 | 250 | 250 | 交流10kV | 2025 | 迎峰度夏 | 116.4602 | 111.3391 | 22.4245
3201113225088 | 宜兴市徐舍经济发展有限公司 | 宜兴 | 环保、邮政、社会公共服务及其他专用设备制造 | 普通工业 | 250 | 250 | 交流10kV | 2025 | 迎峰度夏 | 17.5446 | 17.3451 | 9.6902
3201113228243 | 宜兴市黄龙源陶瓷有限公司 | 宜兴 | 其他陶瓷制品制造 | 普通工业 | 80 | 80 | 交流10kV | 2025 | 迎峰度夏 | 4.5302 | 4.6665 | 1.3151
3201113228246 | 江苏诚丰环保设备有限公司 | 宜兴 | 环保、邮政、社会公共服务及其他专用设备制造 | 普通工业 | 250 | 250 | 交流10kV | 2025 | 迎峰度夏 | 122.54 | 87.0756 | 6.2142
3201113231329 | 宜兴市凯达耐火材料有限公司 | 宜兴 | 耐火材料制品制造 | 普通工业 | 250 | 250 | 交流10kV | 2025 | 迎峰度夏 | 18.9121 | 14.1464 | 4.8875
3201113235087 | 无锡迪斯凯包装容器有限公司 | 宜兴 | 塑料零件制造及其他塑料制品制造 | 普通工业 | 250 | 250 | 交流10kV | 2025 | 迎峰度夏 | 33.3096 | 30.5673 | 0.2898
3201113235108 | 江苏顺星耐火科技有限公司 | 宜兴 | 耐火材料制品制造 | 普通工业 | 250 | 250 | 交流10kV | 2025 | 迎峰度夏 | 31.8081 | 31.7132 | 9.2966
3201113235115 | 中国邮政集团有限公司江苏省宜兴市分公司 | 宜兴 | 邮政基本服务 | 商业用电 | 2850 | 5700 | 交流10kV | 2025 | 迎峰度夏 | 11.0402 | 9.7018 | 5.1347
3201113237144 | 宜兴市伟忠陶瓷有限公司 | 宜兴 | 其他陶瓷制品制造 | 普通工业 | 250 | 250 | 交流10kV | 2025 | 迎峰度夏 | 119.4358 | 111.35 | 86.1434
3201113237147 | 无锡润远塑业有限公司 | 宜兴 | 塑料零件制造及其他塑料制品制造 | 普通工业 | 250 | 400 | 交流10kV | 2025 | 迎峰度夏 | 52.4514 | 52.512 | 16.4609
3201113237148 | 江苏宏力光电科技股份有限公司 | 宜兴 | 城镇居民 | 城镇居民生活用电 | 400 | 400 | 交流10kV | 2025 | 迎峰度夏 | 13.6252 | 18.1082 | 24.782
3201113239917 | 宜兴市铭洲耐火材料有限公司 | 宜兴 | 耐火材料制品制造 | 大工业用电 | 400 | 400 | 交流10kV | 2025 | 迎峰度夏 | 0.8265 | 1.8782 | 56.8985
3201113241143 | 无锡市复顺包装制品有限公司 | 万石 | 塑料零件制造及其他塑料制品制造 | 普通工业 | 159 | 159 | 交流380V | 2025 | 迎峰度夏 | 23.9614 | 18.4406 | 10.3529
3201113241883 | 宜兴市戴卡斯特塑业有限公司 | 宜兴 | 塑料零件制造及其他塑料制品制造 | 大工业用电 | 500 | 500 | 交流10kV | 2025 | 迎峰度夏 | 226.036 | 224.2462 | 198.5816
3201113241898 | 宜兴北控城乡污水管网有限公司 | 宜兴 | 污水处理及其再生利用 | 非工业 | 160 | 160 | 交流10kV | 2025 | 迎峰度夏 | 32.5389 | 33.1144 | 27.9693
3201113241901 | 宜兴市爱博纤维制品有限公司 | 宜兴 | 耐火材料制品制造 | 普通工业 | 250 | 250 | 交流10kV | 2025 | 迎峰度夏 | 65.3867 | 42.5438 | 42.5092
3201113241905 | 江苏雪浪石化工程有限公司 | 宜兴 | 环保、邮政、社会公共服务及其他专用设备制造 | 普通工业 | 250 | 250 | 交流10kV | 2025 | 迎峰度夏 | 19.2957 | 20.0491 | 3.0792
3201113243172 | 宜兴金兴焊接材料有限公司 | 宜兴 | 金属丝绳及其制品制造 | 大工业用电 | 800 | 2050 | 交流10kV | 2025 | 迎峰度夏 | 23.9154 | 47.023 | 684.532
3201113245559 | 宜兴市恒达涌源机械科技有限公司 | 宜兴 | 金属加工机械制造 | 普通工业 | 200 | 200 | 交流10kV | 2025 | 迎峰度夏 | 60.2915 | 56.6206 | 14.855
3201113250888 | 江苏储信重工有限公司 | 宜兴 | 环保、邮政、社会公共服务及其他专用设备制造 | 大工业用电 | 1750 | 1750 | 交流10kV | 2025 | 迎峰度夏 | 30.7942 | 23.7679 | 19.9075
3201113250941 | 宜兴市丰乐机械有限公司 | 宜兴 | 金属加工机械制造 | 普通工业 | 250 | 250 | 交流10kV | 2025 | 迎峰度夏 | 7.2928 | 6.3814 | 1.1173
3201113250944 | 江苏省电力公司宜兴市供电公司 | 宜兴 | 电力供应 | 考核 | 400 | 400 | 交流10kV | 2025 | 迎峰度夏 | 93.9012 | 87.6442 | 32.6729
3201113251404 | 宜兴市盛鑫轧辊有限公司 | 宜兴 | 金属加工机械制造 | 大工业用电 | 5000 | 5000 | 交流10kV | 2025 | 迎峰度夏 | 1319.7388 | 1269.7083 | 2338.5417
3201113251405 | 宜兴北控城乡污水管网有限公司 | 宜兴 | 污水处理及其再生利用 | 非工业 | 100 | 100 | 交流10kV | 2025 | 迎峰度夏 | 10.3163 | 11.9371 | 7.9231
3201113251406 | 宜兴北控城乡污水管网有限公司 | 宜兴 | 污水处理及其再生利用 | 非工业 | 100 | 100 | 交流10kV | 2025 | 迎峰度夏 | 3.9621 | 7.7126 | 4.4872
3201113251481 | 江苏省天然气有限公司 | 宜兴 | 燃气生产和供应业 | 非工业 | 100 | 100 | 交流10kV | 2025 | 迎峰度夏 | 6.0274 | 7.2534 | 7.9355
3201113251731 | 宜兴北控城乡污水管网有限公司 | 宜兴 | 环境治理业 | 非工业 | 200 | 200 | 交流10kV | 2025 | 迎峰度夏 | 14.7625 | 17.4536 | 15.5408
3201113251742 | 宜兴市泰科耐火材料有限公司 | 丁蜀 | 耐火材料制品制造 | 普通工业 | 200 | 200 | 交流380V | 2025 | 迎峰度夏 | 27.5942 | 26.4328 | 3.6651
3201113253234 | 宜兴水务集团有限公司 | 宜兴 | 自来水生产和供应 | 大工业用电 | 800 | 800 | 交流10kV | 2025 | 迎峰度夏 | 0 | 0 | 0
3201113255862 | 宜兴市海棠大酒店 | 宜城 | 正餐服务 | 商业用电 | 99 | 99 | 交流380V | 2025 | 迎峰度夏 | 12.81 | 11.3902 | 19.0668
3201113256241 | 江苏吉轩能源设备有限公司 | 宜兴 | 其他电气机械及器材制造 | 普通工业 | 250 | 250 | 交流10kV | 2025 | 迎峰度夏 | 0 | 0 | 0
3201113256242 | 江苏汇顺环保科技有限公司 | 宜兴 | 其他电气机械及器材制造 | 普通工业 | 250 | 250 | 交流10kV | 2025 | 迎峰度夏 | 78.0866 | 73.9225 | 4.25
3201113256356 | 钱伯明 | 宜兴 | 综合零售 | 商业用电 | 0 | 1250 | 交流10kV
3201113261644 | 中节能兆盛环保有限公司 | 宜兴 | 环保、邮政、社会公共服务及其他专用设备制造 | 大工业用电 | 1750 | 1750 | 交流10kV | 2025 | 迎峰度夏 | 150.7285 | 139.5929 | 31.2979
3201113266861 | 江苏国平油品科技有限公司 | 宜兴 | 精炼石油产品制造 | 大工业用电 | 500 | 500 | 交流10kV | 2025 | 迎峰度夏 | 105.1627 | 128.1137 | 51.8286
3201113268765 | 宜兴市文佳家庭农场 | 宜兴 | 其他文化艺术业 | 非居民照明 | 250 | 250 | 交流10kV | 2025 | 迎峰度夏 | 51.1308 | 50.0226 | 42.2365
3201113268766 | 宜兴市南新强盛塑胶制品有限公司 | 宜兴 | 其他橡胶制品制造 | 普通工业 | 250 | 250 | 交流10kV | 2025 | 迎峰度夏 | 40.4138 | 40.1534 | 21.7126
3201113271878 | 宜兴市油车水库管理所 | 宜兴 | 其他水利管理业 | 非居民照明 | 500 | 500 | 交流10kV | 2025 | 迎峰度夏 | 65.2208 | 42.28 | 21.0698
3201113273207 | 无锡市金牛木业有限公司 | 丁蜀 | 木质家具制造 | 普通工业 | 159 | 159 | 交流380V
3201113279422 | 江苏前川制冷设备有限公司 | 宜兴 | 环保、邮政、社会公共服务及其他专用设备制造 | 普通工业 | 250 | 250 | 交流10kV | 2025 | 迎峰度夏 | 73.6204 | 64.1059 | 20.4408
3201113279701 | 宜兴市高铁站前区运营管理有限公司 | 宜兴 | 城市公共交通运输 | 非居民照明 | 1260 | 1260 | 交流10kV | 2025 | 迎峰度夏 | 183.7872 | 152.9091 | 113.6868
3201113279704 | 江苏中广润新材料科技有限公司 | 宜兴 | 其他未列明的制造业 | 大工业用电 | 5700 | 7950 | 交流20kV | 2025 | 迎峰度夏 | 1128.3922 | 1702.7959 | 1924.6038
3201113279733 | 无锡市博大竹木业有限公司 | 宜兴 | 竹、藤、棕、草等制品制造 | 大工业用电 | 1250 | 1250 | 交流10kV | 2025 | 迎峰度夏 | 397.2642 | 290.1111 | 5.1028
3201113281202 | 宜兴市人民法院徐舍人民法庭 | 宜兴 | 人民法院和人民检察院 | 非居民照明 | 250 | 250 | 交流10kV | 2025 | 迎峰度夏 | 42.2783 | 33.2032 | 10.5739
3201113281205 | 宜兴市华峰塑业有限公司 | 宜兴 | 塑料零件制造及其他塑料制品制造 | 大工业用电 | 400 | 400 | 交流10kV | 2025 | 迎峰度夏 | 46.2138 | 37.5594 | 54.9508
3201113281211 | 江苏鲸龙农业科技有限公司 | 宜兴 | 精制茶加工 | 普通工业 | 250 | 250 | 交流10kV | 2025 | 迎峰度夏 | 3.9392 | 3.4214 | 2.8918
3201113281232 | 无锡旭晔机械设备有限公司 | 宜兴 | 环保、邮政、社会公共服务及其他专用设备制造 | 普通工业 | 200 | 200 | 交流10kV | 2025 | 迎峰度夏 | 52.7308 | 49.7204 | 3.3347
3201113281416 | 宜兴市七星宾馆有限公司 | 宜兴 | 其他商务服务 | 商业用电 | 150 | 150 | 交流380V | 2025 | 迎峰度夏 | 53.834 | 52.3189 | 49.1566
3201113289138 | 宜兴市照明管理处 | 宜兴 | 公共照明 | 非居民照明 | 315 | 315 | 交流10kV | 2025 | 迎峰度夏 | 0.4155 | 0.0365 | 63.5784
3201113289139 | 宜兴市照明管理处 | 宜兴 | 公共照明 | 非居民照明 | 315 | 315 | 交流10kV | 2025 | 迎峰度夏 | 0.3732 | 0.0679 | 69.9989
3201113289140 | 无锡艾迪玛精密机械有限公司 | 宜兴 | 通用零部件制造 | 普通工业 | 250 | 250 | 交流10kV | 2025 | 迎峰度夏 | 106.1965 | 93.5487 | 81.3681
3201113290174 | 无锡市万华电缆有限公司 | 宜兴 | 电线、电缆、光缆及电工器材制造 | 大工业用电 | 500 | 500 | 交流10kV | 2025 | 迎峰度夏 | 98.5058 | 145.5313 | 133.6388
3201113290181 | 宜兴市新建烟机配件有限公司 | 宜兴 | 通用零部件制造 | 普通工业 | 250 | 250 | 交流10kV | 2025 | 迎峰度夏 | 38.0065 | 28.7274 | 13.783
3201113290242 | 宜兴港华燃气有限公司 | 宜兴 | 燃气生产和供应业 | 普通工业 | 50 | 50 | 交流10kV | 2025 | 迎峰度夏 | 1.2654 | 1.096 | 1.2319
3201113292330 | 江苏宜兴环保科技工业园发展集团有限公司 | 宜兴 | 城镇居民 | 城镇居民生活用电 | 500 | 500 | 交流10kV | 2025 | 迎峰度夏 | 27.452 | 20.893 | 13.2008
3201113292336 | 江苏宜兴环保科技工业园发展集团有限公司 | 宜兴 | 城镇居民 | 城镇居民生活用电 | 500 | 500 | 交流10kV | 2025 | 迎峰度夏 | 46.4343 | 41.4565 | 41.4192
3201113293149 | 宜兴市裕民炉料有限公司 | 宜兴 | 耐火材料制品制造 | 普通工业 | 200 | 200 | 交流10kV | 2025 | 迎峰度夏 | 8.6025 | 6.874 | 0.6183
3201113295688 | 宜兴金君耐火炉料有限公司 | 宜兴 | 耐火材料制品制造 | 大工业用电 | 800 | 800 | 交流10kV | 2025 | 迎峰度夏 | 128.4365 | 173.8717 | 226.192
3201113295692 | 宜兴市名凯炉具科技有限公司 | 宜兴 | 通用零部件制造 | 普通工业 | 0 | 160 | 交流10kV | 2025 | 迎峰度夏 | 8.54 | 2.4161 | 2.7247
3201113295694 | 无锡长城机器制造有限公司 | 宜兴 | 印刷、制药、日化及日用品生产专用设备制造 | 大工业用电 | 500 | 500 | 交流10kV | 2025 | 迎峰度夏 | 291.3736 | 284.8453 | 56.0626
3201113295697 | 宜兴市人民法院周铁人民法庭 | 宜兴 | 人民法院和人民检察院 | 非居民照明 | 250 | 250 | 交流10kV | 2025 | 迎峰度夏 | 48.0029 | 38.4142 | 7.7502
3201113295813 | 江苏宜客隆超市管理有限公司 | 宜兴 | 综合零售 | 商业用电 | 500 | 500 | 交流10kV | 2025 | 迎峰度夏 | 18.0093 | 19.9753 | 13.0721
3201113295815 | 宜兴市三鸽工贸有限公司 | 宜兴 | 塑料零件制造及其他塑料制品制造 | 普通工业 | 250 | 250 | 交流10kV | 2025 | 迎峰度夏 | 111.0123 | 106.4585 | 29.8627
3201113296476 | 江苏省华东香米业有限公司 | 宜兴 | 谷物磨制 | 普通工业 | 1260 | 1260 | 交流10kV | 2025 | 迎峰度夏 | 2.3915 | 3.9538 | 3.7887
3201113296772 | 宜兴欣森泰木屋工程有限公司 | 宜兴 | 房屋建筑业 | 普通工业 | 160 | 160 | 交流10kV | 2025 | 迎峰度夏 | 7.2194 | 6.414 | 3.201
3201113304764 | 宜兴市新大陆环保设备有限公司 | 宜兴 | 其他电气机械及器材制造 | 普通工业 | 250 | 250 | 交流10kV | 2025 | 迎峰度夏 | 4.5115 | 4.6598 | 1.5803
3201113305584 | 宜兴市耀华橡胶有限公司 | 宜兴 | 其他橡胶制品制造 | 普通工业 | 250 | 250 | 交流10kV | 2025 | 迎峰度夏 | 16.4663 | 16.1269 | 3.3995
3201113305586 | 江苏格桑花涂料有限公司 | 宜兴 | 涂料、油墨、颜料及类似产品制造 | 大工业用电 | 400 | 400 | 交流10kV | 2025 | 迎峰度夏 | 141.7448 | 111.0117 | 6.9626
3201113305609 | 江苏重通风机有限公司 | 宜兴 | 烘炉、风机、包装等设备制造 | 普通工业 | 250 | 250 | 交流10kV | 2025 | 迎峰度夏 | 0 | 0 | 0
3201113305612 | 宜兴市文峰绿化工程有限公司 | 宜兴 | 其他商务服务 | 非居民照明 | 400 | 400 | 交流10kV | 2025 | 迎峰度夏 | 108.5506 | 81.5975 | 14.917
3201113306026 | 江苏东峰电缆有限公司 | 宜兴 | 城镇居民 | 城镇居民生活用电 | 800 | 800 | 交流10kV | 2025 | 迎峰度夏 | 217.0157 | 165.856 | 196.9423
3201113306027 | 宜兴市百润发商业贸易有限公司 | 宜兴 | 综合零售 | 商业用电 | 630 | 630 | 交流10kV | 2025 | 迎峰度夏 | 111.2706 | 109.8147 | 38.7981
3201113307339 | 宜兴市金强装饰材料有限公司 | 宜兴 | 其他电气机械及器材制造 | 普通工业 | 250 | 250 | 交流10kV | 2025 | 迎峰度夏 | 60.6402 | 58.9826 | 4.5991
3201113308675 | 宜兴市华雨泽企业管理有限公司 | 宜兴 | 环保、邮政、社会公共服务及其他专用设备制造 | 大工业用电 | 2800 | 2800 | 交流10kV | 2025 | 迎峰度夏 | 478.1024 | 439.8368 | 207.6696
3201113308676 | 宜兴市海韵游乐设备有限公司 | 宜兴 | 其他未列明的制造业 | 大工业用电 | 650 | 650 | 交流10kV | 2025 | 迎峰度夏 | 133.4321 | 127.1132 | 133.2792
3201113309160 | 常州普和新材料科技有限公司 | 宜兴 | 金属加工机械制造 | 普通工业 | 250 | 250 | 交流10kV | 2025 | 迎峰度夏 | 79.3346 | 64.4338 | 20.7942
3201113310935 | 宁杭铁路有限责任公司 | 宜兴 | 电气化铁路 | 大工业用电 | 126000 | 126000 | 交流220kV | 2025 | 迎峰度夏 | 5430.5741 | 6691.0409 | 5766.6657
3201113316671 | 宜兴水务集团有限公司 | 宜兴 | 污水处理及其再生利用 | 普通工业 | 160 | 160 | 交流10kV | 2025 | 迎峰度夏 | 64.5154 | 61.1667 | 55.356
3201113317357 | 宜兴市佳信数控科技有限公司 | 宜兴 | 通用零部件制造 | 大工业用电 | 400 | 400 | 交流10kV | 2025 | 迎峰度夏 | 111.5132 | 96.5 | 71.3811
3201113317358 | 宜兴市亲亲宝贝幼儿园 | 宜兴 | 学前教育 | 学校教学用电 | 500 | 500 | 交流20kV | 2025 | 迎峰度夏 | 26.6129 | 21.1475 | 3.1425
3201113317359 | 宜兴经开区投资发展集团有限公司 | 宜兴 | 农、林、牧、渔产品批发 | 商业用电 | 800 | 800 | 交流10kV | 2025 | 迎峰度夏 | 70.1204 | 50.9712 | 31.964
3201113318751 | 宜兴市苏南竹木业有限公司 | 宜兴 | 竹、藤、棕、草等制品制造 | 大工业用电 | 1300 | 1300 | 交流10kV | 2025 | 迎峰度夏 | 519.8308 | 603.2163 | 727.3077
3201113325858 | 宜兴霞皓宾馆丁蜀分部 | 宜兴 | 其他商务服务 | 非居民照明 | 500 | 500 | 交流10kV | 2025 | 迎峰度夏 | 32.0881 | 42.0083 | 30.9379
3201113331584 | 江苏威航节能科技有限公司 | 宜兴 | 耐火材料制品制造 | 普通工业 | 250 | 250 | 交流10kV | 2025 | 迎峰度夏 | 8.7932 | 4.5626 | 9.2133
3201113331713 | 宜兴市千任石墨制品有限公司 | 宜兴 | 石墨及其他非金属矿物制品制造 | 普通工业 | 250 | 250 | 交流10kV | 2025 | 迎峰度夏 | 18.051 | 19.5835 | 3.629
3201113331718 | 江苏省水文水资源勘测局无锡分局 | 宜兴 | 水资源管理 | 非居民照明 | 50 | 50 | 交流10kV | 2025 | 迎峰度夏 | 8.174 | 4.0101 | 1.3776
3201113336966 | 宜兴市公共资源交易中心 | 宜兴 | 其他商务服务 | 商业用电 | 1000 | 2000 | 交流10kV | 2025 | 迎峰度夏 | 138.2184 | 108.6021 | 52.151
3201113339507 | 宜兴市恒畅橡塑有限公司 | 宜兴 | 制鞋业 | 普通工业 | 160 | 160 | 交流10kV
3201113346833 | 宜兴市民间紫砂有限公司 | 宜兴 | 日用陶瓷制品制造 | 普通工业 | 50 | 50 | 交流10kV | 2025 | 迎峰度夏 | 9.5846 | 8.1723 | 6.6136
3201113346837 | 江苏江友环保科技有限公司 | 宜兴 | 塑料零件制造及其他塑料制品制造 | 普通工业 | 250 | 250 | 交流10kV | 2025 | 迎峰度夏 | 37.4287 | 26.215 | 1.6119
3201113352078 | 宜兴市公共交通有限公司 | 宜兴 | 其他商务服务 | 非居民照明 | 315 | 315 | 交流10kV | 2025 | 迎峰度夏 | 95.6365 | 76.2849 | 0
3201113353367 | 宜兴市东祥化工助剂有限公司 | 宜兴 | 基础化学原料制造 | 普通工业 | 250 | 250 | 交流10kV | 2025 | 迎峰度夏 | 42.0981 | 59.8883 | 8.5713
3201113353375 | 宜兴市禾天下养殖技术服务专业合作社 | 宜兴 | 其他农副食品加工 | 普通工业 | 160 | 160 | 交流10kV | 2025 | 迎峰度夏 | 20.8447 | 15.4223 | 9.9865
3201113354792 | 江苏宜兴环保科技工业园发展集团有限公司 | 宜兴 | 其他商务服务 | 非居民照明 | 1600 | 1600 | 交流10kV | 2025 | 迎峰度夏 | 27.4654 | 18.7625 | 19.4038
3201113354793 | 江苏宜兴环保科技工业园发展集团有限公司 | 宜兴 | 其他商务服务 | 非居民照明 | 4100 | 4100 | 交流10kV | 2025 | 迎峰度夏 | 385.5532 | 374.6094 | 162.7491
3201113356029 | 南京苏宁物业管理有限公司宜兴分公司 | 宜兴 | 其他商务服务 | 商业用电 | 1260 | 1260 | 交流20kV | 2025 | 迎峰度夏 | 89.1686 | 86.9706 | 69.1019
3201113358238 | 宜兴市森绿兰商贸有限公司 | 开发区 | 基础化学原料制造 | 普通工业 | 98 | 98 | 交流380V | 2025 | 迎峰度夏 | 1.7817 | 0.2776 | 0.3758
3201113358438 | 宜兴市海美尔电器有限公司 | 宜兴 | 环保、邮政、社会公共服务及其他专用设备制造 | 普通工业 | 250 | 250 | 交流10kV | 2025 | 迎峰度夏 | 79.6771 | 71.0961 | 18.9704
3201113361342 | 林明 | 湖父 | 其他餐饮业 | 商业用电 | 140 | 140 | 交流380V | 2025 | 迎峰度夏 | 18.7907 | 19.13 | 16.2754
3201113365874 | 宜兴市南岳禅寺 | 宜兴 | 宗教组织 | 非居民照明 | 630 | 630 | 交流10kV | 2025 | 迎峰度夏 | 41.1079 | 31.1985 | 33.5004
3201113367269 | 宜兴市大宏热工科技有限公司 | 宜兴 | 金属加工机械制造 | 普通工业 | 250 | 250 | 交流10kV | 2025 | 迎峰度夏 | 23.9555 | 16.8989 | 5.2821
3201113367346 | 宜兴市宜刚迪纳科技有限公司 | 宜兴 | 耐火材料制品制造 | 大工业用电 | 0 | 800 | 交流10kV
3201113373946 | 江苏如意人实业有限公司 | 宜兴 | 塑料板、管、型材制造 | 普通工业 | 0 | 500 | 交流10kV
3201113374333 | 宜兴市蒋南翔实验小学 | 宜兴 | 初等教育 | 学校教学用电 | 400 | 400 | 交流10kV | 2025 | 迎峰度夏 | 65.547 | 44.8946 | 13.8191
3201113375243 | 宜兴阳羡茶文化园投资建设有限公司 | 宜兴 | 综合零售 | 商业用电 | 800 | 800 | 交流10kV | 2025 | 迎峰度夏 | 0 | 0 | 0
3201113375261 | 宜兴市太华龙珠茶场 | 宜兴 | 精制茶加工 | 普通工业 | 250 | 250 | 交流10kV | 2025 | 迎峰度夏 | 0 | 0 | 0
3201113375340 | 宜兴市屺亭街道特惠来副食店 | 宜兴 | 综合零售 | 商业用电 | 250 | 250 | 交流10kV | 2025 | 迎峰度夏 | 5.1096 | 2.095 | 0.251
3201113375341 | 宜兴市照明管理处 | 宜兴 | 公共照明 | 非居民照明 | 80 | 80 | 交流20kV | 2025 | 迎峰度夏 | 0.7691 | 0.7657 | 32.6491
3201113375344 | 宜兴市晨阳冶金材料有限公司 | 宜兴 | 石墨及其他非金属矿物制品制造 | 普通工业 | 0 | 250 | 交流10kV
3201113376813 | 江苏晟弘宇科技有限公司 | 宜兴 | 环保、邮政、社会公共服务及其他专用设备制造 | 普通工业 | 250 | 250 | 交流10kV | 2025 | 迎峰度夏 | 27.8662 | 22.9855 | 1.98
3201113377889 | 江苏省电力公司宜兴市供电公司 | 宜兴 | 电力供应 | 考核 | 2000 | 4000 | 交流10kV | 2025 | 迎峰度夏 | 406.444 | 282.5227 | 164.8255
3201113380777 | 无锡市开来生物科技有限公司 | 宜兴 | 日用化学产品制造 | 大工业用电 | 630 | 1630 | 交流10kV | 2025 | 迎峰度夏 | 84.3111 | 75.7087 | 17.4941
3201113384204 | 无锡市舒康医疗器械有限公司 | 宜兴 | 医疗仪器设备及器械制造 | 普通工业 | 250 | 250 | 交流10kV
3201113384210 | 无锡诺贝特流体设备科技有限公司 | 宜兴 | 环保、邮政、社会公共服务及其他专用设备制造 | 普通工业 | 250 | 250 | 交流10kV | 2025 | 迎峰度夏 | 37.3758 | 23.15 | 4.7534
3201113385327 | 江苏英耐杰新能源有限公司 | 宜兴 | 交通器材及其他交通运输设备制造 | 大工业用电 | 1000 | 1630 | 交流10kV | 2025 | 迎峰度夏 | 428.5769 | 381.9774 | 120.0981
3201113385547 | 宜兴市海腾电子有限公司 | 宜兴 | 电子元件及电子专用材料制造 | 普通工业 | 160 | 160 | 交流10kV | 2025 | 迎峰度夏 | 41.9973 | 28.98 | 13.6588
3201113387229 | 宜兴市徐舍镇人民政府 | 宜兴 | 国家行政机构 | 非居民照明 | 1000 | 1000 | 交流10kV | 2025 | 迎峰度夏 | 349.9298 | 302.7474 | 104.9943
3201113387266 | 宜兴市鑫球环保设备有限公司 | 宜兴 | 其他电气机械及器材制造 | 普通工业 | 80 | 80 | 交流10kV | 2025 | 迎峰度夏 | 30.4777 | 23.0861 | 3.679
3201113387267 | 宜兴市大洋木纤维有限公司 | 宜兴 | 软木制品及其他木制品制造 | 普通工业 | 250 | 250 | 交流10kV | 2025 | 迎峰度夏 | 78.8418 | 81.3504 | 119.6878
3201113387268 | 宜兴市诚鑫辐射防护器材有限公司 | 宜兴 | 环保、邮政、社会公共服务及其他专用设备制造 | 普通工业 | 160 | 160 | 交流10kV | 2025 | 迎峰度夏 | 41.9734 | 32.9686 | 2.2611
3201113387335 | 宜兴经开区投资发展集团有限公司 | 宜兴 | 综合零售 | 商业用电 | 500 | 500 | 交流10kV | 2025 | 迎峰度夏 | 24.3388 | 26.959 | 26.1143
3201113387337 | 丰烨医药（无锡）有限公司 | 宜兴 | 基础化学原料制造 | 普通工业 | 200 | 200 | 交流10kV | 2025 | 迎峰度夏 | 30.3212 | 31.2651 | 19.796
3201113390239 | 国家税务总局宜兴市税务局 | 宜兴 | 其他国家机构 | 非居民照明 | 250 | 250 | 交流10kV | 2025 | 迎峰度夏 | 18.8135 | 16.3529 | 3.3849
3201113390241 | 宜兴市国土资源局徐舍分局 | 宜兴 | 其他国家机构 | 非居民照明 | 250 | 250 | 交流10kV | 2025 | 迎峰度夏 | 13.7358 | 14.8851 | 4.586
3201113390334 | 江苏奥瑞金包装有限公司 | 宜兴 | 塑料零件制造及其他塑料制品制造 | 大工业用电 | 4300 | 5300 | 交流20kV | 2025 | 迎峰度夏 | 1318.2308 | 1342.6375 | 2126.0784
3201113390336 | 红牛维他命饮料（江苏）有限公司 | 宜兴 | 饮料制造 | 大工业用电 | 4500 | 4500 | 交流20kV | 2025 | 迎峰度夏 | 1397.1915 | 1322.15 | 1897.12
3201113390365 | 潞安宏泰新型铜材科技宜兴有限公司 | 宜兴 | 其他常用有色金属冶炼 | 大工业用电 | 6765 | 6765 | 交流10kV | 2025 | 迎峰度夏 | 983.7547 | 1522.2941 | 2131.8113
3201113390591 | 宜兴北控城乡污水管网有限公司 | 宜兴 | 其他水利管理业 | 非工业 | 500 | 500 | 交流10kV | 2025 | 迎峰度夏 | 148.6818 | 142.6296 | 137.9111
3201113390596 | 无锡市双涛电缆有限公司 | 宜兴 | 电线、电缆、光缆及电工器材制造 | 普通工业 | 250 | 250 | 交流10kV | 2025 | 迎峰度夏 | 9.9375 | 13.48 | 7.0921
3201113390620 | 江苏开能华宇环保设备有限公司 | 宜兴 | 其他电气机械及器材制造 | 大工业用电 | 500 | 500 | 交流10kV | 2025 | 迎峰度夏 | 315.0377 | 301.7819 | 309.6119
3201113391101 | 宜兴市丁山基督教堂 | 宜兴 | 宗教组织 | 非居民照明 | 200 | 200 | 交流10kV | 2025 | 迎峰度夏 | 4.6587 | 4.3175 | 3.5834
3201113391104 | 宜兴市富陶金属构件有限公司 | 宜兴 | 铸造及其他金属制品制造 | 大工业用电 | 400 | 400 | 交流10kV | 2025 | 迎峰度夏 | 177.7772 | 152.618 | 41.8015
3201113391245 | 宜兴市高塍镇天生圩村村民委员会 | 宜兴 | 排灌 | 农业生产用电 | 500 | 500 | 交流10kV | 2025 | 迎峰度夏 | 4.7004 | 1.5487 | 0.2234
3201113391848 | 宜兴利星汽车销售服务有限公司 | 宜兴 | 其他汽车、摩托车、零配件和燃料及其他动力销售 | 商业用电 | 1000 | 1000 | 交流10kV | 2025 | 迎峰度夏 | 215.1283 | 205.9868 | 25.9717
3201113394585 | 宜兴市永虹昌商贸有限公司 | 宜兴 | 砖瓦、石材等建筑材料制造 | 普通工业 | 0 | 500 | 交流10kV | 2025 | 迎峰度夏 | 180.2154 | 49.3238 | 114.7832
3201113394941 | 宜兴市星洲复合材料有限公司 | 宜兴 | 合成材料制造 | 普通工业 | 250 | 250 | 交流10kV | 2025 | 迎峰度夏 | 97.1043 | 105.7063 | 22.4375
3201113396495 | 江苏东来房地产开发有限公司 | 宜兴 | 其他商务服务 | 商业用电 | 250 | 250 | 交流10kV | 2025 | 迎峰度夏 | 23.3559 | 0 | 26.6618
3201113396553 | 宜兴市申联环保纺织器材厂有限公司 | 宜兴 | 环保、邮政、社会公共服务及其他专用设备制造 | 大工业用电 | 0 | 500 | 交流10kV
3201113396677 | 史息平 | 宜兴 | 综合零售 | 商业用电 | 126 | 126 | 交流380V | 2025 | 迎峰度夏 | 13.5898 | 14.3527 | 2.0442
3201113396849 | 帝斯曼（江苏）生物技术有限公司 | 宜兴 | 生物药品制品制造 | 大工业用电 | 2500 | 2500 | 交流10kV | 2025 | 迎峰度夏 | 722.4231 | 804.4545 | 670.9811
3201113397390 | 宜兴市凯越置业有限公司 | 宜兴 | 五金、家具及室内装饰材料专门零售 | 商业用电 | 5000 | 5000 | 交流10kV | 2025 | 迎峰度夏 | 91.3811 | 108.7154 | 74.1176
3201113397462 | 宜兴市丰钰杰陶瓷科技有限公司 | 宜兴 | 日用陶瓷制品制造 | 普通工业 | 200 | 200 | 交流10kV | 2025 | 迎峰度夏 | 66.6085 | 67.7445 | 54.5198
3201113398636 | 宜兴市宙斯泵业有限公司 | 宜兴 | 泵、阀门、压缩机及类似机械制造 | 大工业用电 | 400 | 400 | 交流10kV | 2025 | 迎峰度夏 | 119.8181 | 100.3843 | 3.9912
3201113398662 | 江苏新奇环保有限公司 | 宜兴 | 其他电气机械及器材制造 | 普通工业 | 250 | 250 | 交流10kV | 2025 | 迎峰度夏 | 45.2277 | 54.5623 | 13.2087
3201113398667 | 江苏津宜水工业装备有限公司 | 宜兴 | 其他电气机械及器材制造 | 普通工业 | 250 | 250 | 交流10kV | 2025 | 迎峰度夏 | 26.1557 | 21.8007 | 0.5222
3201113398673 | 宜兴市奇美水工塑料有限公司 | 宜兴 | 塑料零件制造及其他塑料制品制造 | 普通工业 | 250 | 250 | 交流10kV | 2025 | 迎峰度夏 | 69.5409 | 73.7038 | 13.7758
3201113400511 | 宜兴市禾协机械设备有限公司 | 宜兴 | 环保、邮政、社会公共服务及其他专用设备制造 | 普通工业 | 250 | 250 | 交流10kV | 2025 | 迎峰度夏 | 7.1063 | 16.4559 | 40.8899
3201113400513 | 宜兴市徐舍水利农机站 | 宜兴 | 防洪除涝设施管理 | 非工业 | 500 | 500 | 交流10kV | 2025 | 迎峰度夏 | 5.0685 | 0.2374 | 5.7808
3201113400523 | 宜兴市中油石油有限公司 | 宜兴 | 其他汽车、摩托车、零配件和燃料及其他动力销售 | 商业用电 | 250 | 250 | 交流10kV | 2025 | 迎峰度夏 | 17.2985 | 16.013 | 11.0817
3201113400561 | 宜兴八佰伴商业管理有限公司 | 宜兴 | 综合零售 | 商业用电 | 23600 | 23600 | 交流20kV | 2025 | 迎峰度夏 | 3840.1887 | 3930.4167 | 2208.8679
3201113403882 | 新远东电缆有限公司 | 宜兴 | 城镇居民 | 城镇居民生活用电 | 3200 | 3200 | 交流10kV | 2025 | 迎峰度夏 | 235.8605 | 267.4038 | 617.1538
3201113404357 | 宜兴陶都紫砂宾馆有限公司 | 宜兴 | 正餐服务 | 商业用电 | 2000 | 2000 | 交流10kV | 2025 | 迎峰度夏 | 126.1472 | 100.4265 | 66.7269
3201113405546 | 江苏东泽环保科技有限公司 | 宜兴 | 环保、邮政、社会公共服务及其他专用设备制造 | 大工业用电 | 1300 | 1300 | 交流10kV | 2025 | 迎峰度夏 | 158.9688 | 134.784 | 18.0064
3201113406789 | 宜兴市双有物贸有限公司 | 宜兴 | 铸造及其他金属制品制造 | 普通工业 | 250 | 250 | 交流10kV | 2025 | 迎峰度夏 | 55.8308 | 47.621 | 58.263
3201113409243 | 宜兴市长峰棉纤维工业有限公司 | 宜兴 | 玻璃纤维及制品制造 | 普通工业 | 0 | 160 | 交流10kV
3201113411045 | 宜兴市金云庄酒店有限公司 | 宜兴 | 旅游饭店 | 商业用电 | 630 | 630 | 交流10kV | 2025 | 迎峰度夏 | 77.9196 | 70.3071 | 37.9898
3201113413947 | 无锡市普田特种喷涂设备有限公司 | 宜兴 | 环保、邮政、社会公共服务及其他专用设备制造 | 普通工业 | 80 | 80 | 交流10kV | 2025 | 迎峰度夏 | 31.9317 | 28.9133 | 16.2298
3201113413951 | 宜兴市恒通风机有限公司 | 宜兴 | 其他电气机械及器材制造 | 大工业用电 | 400 | 400 | 交流10kV | 2025 | 迎峰度夏 | 185.3904 | 164.5434 | 17.1745
3201113416549 | 宜兴市德众汽车销售有限公司 | 宜兴 | 其他汽车、摩托车、零配件和燃料及其他动力销售 | 商业用电 | 500 | 500 | 交流10kV
3201113418278 | 宜兴市康盛色织有限公司 | 宜兴 | 针织或钩针编织服装制造 | 普通工业 | 250 | 250 | 交流10kV | 2025 | 迎峰度夏 | 194.0038 | 188.1057 | 0
3201113422078 | 宜兴市张渚中心幼儿园 | 宜兴 | 学前教育 | 学校教学用电 | 500 | 500 | 交流10kV | 2025 | 迎峰度夏 | 72.8811 | 63.9692 | 0
3201113422084 | 宜兴云湖节能科技有限公司 | 宜兴 | 其他未列明通用设备制造业 | 大工业用电 | 800 | 800 | 交流10kV | 2025 | 迎峰度夏 | 4.2811 | 4.1472 | 92.9679
3201113422104 | 无锡天润电炉科技有限公司 | 宜兴 | 环保、邮政、社会公共服务及其他专用设备制造 | 普通工业 | 250 | 250 | 交流10kV | 2025 | 迎峰度夏 | 145.4119 | 125.4419 | 7.197
3201113422356 | 宜兴市风云新材料科技有限公司 | 宜兴 | 其他未列明的制造业 | 普通工业 | 250 | 250 | 交流10kV | 2025 | 迎峰度夏 | 8.6276 | 8.9904 | 1.5294
3201113422360 | 宜兴市华泰尼龙有限公司 | 宜兴 | 塑料零件制造及其他塑料制品制造 | 普通工业 | 250 | 250 | 交流10kV | 2025 | 迎峰度夏 | 64.52 | 61.6313 | 14.9419
3201113425092 | 大庆油田昆仑集团电缆有限公司江苏分公司 | 宜兴 | 电线、电缆、光缆及电工器材制造 | 大工业用电 | 500 | 500 | 交流10kV | 2025 | 迎峰度夏 | 302.2308 | 304.5 | 194.2057
3201113425148 | 宜兴市官林镇凌霞村村民委员会 | 宜兴 | 农、林、牧、渔产品批发 | 商业用电 | 800 | 800 | 交流10kV | 2025 | 迎峰度夏 | 14.2784 | 53.6176 | 56.4146
3201113425834 | 宜兴市江南合金机械有限公司 | 宜兴 | 泵、阀门、压缩机及类似机械制造 | 普通工业 | 250 | 250 | 交流10kV | 2025 | 迎峰度夏 | 181.0196 | 162.1284 | 25.0302
3201113426111 | 无锡市诚天诺执行器制造有限公司 | 宜兴 | 环保、邮政、社会公共服务及其他专用设备制造 | 普通工业 | 250 | 250 | 交流10kV | 2025 | 迎峰度夏 | 77.2653 | 73.7194 | 69.306
3201113426645 | 宜兴市宏超环保科技有限公司 | 宜兴 | 环保、邮政、社会公共服务及其他专用设备制造 | 普通工业 | 250 | 250 | 交流10kV | 2025 | 迎峰度夏 | 10.2728 | 8.2013 | 3.731
3201113438046 | 郝建平 | 湖父 | 其他住宿业 | 商业用电 | 90 | 90 | 交流380V | 2025 | 迎峰度夏 | 3.4247 | 3.8334 | 6.4668
3201113441219 | 麦德龙商业集团有限公司宜兴商场 | 宜兴 | 综合零售 | 商业用电 | 1600 | 2400 | 交流10kV | 2025 | 迎峰度夏 | 352.6627 | 378.0317 | 236.0143
3201113441252 | 无锡市瑞澳矿业科技有限公司 | 宜兴 | 环保、邮政、社会公共服务及其他专用设备制造 | 大工业用电 | 500 | 500 | 交流10kV | 2025 | 迎峰度夏 | 118.0673 | 126.8246 | 22.0298
3201113441258 | 无锡丰臣电子有限公司 | 宜兴 | 工程和技术研究和试验发展 | 非工业 | 1000 | 1000 | 交流10kV | 2025 | 迎峰度夏 | 257.04 | 263.6 | 85.4663
3201113443310 | 江苏宏博净化设备有限公司 | 宜兴 | 环保、邮政、社会公共服务及其他专用设备制造 | 普通工业 | 250 | 250 | 交流10kV | 2025 | 迎峰度夏 | 18.4746 | 14.5762 | 5.18
3201113444610 | 无锡市苏邦橱柜制造有限公司 | 宜兴 | 其他家具制造 | 普通工业 | 250 | 250 | 交流10kV | 2025 | 迎峰度夏 | 132.4204 | 123.6696 | 11.807
3201113444730 | 宜兴市长荣人造革辅助材料有限公司 | 宜兴 | 皮革制品制造 | 普通工业 | 250 | 250 | 交流10kV | 2025 | 迎峰度夏 | 2.8064 | 2.0808 | 2.257
3201113444742 | 宜兴市奥华汽配有限公司 | 宜兴 | 交通器材及其他交通运输设备制造 | 大工业用电 | 630 | 1030 | 交流10kV | 2025 | 迎峰度夏 | 332.5943 | 297.2925 | 38.7877
3201113444744 | 宜兴市正发陶瓷厂(普通合伙) | 宜兴 | 其他陶瓷制品制造 | 普通工业 | 200 | 200 | 交流10kV | 2025 | 迎峰度夏 | 16.6587 | 44.336 | 45.2768
3201113444749 | 宜兴市成益石业工艺有限公司 | 宜兴 | 砖瓦、石材等建筑材料制造 | 普通工业 | 250 | 500 | 交流10kV | 2025 | 迎峰度夏 | 52.2663 | 43.59 | 8.0971
3201113444756 | 江苏省宜兴市航道管理处 | 宜兴 | 装卸搬运 | 非工业 | 250 | 250 | 交流10kV | 2025 | 迎峰度夏 | 6.9176 | 0.8575 | 2.0867
3201113444886 | 宜兴市新源农贸市场有限公司 | 宜兴 | 农、林、牧、渔产品批发 | 商业用电 | 800 | 800 | 交流20kV | 2025 | 迎峰度夏 | 235.7083 | 184.0667 | 174.964
3201113444889 | 江苏大统华购物中心有限公司 | 宜兴 | 综合零售 | 商业用电 | 1250 | 1250 | 交流20kV | 2025 | 迎峰度夏 | 240.0784 | 238.7059 | 113.4059
3201113445008 | 宜兴市银湖父生态果业有限公司 | 宜兴 | 农、林、牧、渔产品批发 | 非工业 | 160 | 160 | 交流10kV | 2025 | 迎峰度夏 | 0 | 0 | 0
3201113445041 | 宜兴市百丽纺织染整有限公司 | 宜兴 | 棉纺织及印染精加工 | 普通工业 | 160 | 160 | 交流10kV | 2025 | 迎峰度夏 | 33.4585 | 29.5507 | 24.3823
3201113445042 | 宜兴市照明管理处 | 宜兴 | 公共照明 | 非居民照明 | 250 | 250 | 交流10kV | 2025 | 迎峰度夏 | 4.0765 | 4.0346 | 46.0834
3201113445043 | 宜兴市照明管理处 | 宜兴 | 公共照明 | 非居民照明 | 160 | 160 | 交流10kV | 2025 | 迎峰度夏 | 0.3667 | 0.3736 | 76.2925
3201113445044 | 宜兴市照明管理处 | 宜兴 | 公共照明 | 非居民照明 | 160 | 160 | 交流20kV | 2025 | 迎峰度夏 | 9.7134 | 8.6002 | 51.6406
3201113445045 | 宜兴市万石镇村镇建设管理服务所 | 宜兴 | 国家行政机构 | 非居民照明 | 400 | 400 | 交流10kV | 2025 | 迎峰度夏 | 171.6061 | 102.9429 | 35.3283
3201113445839 | 江苏瑞鼎环境工程有限公司 | 宜兴 | 其他电气机械及器材制造 | 大工业用电 | 800 | 800 | 交流10kV | 2025 | 迎峰度夏 | 127.0774 | 158.0415 | 21.2137
3201113445842 | 宜兴市高塍助剂厂有限公司 | 宜兴 | 专用化学产品制造 | 大工业用电 | 400 | 400 | 交流10kV | 2025 | 迎峰度夏 | 231.8792 | 171.5813 | 10.6075
3201113445844 | 江苏宏特机械有限公司 | 宜兴 | 金属加工机械制造 | 普通工业 | 250 | 250 | 交流10kV | 2025 | 迎峰度夏 | 90.1635 | 71.8326 | 24.5936
3201113445863 | 宜兴良兴新型材料有限公司 | 宜兴 | 专用化学产品制造 | 普通工业 | 250 | 250 | 交流10kV | 2025 | 迎峰度夏 | 13.326 | 22.1803 | 4.5058
3201113446992 | 宜兴市新源物业管理有限公司 | 宜兴 | 其他商务服务 | 商业用电 | 1000 | 1000 | 交流10kV | 2025 | 迎峰度夏 | 90.3286 | 73.5 | 27.6727
3201113458062 | 宜兴市天润建筑材料有限公司 | 宜兴 | 环保、邮政、社会公共服务及其他专用设备制造 | 普通工业 | 200 | 200 | 交流10kV | 2025 | 迎峰度夏 | 62.6659 | 45.3718 | 5.5878
3201113458067 | 江苏恒阳环保科技有限公司 | 宜兴 | 环保、邮政、社会公共服务及其他专用设备制造 | 普通工业 | 80 | 80 | 交流10kV | 2025 | 迎峰度夏 | 11.6691 | 8.1196 | 1.6666
3201113460802 | 宜兴市氿洲大饭店管理有限公司 | 宜兴 | 其他餐饮业 | 商业用电 | 12000 | 18000 | 交流10kV | 2025 | 迎峰度夏 | 2058.3208 | 2305 | 0
3201113461014 | 宜兴市鼎诚建筑陶瓷有限公司 | 宜兴 | 日用陶瓷制品制造 | 普通工业 | 250 | 500 | 交流10kV | 2025 | 迎峰度夏 | 46.2509 | 51.7642 | 30.9
3201113461503 | 江苏江华水处理设备有限公司 | 宜兴 | 其他电气机械及器材制造 | 普通工业 | 250 | 250 | 交流10kV | 2025 | 迎峰度夏 | 110.3423 | 116.1533 | 6.9052
3201113462160 | 宜兴市德达木业有限公司 | 宜兴 | 软木制品及其他木制品制造 | 大工业用电 | 1850 | 1850 | 交流10kV | 2025 | 迎峰度夏 | 7.0667 | 6.9 | 1.0189
3201113462874 | 宜兴市官林第二中学 | 宜兴 | 高中教育 | 学校教学用电 | 315 | 315 | 交流10kV | 2025 | 迎峰度夏 | 39.4168 | 38.3333 | 7.4658
3201113463347 | 江苏振昌教育设备有限公司 | 高塍 | 木质家具制造 | 普通工业 | 200 | 200 | 交流380V | 2025 | 迎峰度夏 | 200 | 200 | 200
3201113464590 | 宜兴市顺阳机械设备有限公司 | 宜兴 | 环保、邮政、社会公共服务及其他专用设备制造 | 普通工业 | 250 | 250 | 交流10kV | 2025 | 迎峰度夏 | 26.3842 | 22.805 | 0.6345
3201113465056 | 中国邮政集团有限公司江苏省宜兴市分公司 | 宜兴 | 邮政基本服务 | 非居民照明 | 150 | 150 | 交流380V | 2025 | 迎峰度夏 | 7.364 | 6.4081 | 1.5806
3201113465230 | 无锡市兴盛新材料科技有限公司 | 宜兴 | 塑料丝、绳及编织品制造 | 大工业用电 | 18650 | 18650 | 交流10kV | 2025 | 迎峰度夏 | 2156.6 | 2326.3636 | 2625.8
3201113473411 | 无锡市金恒力置业有限公司 | 宜兴 | 综合零售 | 商业用电 | 1000 | 1000 | 交流10kV | 2025 | 迎峰度夏 | 117.2264 | 101.8456 | 120.733
3201113473567 | 宜兴市宜城街道土城社区居民委员会 | 宜兴 | 其他居民服务业 | 非居民照明 | 80 | 80 | 交流380V | 2025 | 迎峰度夏 | 7.9606 | 8.3756 | 0.6047
3201113475074 | 宜兴市公共交通有限公司 | 宜兴 | 城市公共交通运输 | 非居民照明 | 100 | 100 | 交流10kV | 2025 | 迎峰度夏 | 42.9687 | 30.2822 | 11.261
3201113475162 | 宜兴市照明管理处 | 宜兴 | 公共照明 | 非居民照明 | 80 | 80 | 交流10kV | 2025 | 迎峰度夏 | 0 | 0 | 33.066
3201113477194 | 宜兴市恒通塑业有限公司 | 宜兴 | 塑料丝、绳及编织品制造 | 普通工业 | 250 | 315 | 交流10kV | 2025 | 迎峰度夏 | 21.5479 | 13.4837 | 22.3535
3201113477756 | 宜兴市华科新型陶瓷耐火有限公司 | 宜兴 | 耐火材料制品制造 | 普通工业 | 250 | 250 | 交流10kV | 2025 | 迎峰度夏 | 173.251 | 171.9811 | 148.1038
3201113479614 | 江苏滆湖度假村有限公司 | 宜兴 | 城镇居民 | 城镇居民生活用电 | 500 | 500 | 交流10kV | 2025 | 迎峰度夏 | 55.306 | 46.6921 | 61.1541
3201113480871 | 江苏大成德超市有限公司 | 宜兴 | 综合零售 | 商业用电 | 0 | 1600 | 交流10kV
3201113484151 | 宜兴市天汇汽车销售服务有限公司 | 宜兴 | 其他汽车、摩托车、零配件和燃料及其他动力销售 | 商业用电 | 160 | 160 | 交流10kV | 2025 | 迎峰度夏 | 44.334 | 43.2868 | 5.1323
3201113484310 | 宜兴市照明管理处 | 宜兴 | 公共照明 | 非居民照明 | 80 | 80 | 交流10kV
3201113484316 | 宜兴顺鑫紫砂艺术文化创意研究所 | 宜兴 | 其他文化艺术业 | 非居民照明 | 160 | 160 | 交流10kV | 2025 | 迎峰度夏 | 12.228 | 8.1046 | 9.102
3201113484327 | 江苏坤兴环保科技有限公司 | 宜兴 | 其他电气机械及器材制造 | 大工业用电 | 500 | 500 | 交流10kV | 2025 | 迎峰度夏 | 168.1923 | 156.7313 | 67.8038
3201113484589 | 宜兴市官林中学 | 宜兴 | 高中教育 | 学校教学用电 | 500 | 500 | 交流10kV | 2025 | 迎峰度夏 | 115.8154 | 114.4585 | 72.4189
3201113484605 | 宜兴市公共交通有限公司 | 宜兴 | 城市公共交通运输 | 非居民照明 | 100 | 100 | 交流10kV | 2025 | 迎峰度夏 | 29.8558 | 25.2076 | 5.6892
3201113484609 | 宜兴海兴石业有限公司 | 宜兴 | 砖瓦、石材等建筑材料制造 | 普通工业 | 250 | 250 | 交流10kV | 2025 | 迎峰度夏 | 43.6757 | 33.9473 | 1.4817
3201113484786 | 宜兴市张渚镇华艺大酒店 | 宜兴 | 正餐服务 | 商业用电 | 200 | 200 | 交流10kV | 2025 | 迎峰度夏 | 41.6019 | 26.8623 | 16.6321
3201113485132 | 宜兴市伟达农业科技有限公司 | 宜兴 | 农业服务业 | 商业用电 | 800 | 800 | 交流10kV | 2025 | 迎峰度夏 | 207.8208 | 153.9868 | 110.4358
3201113486063 | 江苏美依纳纺织有限公司 | 宜兴 | 棉纺织及印染精加工 | 普通工业 | 250 | 250 | 交流10kV
3201113487325 | 宜兴市联创包装制品有限公司 | 宜兴 | 塑料包装箱及容器制造 | 普通工业 | 250 | 250 | 交流10kV | 2025 | 迎峰度夏 | 73.5472 | 58.4823 | 29.0706
3201113487446 | 宜兴市锦龙陶瓷有限公司 | 宜兴 | 日用陶瓷制品制造 | 大工业用电 | 500 | 500 | 交流10kV | 2025 | 迎峰度夏 | 220.4898 | 218.46 | 75.16
3201113488705 | 宜兴市常新铸造有限公司 | 宜兴 | 铸造及其他金属制品制造 | 大工业用电 | 4750 | 4750 | 交流10kV | 2025 | 迎峰度夏 | 231.4 | 173.5283 | 87.717
3201113488723 | 无锡江南电缆有限公司 | 宜兴 | 城镇居民 | 城镇居民生活用电 | 630 | 630 | 交流10kV | 2025 | 迎峰度夏 | 84.5933 | 74.7786 | 138.3897
3201113489596 | 无锡市永家线缆有限公司 | 宜兴 | 电线、电缆、光缆及电工器材制造 | 大工业用电 | 630 | 630 | 交流10kV | 2025 | 迎峰度夏 | 23.5298 | 37.1215 | 14.7826
3201113492355 | 宜兴市竹园生态农业有限公司 | 宜兴 | 休闲观光活动 | 商业用电 | 1000 | 1000 | 交流10kV | 2025 | 迎峰度夏 | 10.473 | 29.9392 | 6.3582
3201113494869 | 宜兴市善卷亚东农场 | 宜兴 | 农业服务业 | 农业生产用电 | 200 | 200 | 交流10kV | 2025 | 迎峰度夏 | 21.6829 | 19.592 | 9.5886
3201113495162 | 宜兴市江山生物科技有限公司 | 宜兴 | 专用化学产品制造 | 普通工业 | 250 | 250 | 交流10kV | 2025 | 迎峰度夏 | 25.8664 | 20.3247 | 6.003
3201113495173 | 江苏一超新型建材科技有限公司 | 宜兴 | 砖瓦、石材等建筑材料制造 | 大工业用电 | 500 | 500 | 交流10kV | 2025 | 迎峰度夏 | 141.5717 | 116.1889 | 35.8849
3201113495286 | 江苏金丝利药业股份有限公司 | 宜兴 | 化学药品原料药制造 | 大工业用电 | 1250 | 1250 | 交流10kV | 2025 | 迎峰度夏 | 351.0981 | 321.42 | 199.1245
3201113498764 | 无锡金圣凯换热器有限公司 | 宜兴 | 其他未列明的制造业 | 普通工业 | 80 | 80 | 交流10kV | 2025 | 迎峰度夏 | 34.6396 | 21.5588 | 8.5996
3201113498779 | 宜兴市南循环保填料有限公司 | 宜兴 | 其他未列明的制造业 | 普通工业 | 250 | 250 | 交流10kV | 2025 | 迎峰度夏 | 71.244 | 69.123 | 48.9031
3201113498780 | 宜兴市振华电子陶瓷有限公司 | 宜兴 | 特种陶瓷制品制造 | 普通工业 | 250 | 250 | 交流10kV | 2025 | 迎峰度夏 | 100.6288 | 86.1264 | 67.7845
3201113499610 | 宜兴市星光宝亿化工有限公司 | 宜兴 | 专用化学产品制造 | 大工业用电 | 400 | 400 | 交流10kV | 2025 | 迎峰度夏 | 152.0462 | 158.3434 | 51.4843
3201113507862 | 宜兴经开区投资发展集团有限公司 | 宜兴 | 综合管理服务 | 商业用电 | 315 | 315 | 交流10kV | 2025 | 迎峰度夏 | 28.2167 | 17.0552 | 8.5348
3201113508947 | 无锡鹏茂化工装备有限公司 | 宜兴 | 化工、木材、非金属加工专用设备制造 | 普通工业 | 250 | 250 | 交流10kV | 2025 | 迎峰度夏 | 32.4173 | 32.51 | 1.4699
3201113509944 | 无锡市九州船用甲板敷料有限公司 | 宜兴 | 船舶及相关装置制造 | 普通工业 | 250 | 250 | 交流10kV | 2025 | 迎峰度夏 | 44.0949 | 35.8253 | 5.677
3201113510043 | 无锡市国豪铣边机制造有限公司 | 宜兴 | 环保、邮政、社会公共服务及其他专用设备制造 | 普通工业 | 250 | 250 | 交流10kV | 2025 | 迎峰度夏 | 48.5654 | 29.2188 | 5.1598
3201113510044 | 宜兴市九洲封头锻造有限公司 | 宜兴 | 其他未列明的制造业 | 大工业用电 | 2630 | 2630 | 交流10kV | 2025 | 迎峰度夏 | 843.0962 | 693.6667 | 457.5654
3201113510245 | 宜兴华谊一品着色科技有限公司 | 宜兴 | 涂料、油墨、颜料及类似产品制造 | 大工业用电 | 8300 | 11500 | 交流10kV
3201113519046 | 无锡市明涛电缆科技有限公司 | 宜兴 | 电线、电缆、光缆及电工器材制造 | 大工业用电 | 2840 | 2840 | 交流10kV | 2025 | 迎峰度夏 | 390.8333 | 355.7571 | 175.1208
3201113523892 | 宜兴市湖父镇人民政府 | 湖父 | 国家行政机构 | 非居民照明 | 80 | 80 | 交流380V | 2025 | 迎峰度夏 | 13.3219 | 12.1264 | 3.0948
3201113525081 | 宜兴市新街新型墙体材料有限公司 | 宜兴 | 砖瓦、石材等建筑材料制造 | 普通工业 | 250 | 250 | 交流10kV | 2025 | 迎峰度夏 | 39.9804 | 37.3774 | 3.036
3201113525220 | 宜兴市军龙物资有限公司 | 宜兴 | 砖瓦、石材等建筑材料制造 | 普通工业 | 200 | 200 | 交流10kV | 2025 | 迎峰度夏 | 2.2668 | 2.3122 | 1.9577
3201113525417 | 宜兴市官林水利农机站 | 宜兴 | 排灌 | 农业排灌 | 160 | 160 | 交流10kV | 2025 | 迎峰度夏 | 2.637 | 3.5866 | 1.2883
3201113525420 | 宜兴市官林水利农机站 | 宜兴 | 排灌 | 农业排灌 | 160 | 160 | 交流10kV | 2025 | 迎峰度夏 | 2.2609 | 0 | 0
3201113525519 | 宜兴市米拉格宾馆（普通合伙） | 宜兴 | 其他餐饮业 | 商业用电 | 315 | 315 | 交流10kV | 2025 | 迎峰度夏 | 50.1672 | 52.2385 | 47.8892
3201113525522 | 宜兴市海科耐火材料制品有限公司 | 宜兴 | 耐火材料制品制造 | 普通工业 | 250 | 250 | 交流10kV | 2025 | 迎峰度夏 | 35.9552 | 42.9038 | 25.7996
3201113526010 | 无锡鑫福源贸易有限公司 | 宜兴 | 其他住宿业 | 商业用电 | 0 | 400 | 交流10kV
3201113526470 | 宜兴市雨欣车用衬垫有限公司 | 宜兴 | 其他未列明的制造业 | 普通工业 | 250 | 250 | 交流10kV | 2025 | 迎峰度夏 | 23.8053 | 22.4106 | 18.5812
3201113526472 | 宜兴市飞达电炉有限公司 | 宜兴 | 烘炉、风机、包装等设备制造 | 普通工业 | 250 | 250 | 交流10kV
3201113527985 | 宜兴新东方汽车销售服务有限公司 | 宜兴 | 其他汽车、摩托车、零配件和燃料及其他动力销售 | 商业用电 | 1250 | 1250 | 交流10kV | 2025 | 迎峰度夏 | 16.8 | 17.5342 | 14.5816
3201113528519 | 宜兴市丁蜀镇双腾陶瓷厂 | 宜兴 | 日用陶瓷制品制造 | 普通工业 | 200 | 200 | 交流10kV | 2025 | 迎峰度夏 | 78.7292 | 93.55 | 55.5192
3201113530598 | 江苏嘉力电力建设有限公司 | 开发区 | 其他未列明服务业 | 非居民照明 | 160 | 160 | 交流380V
3201113530765 | 宜兴市大地春深氧墅企业管理有限公司 | 宜兴 | 综合零售 | 商业用电 | 315 | 315 | 交流10kV | 2025 | 迎峰度夏 | 93.0229 | 53.1019 | 65.0146
3201113534144 | 无锡市古驼化工有限公司 | 宜兴 | 专用化学产品制造 | 普通工业 | 250 | 400 | 交流10kV | 2025 | 迎峰度夏 | 92.8655 | 95.4288 | 19.7717
3201113534147 | 江苏益帆高分子材料有限公司 | 宜兴 | 塑料零件制造及其他塑料制品制造 | 大工业用电 | 6000 | 6000 | 交流10kV | 2025 | 迎峰度夏 | 663.12 | 449.3913 | 1067.2792
3201113535219 | 宜兴市津本塑业有限公司 | 宜兴 | 塑料零件制造及其他塑料制品制造 | 普通工业 | 250 | 315 | 交流10kV
3201113537743 | 宜兴市银河电工材料有限公司 | 宜兴 | 电线、电缆、光缆及电工器材制造 | 普通工业 | 0 | 400 | 交流10kV | 2025 | 迎峰度夏 | 30.1008 | 41.7282 | 50.5425
3201113538043 | 宜兴市炜华合金材料有限公司 | 宜兴 | 其他常用有色金属冶炼 | 大工业用电 | 630 | 880 | 交流10kV | 2025 | 迎峰度夏 | 256.375 | 240.6279 | 219.7619
3201113539445 | 宜兴市恒祥建筑安装工程有限公司 | 宜兴 | 其他未列明建筑业 | 非居民照明 | 250 | 250 | 交流10kV
3201113549245 | 宜兴王子制陶有限公司 | 宜兴 | 日用陶瓷制品制造 | 大工业用电 | 1600 | 1600 | 交流10kV | 2025 | 迎峰度夏 | 1407.6256 | 1088.3112 | 581.4
3201113553066 | 宜兴市锦泰耐火材料有限公司 | 宜兴 | 耐火材料制品制造 | 普通工业 | 250 | 250 | 交流10kV | 2025 | 迎峰度夏 | 106.0887 | 97.7453 | 31.1285
3201113558046 | 无锡市万华电缆有限公司 | 宜兴 | 电线、电缆、光缆及电工器材制造 | 大工业用电 | 800 | 800 | 交流10kV | 2025 | 迎峰度夏 | 201.3957 | 174.2471 | 33.2229
3201113558724 | 无锡视美乐激光显示科技有限公司 | 宜兴 | 其他电子设备制造 | 大工业用电 | 800 | 800 | 交流20kV | 2025 | 迎峰度夏 | 167.4569 | 162.2075 | 68.1509
3201113560400 | 江苏佳润电缆有限公司 | 宜兴 | 电线、电缆、光缆及电工器材制造 | 大工业用电 | 500 | 500 | 交流10kV | 2025 | 迎峰度夏 | 175.7155 | 241.0222 | 41.9844
3201113560497 | 宜兴市鹏龙汽车销售服务有限公司 | 宜兴 | 其他汽车、摩托车、零配件和燃料及其他动力销售 | 商业用电 | 800 | 800 | 交流10kV | 2025 | 迎峰度夏 | 61.8711 | 53.0638 | 8.5442
3201113560504 | 宜兴市鸿强特种水产养殖技术服务专业合作社 | 宜兴 | 内陆渔业 | 农业生产用电 | 500 | 500 | 交流10kV | 2025 | 迎峰度夏 | 72.1691 | 59.2869 | 53.5479
3201113563561 | 宜兴市华夏节能科技有限公司 | 宜兴 | 砖瓦、石材等建筑材料制造 | 普通工业 | 250 | 250 | 交流10kV | 2025 | 迎峰度夏 | 23.0287 | 19.1851 | 15.6545
3201113569371 | 宜兴市方井紫砂有限公司 | 丁蜀 | 综合零售 | 商业用电 | 158 | 158 | 交流380V | 2025 | 迎峰度夏 | 4.1803 | 5.7771 | 1.5188
3201113569528 | 宜兴市邵氏塑化有限公司 | 宜兴 | 塑料零件制造及其他塑料制品制造 | 大工业用电 | 315 | 315 | 交流10kV | 2025 | 迎峰度夏 | 16.9447 | 16.1015 | 19.6062
3201113569529 | 宜兴赛特木业有限公司 | 宜兴 | 木质家具制造 | 普通工业 | 250 | 250 | 交流10kV | 2025 | 迎峰度夏 | 3.9928 | 3.1287 | 1.7606
3201113579177 | 宜兴市哲达集装袋有限公司 | 宜兴 | 集装箱及金属包装容器制造 | 大工业用电 | 400 | 400 | 交流10kV | 2025 | 迎峰度夏 | 161.9604 | 142.5747 | 73.1911
3201113579643 | 宜兴市华元耐火材料厂 | 宜兴 | 耐火材料制品制造 | 普通工业 | 250 | 250 | 交流10kV | 2025 | 迎峰度夏 | 14.1421 | 10.4086 | 83.5962
3201113579757 | 江苏卡司通展览有限公司 | 宜兴 | 其他未列明的制造业 | 普通工业 | 250 | 880 | 交流10kV | 2025 | 迎峰度夏 | 0 | 0 | 0
3201113583524 | 江苏鑫泰岩土科技有限公司 | 宜兴 | 其他橡胶制品制造 | 普通工业 | 250 | 250 | 交流10kV | 2025 | 迎峰度夏 | 71.2759 | 65.2485 | 57.73
3201113584043 | 江苏一鼓风机有限公司 | 宜兴 | 烘炉、风机、包装等设备制造 | 大工业用电 | 500 | 500 | 交流10kV | 2025 | 迎峰度夏 | 79.2055 | 71.7744 | 10.9968
3201113586388 | 江苏省宜兴电子器件总厂有限公司 | 宜兴 | 电子器件制造 | 大工业用电 | 1000 | 1630 | 交流10kV | 2025 | 迎峰度夏 | 522.2075 | 493.4737 | 468.4151
3201113587898 | 国家税务总局宜兴市税务局 | 宜兴 | 其他国家机构 | 非居民照明 | 315 | 315 | 交流10kV | 2025 | 迎峰度夏 | 59.3906 | 39.7649 | 9.6277
3201113588313 | 宜兴经开区投资发展集团有限公司 | 宜兴 | 公共照明 | 非居民照明 | 200 | 200 | 交流10kV | 2025 | 迎峰度夏 | 0.8593 | 0.8686 | 44.6
3201113601952 | 宜兴市宏图精磨陶瓷厂 | 宜兴 | 特种陶瓷制品制造 | 普通工业 | 250 | 250 | 交流10kV
3201113602165 | 宜兴市运博科技有限公司 | 宜兴 | 特种陶瓷制品制造 | 普通工业 | 250 | 250 | 交流10kV | 2025 | 迎峰度夏 | 73.2847 | 70.6834 | 20.4822
3201113602188 | 江苏猛牛电机有限公司 | 宜兴 | 电机制造 | 普通工业 | 250 | 250 | 交流10kV | 2025 | 迎峰度夏 | 0 | 0 | 0
3201113603030 | 宜兴市嵇家大山种养家庭农场(普通合伙) | 宜兴 | 其他农副食品加工 | 农业生产用电 | 80 | 80 | 交流10kV | 2025 | 迎峰度夏 | 26.6649 | 20.9298 | 15.1296
3201113607245 | 宜兴市恒陶陶瓷有限公司 | 宜兴 | 砖瓦、石材等建筑材料制造 | 大工业用电 | 500 | 500 | 交流10kV | 2025 | 迎峰度夏 | 14.0589 | 13.3227 | 11.4547
3201113607246 | 宜兴昆能能源有限公司 | 宜兴 | 燃气生产和供应业 | 非工业 | 160 | 160 | 交流10kV | 2025 | 迎峰度夏 | 9.2052 | 8.7713 | 10.6002
3201113607960 | 宜兴市廿三湾长寿谷观光农业专业合作社 | 湖父 | 正餐服务 | 商业用电 | 90 | 90 | 交流380V | 2025 | 迎峰度夏 | 0 | 0 | 0
3201113609529 | 宜兴市高塍镇卫生院 | 宜兴 | 社会团体 | 非居民照明 | 400 | 400 | 交流10kV | 2025 | 迎峰度夏 | 93.9455 | 87.7189 | 28.4755
3201113609544 | 宜兴恒欣科技有限公司 | 宜兴 | 环保、邮政、社会公共服务及其他专用设备制造 | 大工业用电 | 400 | 400 | 交流10kV | 2025 | 迎峰度夏 | 5.4259 | 6.1842 | 9.1436
3201113609667 | 宜兴市东一建材有限公司 | 宜兴 | 砖瓦、石材等建筑材料制造 | 普通工业 | 250 | 250 | 交流10kV | 2025 | 迎峰度夏 | 56.2358 | 93.3423 | 17.2451
3201113609670 | 宜兴市飞达电工材料有限公司 | 宜兴 | 铸造及其他金属制品制造 | 大工业用电 | 400 | 400 | 交流10kV | 2025 | 迎峰度夏 | 88.757 | 64.6765 | 26.4332
3201113611152 | 宜兴碧玉文化发展有限公司 | 宜兴 | 综合零售 | 商业用电 | 250 | 250 | 交流10kV | 2025 | 迎峰度夏 | 28.807 | 29.3771 | 4.8024
3201113611154 | 中国人民武装警察部队无锡支队 | 宜兴 | 城镇居民 | 城镇居民生活用电 | 400 | 400 | 交流10kV
3201113613187 | 江苏鹏鹏包装制品有限公司 | 宜兴 | 塑料包装箱及容器制造 | 普通工业 | 250 | 500 | 交流10kV | 2025 | 迎峰度夏 | 27.2617 | 29.9785 | 6.7587
3201113613325 | 无锡伍迪机械科技有限公司 | 宜兴 | 通用零部件制造 | 普通工业 | 250 | 250 | 交流10kV | 2025 | 迎峰度夏 | 74.2704 | 75.6321 | 10.303
3201113613326 | 江苏宙泽塑业有限公司 | 宜兴 | 塑料零件制造及其他塑料制品制造 | 普通工业 | 250 | 250 | 交流10kV | 2025 | 迎峰度夏 | 118.519 | 119.2217 | 112.7285
3201113614987 | 无锡顺茂物业管理有限公司宜兴分公司 | 宜兴 | 综合零售 | 商业用电 | 4000 | 4000 | 交流10kV | 2025 | 迎峰度夏 | 45.3235 | 42.24 | 12.3302
3201113620062 | 宜兴路德行汽车有限公司 | 宜兴 | 其他汽车、摩托车、零配件和燃料及其他动力销售 | 商业用电 | 500 | 500 | 交流10kV | 2025 | 迎峰度夏 | 69.093 | 67.5679 | 6.9611
3201113620330 | 宜兴市兴源电力设备有限公司 | 宜兴 | 电线、电缆、光缆及电工器材制造 | 普通工业 | 250 | 250 | 交流10kV | 2025 | 迎峰度夏 | 14.1151 | 8.7809 | 2.1208
3201113620653 | 宜兴市博晟电气新型材料有限公司 | 宜兴 | 其他电气机械及器材制造 | 普通工业 | 160 | 160 | 交流10kV | 2025 | 迎峰度夏 | 1.0928 | 1.6962 | 0.7728
3201113620696 | 宜兴市城乡公交有限公司 | 宜兴 | 城市公共交通运输 | 非居民照明 | 250 | 250 | 交流10kV | 2025 | 迎峰度夏 | 98.6663 | 87.5879 | 6.5033
3201113620764 | 宜兴市隆达轻工机械有限公司 | 宜兴 | 金属加工机械制造 | 大工业用电 | 0 | 500 | 交流10kV
3201113625190 | 宜兴市嘉禾茶叶种植专业合作社 | 宜兴 | 谷物及其他作物的种植 | 农业生产用电 | 400 | 400 | 交流10kV | 2025 | 迎峰度夏 | 2.8956 | 2.4013 | 1.8191
3201113629816 | 宜兴阳羡茶文化园投资建设有限公司 | 西渚 | 综合零售 | 商业用电 | 84 | 84 | 交流380V
3201113629835 | 无锡市华美电缆有限公司 | 宜兴 | 电线、电缆、光缆及电工器材制造 | 大工业用电 | 4750 | 4750 | 交流10kV | 2025 | 迎峰度夏 | 929.2943 | 983.9057 | 309.0943
3201113629923 | 宜兴阳羡茶文化园投资建设有限公司 | 西渚 | 综合零售 | 商业用电 | 70 | 70 | 交流380V | 2025 | 迎峰度夏 | 0 | 0 | 0
3201113629967 | 宜兴阳羡茶文化园投资建设有限公司 | 西渚 | 综合零售 | 商业用电 | 60 | 60 | 交流380V | 2025 | 迎峰度夏 | 0 | 0 | 0
3201113629969 | 宜兴阳羡茶文化园投资建设有限公司 | 西渚 | 综合零售 | 商业用电 | 65 | 65 | 交流380V | 2025 | 迎峰度夏 | 1.4875 | 0.6713 | 0.1141
3201113629987 | 宜兴阳羡茶文化园投资建设有限公司 | 西渚 | 综合零售 | 商业用电 | 90 | 90 | 交流380V | 2025 | 迎峰度夏 | 0 | 0 | 0
3201113630205 | 宜兴阳羡茶文化园投资建设有限公司 | 西渚 | 综合零售 | 商业用电 | 60 | 60 | 交流380V
3201113630228 | 宜兴阳羡茶文化园投资建设有限公司 | 西渚 | 综合零售 | 商业用电 | 90 | 90 | 交流380V
3201113630351 | 宜兴阳羡茶文化园投资建设有限公司 | 西渚 | 综合零售 | 商业用电 | 65 | 65 | 交流380V | 2025 | 迎峰度夏 | 0 | 0 | 0
3201113635662 | 中宜生态开发有限公司 | 宜兴 | 旅游饭店 | 商业用电 | 2800 | 2800 | 交流10kV | 2025 | 迎峰度夏 | 0 | 0 | 0
3201113642968 | 宜兴市明峰冶金设备有限公司 | 宜兴 | 金属加工机械制造 | 普通工业 | 250 | 250 | 交流10kV | 2025 | 迎峰度夏 | 7.2038 | 7.5025 | 3.1351
3201113645553 | 无锡市三鑫线缆有限公司 | 宜兴 | 电线、电缆、光缆及电工器材制造 | 大工业用电 | 1650 | 2050 | 交流10kV | 2025 | 迎峰度夏 | 555.5102 | 616.8333 | 443.4353
3201113647651 | 宜兴市海燕塑料制品有限公司 | 宜兴 | 塑料零件制造及其他塑料制品制造 | 大工业用电 | 500 | 500 | 交流10kV | 2025 | 迎峰度夏 | 278.4708 | 260.5092 | 118.1394
3201113647999 | 宜兴市徐舍镇敬老院 | 宜兴 | 社会保障 | 非居民照明 | 400 | 400 | 交流10kV | 2025 | 迎峰度夏 | 55.5325 | 34.3425 | 35.2523
3201113648057 | 宜兴市强润塑业有限公司 | 宜兴 | 塑料丝、绳及编织品制造 | 普通工业 | 250 | 250 | 交流10kV | 2025 | 迎峰度夏 | 89.9692 | 79.1472 | 24.2957
3201113648203 | 中国人民武装警察部队第二机动总队训练基地 | 宜兴 | 城镇居民 | 城镇居民生活用电 | 1600 | 1600 | 交流10kV | 2025 | 迎峰度夏 | 726.4226 | 662.7962 | 724.1231
3201113649029 | 宜兴山川农场 | 宜兴 | 蔬菜、园艺作物的种植 | 农业生产用电 | 200 | 200 | 交流10kV | 2025 | 迎峰度夏 | 2.0723 | 1.7677 | 1.5678
3201113649031 | 江苏鹏锦环保设备有限公司 | 宜兴 | 其他电气机械及器材制造 | 普通工业 | 250 | 250 | 交流10kV | 2025 | 迎峰度夏 | 0 | 0 | 0
3201113649419 | 宜兴市丁蜀镇金豪饭店 | 宜兴 | 正餐服务 | 商业用电 | 160 | 160 | 交流10kV | 2025 | 迎峰度夏 | 0.8166 | 1.7363 | 5.7636
3201113649669 | 宜兴金亿达建材销售有限公司 | 宜兴 | 石膏、水泥制品及类似制品制造 | 普通工业 | 0 | 250 | 交流10kV
3201113650357 | 宜兴市东凯塑业有限公司 | 宜兴 | 塑料零件制造及其他塑料制品制造 | 普通工业 | 250 | 500 | 交流10kV | 2025 | 迎峰度夏 | 77.3923 | 89.5444 | 12.2449
3201113651108 | 宜兴市和桥高级中学 | 宜兴 | 高中教育 | 学校教学用电 | 1600 | 1600 | 交流10kV | 2025 | 迎峰度夏 | 155.7362 | 132.6755 | 99.4491
3201113651313 | 宜兴市陶醉江湖陶瓷有限公司 | 宜兴 | 其他陶瓷制品制造 | 普通工业 | 200 | 200 | 交流10kV | 2025 | 迎峰度夏 | 13.3319 | 16.8605 | 14.3569
3201113651446 | 无锡力安置业发展有限公司 | 宜兴 | 综合零售 | 商业用电 | 400 | 400 | 交流10kV | 2025 | 迎峰度夏 | 29.2204 | 30.0296 | 18.031
3201113651501 | 宜兴市万盛封头有限公司 | 宜兴 | 铸造及其他金属制品制造 | 大工业用电 | 400 | 400 | 交流10kV | 2025 | 迎峰度夏 | 178.7755 | 170.7096 | 25.7247
3201113651545 | 宜兴市途锐电子科技有限公司 | 宜兴 | 照明器具制造 | 普通工业 | 250 | 250 | 交流10kV | 2025 | 迎峰度夏 | 12.8478 | 13.1819 | 0.5723
3201113651969 | 宜兴市万善石材有限公司 | 宜兴 | 工程和技术研究和试验发展 | 非工业 | 500 | 500 | 交流10kV | 2025 | 迎峰度夏 | 86.1792 | 79.5755 | 69.9725
3201113652020 | 宜兴市复利源新材料有限公司 | 宜兴 | 其他仓储业 | 非居民照明 | 160 | 160 | 交流10kV | 2025 | 迎峰度夏 | 4.0988 | 3.0206 | 0.7585
3201113654082 | 宜兴市新芳小学 | 宜兴 | 初等教育 | 学校教学用电 | 250 | 250 | 交流10kV | 2025 | 迎峰度夏 | 17.4294 | 16.1007 | 8.1249
3201113655398 | 宜兴中正锅炉技术服务有限公司 | 宜兴 | 金属加工机械制造 | 普通工业 | 250 | 250 | 交流10kV | 2025 | 迎峰度夏 | 36.5836 | 37.6552 | 8.9355
3201113655478 | 宜兴市行知实验学校 | 宜兴 | 初等教育 | 学校教学用电 | 160 | 160 | 交流10kV | 2025 | 迎峰度夏 | 21.9246 | 21.9074 | 5.4996
3201113655481 | 江苏山力漆业有限公司 | 宜兴 | 涂料、油墨、颜料及类似产品制造 | 普通工业 | 200 | 200 | 交流10kV | 2025 | 迎峰度夏 | 8.472 | 8.5382 | 9.527
3201113655484 | 宜兴市新蓝鸟塑业有限公司 | 宜兴 | 塑料零件制造及其他塑料制品制造 | 大工业用电 | 315 | 315 | 交流10kV | 2025 | 迎峰度夏 | 21.0245 | 21.9283 | 16.8585
3201113657751 | 宜兴市城乡公交有限公司 | 宜兴 | 城市公共交通运输 | 非居民照明 | 500 | 500 | 交流10kV | 2025 | 迎峰度夏 | 146.7415 | 146.1604 | 100.517
3201113659401 | 宜兴市贝隆多贸易有限公司 | 宜兴 | 综合零售 | 商业用电 | 315 | 315 | 交流10kV | 2025 | 迎峰度夏 | 144.4479 | 115.1778 | 28.584
3201113660209 | 宜兴市官阳电工材料有限公司 | 宜兴 | 电线、电缆、光缆及电工器材制造 | 普通工业 | 250 | 250 | 交流10kV | 2025 | 迎峰度夏 | 4.8723 | 4.03 | 2.1619
3201113664003 | 宜兴市申一纺织厂 | 宜兴 | 家用纺织制成品制造 | 普通工业 | 250 | 315 | 交流10kV | 2025 | 迎峰度夏 | 101.5004 | 112.3883 | 90.2291
3201113664006 | 宜兴市喆凯冶金材料有限公司 | 宜兴 | 采矿、冶金、建筑专用设备制造 | 普通工业 | 250 | 250 | 交流10kV | 2025 | 迎峰度夏 | 5.3437 | 10.8369 | 61.6638
3201113668457 | 江苏悦禧玫瑰科技有限公司 | 宜兴 | 日用化学产品制造 | 大工业用电 | 400 | 400 | 交流10kV | 2025 | 迎峰度夏 | 0.0847 | 0.048 | 0.0988
3201113668461 | 宜兴市英创光伏科技有限公司 | 宜兴 | 其他电子设备制造 | 普通工业 | 250 | 500 | 交流10kV | 2025 | 迎峰度夏 | 191.0943 | 209 | 209.2742
3201113670734 | 宜兴市黎兵紫砂艺术有限公司 | 丁蜀 | 组织管理服务 | 非居民照明 | 98 | 98 | 交流380V | 2025 | 迎峰度夏 | 0 | 0 | 0
3201113673222 | 广东省海逸物业服务有限公司宜兴分公司 | 宜兴 | 综合零售 | 商业用电 | 1000 | 1000 | 交流10kV | 2025 | 迎峰度夏 | 37.2308 | 27.5283 | 15.7208
3201113673363 | 宜兴凌盛电子有限公司 | 宜兴 | 电子和电工机械专用设备制造 | 普通工业 | 250 | 250 | 交流10kV
3201113673372 | 宜兴坤鑫新能源科技有限公司 | 宜兴 | 煤制品制造 | 普通工业 | 200 | 200 | 交流10kV
3201113673484 | 宜兴市宜洲生物科技有限公司 | 宜兴 | 日用化学产品制造 | 大工业用电 | 500 | 500 | 交流10kV | 2025 | 迎峰度夏 | 154.0523 | 177.2216 | 151.5098
3201113674423 | 无锡市南雅化工有限公司 | 宜兴 | 涂料、油墨、颜料及类似产品制造 | 普通工业 | 250 | 250 | 交流10kV | 2025 | 迎峰度夏 | 18.5757 | 21.143 | 18.2779
3201113674462 | 江苏华普电缆有限公司 | 宜兴 | 电线、电缆、光缆及电工器材制造 | 大工业用电 | 500 | 500 | 交流10kV | 2025 | 迎峰度夏 | 77.8449 | 66.0113 | 65.9855
3201113677645 | 宜兴陶都高球体育休闲有限公司 | 宜兴 | 文化、体育用品及器材专门零售 | 商业用电 | 250 | 250 | 交流10kV | 2025 | 迎峰度夏 | 4.4087 | 4.0265 | 2.7091
3201113679277 | 无锡市球冠线缆有限公司 | 宜兴 | 电线、电缆、光缆及电工器材制造 | 普通工业 | 250 | 250 | 交流10kV | 2025 | 迎峰度夏 | 21.183 | 25.7761 | 2.0336
3201113680152 | 江苏源翔合金材料科技有限公司 | 宜兴 | 通用零部件制造 | 大工业用电 | 2500 | 3250 | 交流10kV | 2025 | 迎峰度夏 | 614.7736 | 781.717 | 1180.4528
3201113680844 | 江苏德骏电工材料有限公司 | 宜兴 | 电线、电缆、光缆及电工器材制造 | 大工业用电 | 1600 | 2600 | 交流10kV | 2025 | 迎峰度夏 | 345.8818 | 541.6824 | 1146.121
3201113681944 | 宜兴市鸿鑫照明器材有限公司 | 宜兴 | 照明器具制造 | 普通工业 | 250 | 250 | 交流10kV | 2025 | 迎峰度夏 | 71.6925 | 74.2757 | 4.9121
3201113683372 | 宜兴北控城乡污水管网有限公司 | 宜兴 | 污水处理及其再生利用 | 非工业 | 100 | 100 | 交流10kV | 2025 | 迎峰度夏 | 20.4814 | 15.4365 | 6.8696
3201113683450 | 宜兴市公用环卫有限公司 | 宜兴 | 环境治理业 | 非工业 | 160 | 160 | 交流10kV | 2025 | 迎峰度夏 | 9.7636 | 10.0313 | 0
3201113686421 | 宜兴市排水有限公司 | 宜兴 | 市政设施管理 | 非工业 | 100 | 100 | 交流10kV | 2025 | 迎峰度夏 | 2.3142 | 0.2671 | 0.293
3201113686443 | 中化石油江苏有限公司宜兴氿西路加油站 | 宜兴 | 其他汽车、摩托车、零配件和燃料及其他动力销售 | 商业用电 | 160 | 160 | 交流10kV | 2025 | 迎峰度夏 | 23.7017 | 27.9098 | 18.0642
3201113688732 | 宏力照明集团有限公司 | 宜兴 | 工业与专业设计及其他专业技术服务 | 非居民照明 | 315 | 315 | 交流10kV | 2025 | 迎峰度夏 | 4.5335 | 3.0181 | 0.6855
3201113697444 | 宜兴市官林实验小学 | 宜兴 | 初等教育 | 学校教学用电 | 1600 | 1600 | 交流10kV | 2025 | 迎峰度夏 | 110.9679 | 80.1226 | 11.7889
3201113700559 | 宜兴市宏伟建材有限公司 | 宜兴 | 砖瓦、石材等建筑材料制造 | 普通工业 | 200 | 200 | 交流10kV | 2025 | 迎峰度夏 | 13.8992 | 14.8284 | 3.9829
3201113703243 | 宜兴市继业喷塑有限公司 | 宜兴 | 金属表面处理及热处理加工 | 普通工业 | 250 | 250 | 交流10kV | 2025 | 迎峰度夏 | 83.4026 | 62.1155 | 2.6128
3201113711744 | 宜兴市大博金陶瓷经营部 | 丁蜀 | 园艺陶瓷制造 | 普通工业 | 158 | 158 | 交流380V | 2025 | 迎峰度夏 | 18.7562 | 17.77 | 14.0272
3201113720343 | 宜兴市三乡陶瓷有限公司 | 宜兴 | 耐火材料制品制造 | 普通工业 | 200 | 200 | 交流10kV | 2025 | 迎峰度夏 | 84.628 | 81.2649 | 24.4308
3201113727761 | 江苏宁杭高速公路有限公司 | 宜兴 | 道路运输辅助活动 | 非居民照明 | 630 | 630 | 交流10kV | 2025 | 迎峰度夏 | 7.4008 | 7.6697 | 8.0211
3201113727800 | 宜兴市方圆化工有限公司 | 宜兴 | 专用化学产品制造 | 普通工业 | 250 | 250 | 交流10kV | 2025 | 迎峰度夏 | 1.4272 | 1.195 | 1.4585
3201113728557 | 宜兴市冠宇陶瓷有限公司 | 宜兴 | 日用陶瓷制品制造 | 大工业用电 | 315 | 315 | 交流10kV | 2025 | 迎峰度夏 | 78.5019 | 75.9642 | 60.5309
3201113732411 | 江苏鼎峰实验装备有限公司 | 高塍 | 其他电气机械及器材制造 | 普通工业 | 158 | 158 | 交流380V
3201113732844 | 宜兴市怡光环保机械有限公司 | 宜兴 | 环保、邮政、社会公共服务及其他专用设备制造 | 大工业用电 | 1250 | 1250 | 交流10kV | 2025 | 迎峰度夏 | 410.1608 | 475.5216 | 427.4192
3201113738335 | 江苏坤兴农业废弃物处理有限公司 | 宜兴 | 货摊、无店铺及其他零售业 | 非居民照明 | 250 | 250 | 交流10kV | 2025 | 迎峰度夏 | 53.3598 | 46.2663 | 8.4189
3201113739274 | 宜兴昆能能源有限公司 | 宜兴 | 燃气生产和供应业 | 非工业 | 100 | 100 | 交流10kV | 2025 | 迎峰度夏 | 6.0696 | 6.2911 | 4.5831
3201113739974 | 104国道宜兴收费站 | 宜兴 | 道路运输辅助活动 | 非居民照明 | 200 | 200 | 交流10kV | 2025 | 迎峰度夏 | 61.9897 | 54.4688 | 50.1143
3201113740147 | 宜兴市伟能碳酸钙有限公司 | 宜兴 | 石灰和石膏制造 | 普通工业 | 0 | 400 | 交流10kV | 2025 | 迎峰度夏 | 2.7902 | 33.3385 | 2.8268
3201113743601 | 宜兴市新当代环保工程有限公司 | 宜兴 | 其他商务服务 | 非居民照明 | 160 | 160 | 交流10kV | 2025 | 迎峰度夏 | 1.3792 | 1.8955 | 2.4475
3201113743749 | 宜兴德朗汽车有限公司 | 宜兴 | 其他汽车、摩托车、零配件和燃料及其他动力销售 | 商业用电 | 315 | 315 | 交流10kV | 2025 | 迎峰度夏 | 55.8157 | 44.0909 | 8.4404
3201113743755 | 宜兴市荣超塑业有限公司 | 宜兴 | 塑料零件制造及其他塑料制品制造 | 大工业用电 | 400 | 400 | 交流10kV | 2025 | 迎峰度夏 | 138.6555 | 121.3287 | 92.4172
3201113743770 | 无锡市菲尔贝特冷链设备有限公司 | 宜兴 | 环保、邮政、社会公共服务及其他专用设备制造 | 普通工业 | 80 | 80 | 交流10kV | 2025 | 迎峰度夏 | 3.92 | 5.66 | 4.05
3201113745961 | 江苏天润管业有限公司 | 宜兴 | 塑料板、管、型材制造 | 普通工业 | 250 | 250 | 交流10kV | 2025 | 迎峰度夏 | 89.7813 | 67.1738 | 8.7543
3201113747551 | 宜兴市达翔山庄生态农业有限公司 | 宜兴 | 正餐服务 | 商业用电 | 250 | 250 | 交流10kV | 2025 | 迎峰度夏 | 16.6994 | 14.2986 | 12.5032
3201113747890 | 宜兴市新街街道谢桥社区居民委员会 | 环科园 | 社区居民自治组织 | 非居民照明 | 150 | 150 | 交流380V | 2025 | 迎峰度夏 | 26.2082 | 20.0114 | 5.7585
3201113748952 | 江苏省华东石材城有限公司 | 万石 | 砖瓦、石材等建筑材料制造 | 普通工业 | 158 | 158 | 交流380V | 2025 | 迎峰度夏 | 52.8364 | 48.3857 | 8.5106
3201113749983 | 宜兴市九如城养老护理服务中心 | 宜兴 | 提供住宿社会工作 | 非居民照明 | 5900 | 11800 | 交流10kV | 2025 | 迎峰度夏 | 596.6462 | 486.6316 | 380.8154
3201113750787 | 宜兴市至正陶瓷有限公司 | 宜兴 | 其他陶瓷制品制造 | 大工业用电 | 500 | 500 | 交流10kV | 2025 | 迎峰度夏 | 98.9558 | 82.3 | 32.5057
3201113752607 | 宜兴市金旭节能材料有限公司 | 宜兴 | 耐火材料制品制造 | 普通工业 | 200 | 200 | 交流10kV | 2025 | 迎峰度夏 | 29.2832 | 22.3468 | 1.5292
3201113752806 | 宜兴市高塍镇中心幼儿园 | 宜兴 | 学前教育 | 学校教学用电 | 250 | 250 | 交流10kV | 2025 | 迎峰度夏 | 18.6755 | 15.8504 | 0.8307
3201113755747 | 宜兴市华鹏印铁制罐有限公司 | 宜兴 | 集装箱及金属包装容器制造 | 普通工业 | 200 | 200 | 交流10kV | 2025 | 迎峰度夏 | 37.3665 | 31.0238 | 15.8804
3201113760645 | 宜兴市太隔化剂有限公司 | 宜兴 | 专用化学产品制造 | 普通工业 | 250 | 250 | 交流10kV | 2025 | 迎峰度夏 | 0.3036 | 0.4402 | 34.9412
3201113761252 | 无锡方凌冷冻设备有限公司 | 万石 | 其他未列明的制造业 | 普通工业 | 158 | 158 | 交流380V | 2025 | 迎峰度夏 | 23.5306 | 19.4865 | 9.7675
3201113761590 | 江苏省陶都中等专业学校 | 宜兴 | 中等专业教育 | 学校教学用电 | 500 | 500 | 交流10kV | 2025 | 迎峰度夏 | 63.884 | 45.6539 | 18.3453
3201113761747 | 宜兴市顺华陶瓷工艺厂 | 宜兴 | 其他文化艺术业 | 非居民照明 | 315 | 315 | 交流10kV | 2025 | 迎峰度夏 | 13.3614 | 19.4333 | 8.1487
3201113762230 | 宜兴市西艾思玻璃制品有限公司 | 宜兴 | 其他玻璃制造 | 普通工业 | 250 | 6690 | 交流10kV | 2025 | 迎峰度夏 | 11.75 | 2 | 1.7647
3201113762459 | 宜兴市恒通瑞运建筑通风天窗安装有限公司 | 宜兴 | 建筑、安全用金属制品制造 | 普通工业 | 250 | 250 | 交流10kV | 2025 | 迎峰度夏 | 16.3785 | 19.6774 | 13.2985
3201113762887 | 宜兴经开区投资发展集团有限公司 | 宜兴 | 其他未列明服务业 | 非居民照明 | 160 | 160 | 交流10kV | 2025 | 迎峰度夏 | 2.0251 | 2.5858 | 1.4715
3201113770053 | 江苏巨能机械有限公司 | 宜兴 | 金属加工机械制造 | 大工业用电 | 1250 | 1250 | 交流10kV | 2025 | 迎峰度夏 | 756.2811 | 790.3462 | 62.9019
3201113770142 | 江苏巨能机械有限公司 | 宜兴 | 金属加工机械制造 | 大工业用电 | 2230 | 2230 | 交流10kV | 2025 | 迎峰度夏 | 0 | 0 | 0
3201113770331 | 宜兴市中发水处理环保设备有限公司 | 宜兴 | 其他电气机械及器材制造 | 普通工业 | 250 | 250 | 交流10kV | 2025 | 迎峰度夏 | 75.5563 | 69.2097 | 7.8044
3201113770342 | 宜兴宜商行汽车销售有限公司 | 宜兴 | 其他汽车、摩托车、零配件和燃料及其他动力销售 | 商业用电 | 315 | 315 | 交流10kV | 2025 | 迎峰度夏 | 63.442 | 63.1667 | 18.2556
3201113770364 | 宜兴市联信物资有限公司 | 宜兴 | 矿产品、建材及化工产品批发 | 商业用电 | 250 | 250 | 交流10kV | 2025 | 迎峰度夏 | 2.1427 | 2.0084 | 0.1815
3201113770369 | 宜兴市照明管理处 | 宜兴 | 公共照明 | 非居民照明 | 800 | 800 | 交流20kV | 2025 | 迎峰度夏 | 4.4479 | 4.0913 | 178.3
3201113770695 | 宜兴市宜尔美科技有限公司 | 太华 | 结构性金属制品制造 | 普通工业 | 130 | 130 | 交流380V | 2025 | 迎峰度夏 | 79.0581 | 74.0221 | 7.9434
3201113771536 | 宜兴市鹏发环保设备制造有限公司 | 宜兴 | 其他电气机械及器材制造 | 普通工业 | 250 | 250 | 交流10kV | 2025 | 迎峰度夏 | 98.1617 | 84.5277 | 8.8796
3201113772034 | 江苏圣亚有色金属材料有限公司 | 宜兴 | 有色金属压延加工 | 大工业用电 | 2050 | 2050 | 交流10kV | 2025 | 迎峰度夏 | 775.8 | 735.4 | 356.6
3201113772938 | 无锡艾索来特耐火科技有限公司 | 宜兴 | 耐火材料制品制造 | 大工业用电 | 400 | 400 | 交流10kV | 2025 | 迎峰度夏 | 224.434 | 224.6226 | 112.4885
3201113778958 | 奥朗博佳羽节能科技有限公司 | 宜兴 | 其他电气机械及器材制造 | 普通工业 | 250 | 250 | 交流10kV | 2025 | 迎峰度夏 | 31.4397 | 27.9844 | 8.4007
3201113779712 | 宜兴市丁山实验小学 | 宜兴 | 初等教育 | 学校教学用电 | 500 | 500 | 交流10kV | 2025 | 迎峰度夏 | 81.597 | 72.8579 | 13.9327
3201113779814 | 江苏天藏地酒陶瓷有限公司 | 宜兴 | 日用陶瓷制品制造 | 大工业用电 | 500 | 500 | 交流10kV | 2025 | 迎峰度夏 | 139.8595 | 76.8362 | 65.8762
3201113781035 | 圣戈班西普磨介（邯郸）有限公司宜兴分公司 | 宜兴 | 特种陶瓷制品制造 | 大工业用电 | 1250 | 1250 | 交流10kV | 2025 | 迎峰度夏 | 216.7961 | 314.2778 | 246.0808
3201113781429 | 江苏雅克科技股份有限公司 | 宜兴 | 专用化学产品制造 | 大工业用电 | 14000 | 14000 | 交流20kV | 2025 | 迎峰度夏 | 5907.8846 | 5861.6981 | 4710
3201113785170 | 江苏和昌重工科技有限公司 | 宜兴 | 金属加工机械制造 | 大工业用电 | 8800 | 8800 | 交流10kV | 2025 | 迎峰度夏 | 1163.6923 | 1315.7647 | 2104.5294
3201113786247 | 中国移动通信集团江苏有限公司无锡分公司 | 宜兴 | 移动电信服务 | 非居民照明 | 30 | 30 | 交流10kV | 2025 | 迎峰度夏 | 25.6149 | 26.0245 | 25.7467
3201113786828 | 宜兴市石龙陶瓷厂(普通合伙) | 丁蜀 | 其他陶瓷制品制造 | 普通工业 | 158 | 158 | 交流380V | 2025 | 迎峰度夏 | 29.3038 | 30.8283 | 25.7491
3201113786855 | 江苏贝格丽新材料科技有限公司 | 宜兴 | 砖瓦、石材等建筑材料制造 | 大工业用电 | 500 | 500 | 交流10kV | 2025 | 迎峰度夏 | 168.0957 | 194.1136 | 87.9209
3201113792169 | 宜兴市吕尧臣吕俊杰紫砂艺术馆 | 宜兴 | 其他文化艺术业 | 非居民照明 | 400 | 400 | 交流10kV | 2025 | 迎峰度夏 | 24.2667 | 19.2375 | 13.9826
3201113794158 | 宜兴市紫砂工艺四厂 | 丁蜀 | 日用陶瓷制品制造 | 普通工业 | 155 | 155 | 交流380V | 2025 | 迎峰度夏 | 15.7014 | 23.9504 | 9.357
3201113796148 | 宜兴市悟宜陶瓷科技有限公司 | 宜兴 | 特种陶瓷制品制造 | 普通工业 | 250 | 250 | 交流10kV | 2025 | 迎峰度夏 | 25.2132 | 23.0093 | 15.9466
3201113796154 | 宜兴市正大特种瓷件有限公司 | 宜兴 | 特种陶瓷制品制造 | 普通工业 | 250 | 250 | 交流10kV | 2025 | 迎峰度夏 | 21.252 | 21.992 | 13.484
3201113797146 | 宜兴市冠铭特种陶瓷科技有限公司 | 宜兴 | 特种陶瓷制品制造 | 大工业用电 | 315 | 315 | 交流10kV | 2025 | 迎峰度夏 | 239.6226 | 231.7692 | 160.8302
3201113797149 | 宜兴市湖父镇卫生院 | 湖父 | 基层医疗卫生服务 | 非居民照明 | 99 | 99 | 交流380V | 2025 | 迎峰度夏 | 38.6585 | 37.9151 | 15.7842
3201113799469 | 宜兴市苏源起亚汽车销售服务有限公司 | 开发区 | 其他汽车、摩托车、零配件和燃料及其他动力销售 | 商业用电 | 160 | 160 | 交流380V | 2025 | 迎峰度夏 | 69.8113 | 63.0943 | 7.3146
3201113802297 | 江苏讯丞机械有限公司 | 宜兴 | 其他电气机械及器材制造 | 普通工业 | 250 | 250 | 交流10kV | 2025 | 迎峰度夏 | 66.234 | 55.2717 | 8.4519
3201113804423 | 无锡阿龙包装印刷有限公司 | 宜兴 | 印刷 | 普通工业 | 250 | 250 | 交流10kV | 2025 | 迎峰度夏 | 54.6734 | 48.8715 | 5.8411
3201113804428 | 宜兴市影剧有限公司 | 宜兴 | 电影放映 | 商业用电 | 630 | 630 | 交流10kV | 2025 | 迎峰度夏 | 45.3636 | 89.168 | 42.6984
3201113804516 | 宜兴市樊氏陶瓷有限公司 | 丁蜀 | 日用陶瓷制品制造 | 普通工业 | 98 | 98 | 交流380V | 2025 | 迎峰度夏 | 31.4794 | 29.1732 | 6.8649
3201113805649 | 江苏文博环保设备有限公司 | 宜兴 | 其他电气机械及器材制造 | 普通工业 | 250 | 250 | 交流10kV | 2025 | 迎峰度夏 | 0 | 50.0667 | 0
3201113807107 | 宜兴市龙冠陶瓷有限公司 | 宜兴 | 日用陶瓷制品制造 | 普通工业 | 250 | 250 | 交流10kV | 2025 | 迎峰度夏 | 58.974 | 72.6783 | 28.2979
3201113811377 | 宜兴市阳羡真空陶瓷有限公司 | 宜兴 | 日用陶瓷制品制造 | 普通工业 | 250 | 250 | 交流10kV | 2025 | 迎峰度夏 | 10.2833 | 8.3515 | 3.7996
3201113813585 | 无锡市沪安电缆有限公司 | 宜兴 | 电线、电缆、光缆及电工器材制造 | 大工业用电 | 500 | 500 | 交流10kV | 2025 | 迎峰度夏 | 143.4887 | 126.7317 | 61.003
3201113813691 | 宜兴市周铁锻造厂 | 宜兴 | 铸造及其他金属制品制造 | 普通工业 | 250 | 250 | 交流10kV | 2025 | 迎峰度夏 | 97.2819 | 90.9501 | 2.6815
3201113813696 | 宜兴市桥三茶业专业合作社 | 太华 | 竹、藤、棕、草等制品制造 | 普通工业 | 180 | 180 | 交流380V | 2025 | 迎峰度夏 | 0.3198 | 0.1666 | 0.1085
3201113814580 | 无锡市久晟机械有限公司 | 宜兴 | 专用化学产品制造 | 普通工业 | 250 | 250 | 交流10kV | 2025 | 迎峰度夏 | 140.9046 | 128.7422 | 9.006
3201113817377 | 宜兴市科力建材机械设备有限公司 | 丁蜀 | 通用零部件制造 | 普通工业 | 155 | 155 | 交流380V | 2025 | 迎峰度夏 | 5.9575 | 5.4521 | 2.9031
3201113822053 | 宜兴市华中陶瓷厂 | 宜兴 | 其他陶瓷制品制造 | 大工业用电 | 500 | 500 | 交流10kV | 2025 | 迎峰度夏 | 73.3651 | 44.517 | 30.5925
3201113822851 | 江苏宜兴环保科技工业园发展集团有限公司 | 宜兴 | 公共照明 | 非居民照明 | 400 | 400 | 交流10kV | 2025 | 迎峰度夏 | 180.7943 | 122.325 | 17.7223
3201113823182 | 宜兴市祥宏塑料包装有限公司 | 宜兴 | 塑料包装箱及容器制造 | 普通工业 | 250 | 250 | 交流10kV | 2025 | 迎峰度夏 | 41.7233 | 46.225 | 37.9114
3201113823191 | 宜兴市宇杰钢杆有限公司 | 宜兴 | 结构性金属制品制造 | 普通工业 | 250 | 250 | 交流10kV | 2025 | 迎峰度夏 | 21.6149 | 17.3782 | 2.2928
3201113825998 | 宜兴宝利丰汽车服务有限公司 | 宜兴 | 其他汽车、摩托车、零配件和燃料及其他动力销售 | 商业用电 | 500 | 500 | 交流10kV | 2025 | 迎峰度夏 | 135.1717 | 116.5226 | 13.2475
3201113827083 | 江苏宜兴环保科技工业园发展集团有限公司 | 宜兴 | 提供住宿社会工作 | 非居民照明 | 1260 | 1260 | 交流10kV | 2025 | 迎峰度夏 | 58.7887 | 62.4528 | 50.9094
3201113831973 | 宜兴昆能能源有限公司 | 宜兴 | 燃气生产和供应业 | 非工业 | 160 | 160 | 交流10kV | 2025 | 迎峰度夏 | 9.4176 | 5.6806 | 0.98
3201113833908 | 宜兴市华井科技有限公司 | 宜兴 | 日用陶瓷制品制造 | 大工业用电 | 630 | 630 | 交流10kV | 2025 | 迎峰度夏 | 85.4496 | 91.5155 | 65.0669
3201113834786 | 江苏中宜环创节能环保有限公司 | 宜兴 | 环保、邮政、社会公共服务及其他专用设备制造 | 大工业用电 | 1250 | 2850 | 交流10kV | 2025 | 迎峰度夏 | 453.0868 | 416.8868 | 110.4962
3201113836427 | 宜兴市丁山第二实验小学 | 宜兴 | 初等教育 | 学校教学用电 | 800 | 800 | 交流10kV | 2025 | 迎峰度夏 | 54.0189 | 52.4736 | 11.7245
3201113839115 | 无锡市中意生物技术有限公司 | 宜兴 | 生物药品制品制造 | 普通工业 | 200 | 200 | 交流10kV | 2025 | 迎峰度夏 | 4.6242 | 3.6051 | 2.6084
3201113840616 | 江苏诚翔生态农林科技发展有限公司 | 丁蜀 | 谷物及其他作物的种植 | 农业生产用电 | 200 | 200 | 交流380V
3201113845759 | 宜兴市骏马橡塑有限公司 | 宜兴 | 塑料零件制造及其他塑料制品制造 | 普通工业 | 250 | 250 | 交流10kV | 2025 | 迎峰度夏 | 8.3868 | 17.5901 | 15.2265
3201113845776 | 无锡市虎盛化工有限公司 | 宜兴 | 专用化学产品制造 | 普通工业 | 250 | 650 | 交流10kV | 2025 | 迎峰度夏 | 124.5974 | 83.0917 | 6.6645
3201113846758 | 无锡市嘉鹏环保设备有限公司 | 宜兴 | 环保、邮政、社会公共服务及其他专用设备制造 | 普通工业 | 250 | 250 | 交流10kV | 2025 | 迎峰度夏 | 88.6519 | 78.3212 | 4.8792
3201113846770 | 宜兴市奇盼新材料科技有限公司 | 宜兴 | 其他玻璃制品制造 | 大工业用电 | 400 | 400 | 交流10kV | 2025 | 迎峰度夏 | 13.8419 | 13.3504 | 3.1358
3201113852724 | 宜兴市创意建材有限公司 | 宜兴 | 砖瓦、石材等建筑材料制造 | 普通工业 | 250 | 250 | 交流10kV | 2025 | 迎峰度夏 | 3.5067 | 3.7891 | 1.8168
3201113857334 | 无锡市建能特种线缆有限公司 | 宜兴 | 电线、电缆、光缆及电工器材制造 | 大工业用电 | 315 | 315 | 交流10kV | 2025 | 迎峰度夏 | 125.8957 | 131.7868 | 33.8304
3201113862564 | 江苏千富之丰科技有限公司 | 宜兴 | 烘炉、风机、包装等设备制造 | 普通工业 | 250 | 250 | 交流10kV | 2025 | 迎峰度夏 | 92.0841 | 99.7121 | 2.0626
3201113863358 | 宜兴市湖父镇承古坊紫砂艺术馆 | 宜兴 | 其他文化艺术业 | 商业用电 | 100 | 100 | 交流10kV | 2025 | 迎峰度夏 | 2.71 | 6.1317 | 2.2179
3201113866371 | 宜兴市丁蜀绝热陶瓷厂有限公司 | 宜兴 | 特种陶瓷制品制造 | 普通工业 | 250 | 250 | 交流10kV | 2025 | 迎峰度夏 | 19.063 | 31.0226 | 12.4483
3201113867349 | 江苏利通电子股份有限公司 | 宜兴 | 电子和电工机械专用设备制造 | 大工业用电 | 1000 | 1000 | 交流10kV | 2025 | 迎峰度夏 | 800.434 | 815.9245 | 661.8491
3201113867664 | 宜兴市太华华靖亚麻纺织厂 | 宜兴 | 针织或钩针编织服装制造 | 大工业用电 | 315 | 315 | 交流10kV | 2025 | 迎峰度夏 | 237.9348 | 234.2979 | 238.5116
3201113871426 | 宜兴富陶国际酒店有限公司 | 宜兴 | 旅游饭店 | 商业用电 | 315 | 315 | 交流10kV | 2025 | 迎峰度夏 | 45.6294 | 45.2358 | 55.917
3201113874721 | 无锡市中德装饰材料制造有限公司 | 宜兴 | 铸造及其他金属制品制造 | 大工业用电 | 500 | 500 | 交流10kV | 2025 | 迎峰度夏 | 124.5004 | 129.0528 | 73.9736
3201113875701 | 宜兴市兴盛饲料有限公司 | 宜兴 | 饲料加工 | 普通工业 | 250 | 250 | 交流10kV | 2025 | 迎峰度夏 | 0.2468 | 49.883 | 0.1708
3201113877345 | 江苏国能合金科技有限公司 | 宜兴 | 烘炉、风机、包装等设备制造 | 大工业用电 | 14800 | 18100 | 交流35kV | 2025 | 迎峰度夏 | 5268.6881 | 6600.6974 | 7880.0189
3201113880542 | 宜兴市抗旱排涝队有限公司 | 宜兴 | 其他仓储业 | 非工业 | 160 | 160 | 交流10kV | 2025 | 迎峰度夏 | 6.3425 | 4.2289 | 6.7292
3201113881629 | 宜兴市嘉铭水稻种植专业合作社 | 宜兴 | 其他农副食品加工 | 普通工业 | 250 | 250 | 交流10kV | 2025 | 迎峰度夏 | 36.001 | 53.2333 | 24.945
3201113892686 | 宜兴市华君纺织有限公司 | 太华 | 产业用纺织制成品制造 | 普通工业 | 198 | 198 | 交流380V | 2025 | 迎峰度夏 | 29.1352 | 31.6555 | 30.5696
3201113893969 | 宜兴市才道环保科技有限公司 | 宜兴 | 环保、邮政、社会公共服务及其他专用设备制造 | 大工业用电 | 0 | 400 | 交流10kV
3201113902275 | 宜兴市水墨田园温泉度假酒店有限公司 | 宜兴 | 旅游饭店 | 商业用电 | 1600 | 1600 | 交流10kV | 2025 | 迎峰度夏 | 265.2075 | 212.3667 | 183.8039
3201113904614 | 宜兴市科艺电子瓷件厂 | 宜兴 | 特种陶瓷制品制造 | 普通工业 | 250 | 250 | 交流10kV | 2025 | 迎峰度夏 | 70.794 | 69.6566 | 56.4604
3201113904832 | 江苏裕佳电缆有限公司 | 宜兴 | 电线、电缆、光缆及电工器材制造 | 大工业用电 | 315 | 315 | 交流10kV | 2025 | 迎峰度夏 | 59.8851 | 49.4714 | 48.227
3201113904933 | 无锡大统华购物有限公司 | 宜兴 | 综合零售 | 商业用电 | 3600 | 3600 | 交流10kV | 2025 | 迎峰度夏 | 951.7358 | 960.6471 | 678.0943
3201113911669 | 宜兴市万石镇漕桥废金属回收店 | 万石 | 金属废料和碎屑加工处理 | 普通工业 | 88 | 88 | 交流380V | 2025 | 迎峰度夏 | 2.935 | 2.7685 | 0.3435
3201113913699 | 张云芳 | 湖父 | 正餐服务 | 商业用电 | 95 | 95 | 交流380V | 2025 | 迎峰度夏 | 35.4868 | 15.4585 | 10.0725
3201113913852 | 江苏省无锡市宜兴市屺亭街道东郊社区居民委员会 | 开发区 | 物业管理 | 非居民照明 | 199 | 199 | 交流380V
3201113915423 | 宜兴市全新塑业有限公司 | 宜兴 | 塑料零件制造及其他塑料制品制造 | 普通工业 | 0 | 500 | 交流10kV | 2025 | 迎峰度夏 | 21.5458 | 16.222 | 209.939
3201113921210 | 宜兴市恒丰红木家具厂 | 宜兴 | 建筑用木料及木材组件加工 | 普通工业 | 80 | 80 | 交流10kV | 2025 | 迎峰度夏 | 5.9704 | 6.1187 | 4.1768
3201113922453 | 卡尤迪生物科技宜兴有限公司 | 宜兴 | 医疗仪器设备及器械制造 | 大工业用电 | 2600 | 2600 | 交流20kV | 2025 | 迎峰度夏 | 486.7132 | 484.8381 | 156.8491
3201113922465 | 宜兴市张渚镇汉和石材工艺厂 | 宜兴 | 砖瓦、石材等建筑材料制造 | 普通工业 | 250 | 250 | 交流10kV | 2025 | 迎峰度夏 | 94.8096 | 82.4975 | 4.3329
3201113927921 | 宜兴市月达纺织有限公司 | 西渚 | 麻纺织和染整精加工 | 普通工业 | 155 | 155 | 交流380V | 2025 | 迎峰度夏 | 127.5769 | 125.6981 | 120.9808
3201113930855 | 宜兴市阳羡茶业有限公司 | 宜兴 | 综合零售 | 商业用电 | 400 | 400 | 交流10kV | 2025 | 迎峰度夏 | 41.936 | 36.6868 | 24.634
3201113930867 | 宜兴市天龙环保科技有限公司 | 宜兴 | 其他电气机械及器材制造 | 普通工业 | 250 | 250 | 交流10kV | 2025 | 迎峰度夏 | 42.701 | 33.3038 | 4.41
3201113930872 | 宜兴市溢洋墨根材料有限公司 | 宜兴 | 其他电气机械及器材制造 | 普通工业 | 250 | 250 | 交流10kV | 2025 | 迎峰度夏 | 71.6029 | 62.2687 | 9.094
3201113937162 | 宜兴市易蓝环保设备有限公司 | 宜兴 | 其他电气机械及器材制造 | 普通工业 | 250 | 250 | 交流10kV | 2025 | 迎峰度夏 | 57.3728 | 56.2285 | 11.6689
3201113939352 | 宜兴市中川米业有限公司 | 宜兴 | 谷物磨制 | 普通工业 | 800 | 800 | 交流10kV | 2025 | 迎峰度夏 | 4.4412 | 279.5692 | 393.3151
3201113945586 | 无锡市爱德森机械有限公司 | 开发区 | 通用零部件制造 | 普通工业 | 98 | 98 | 交流380V | 2025 | 迎峰度夏 | 41.7717 | 36.6511 | 5.5108
3201113945623 | 江苏省陶瓷研究所有限公司 | 宜兴 | 特种陶瓷制品制造 | 大工业用电 | 1050 | 1680 | 交流10kV | 2025 | 迎峰度夏 | 333.7412 | 286.5091 | 505.66
3201113946042 | 宜兴市良旭焊接瓷件有限公司 | 宜兴 | 特种陶瓷制品制造 | 普通工业 | 250 | 250 | 交流10kV | 2025 | 迎峰度夏 | 37.5462 | 32.8787 | 6.0623
3201113947311 | 江苏一品环保科技有限公司 | 宜兴 | 环保、邮政、社会公共服务及其他专用设备制造 | 普通工业 | 250 | 250 | 交流10kV | 2025 | 迎峰度夏 | 8.0036 | 5.8784 | 3.173
3201113947394 | 宜兴市公共交通有限公司 | 宜兴 | 市政设施管理 | 非居民照明 | 160 | 160 | 交流10kV | 2025 | 迎峰度夏 | 22.7483 | 30.9894 | 24.2026
3201113947670 | 宜兴市宏宇汽车电器有限公司 | 宜兴 | 交通器材及其他交通运输设备制造 | 普通工业 | 250 | 250 | 交流10kV | 2025 | 迎峰度夏 | 227.8943 | 223.7083 | 162.0684
3201113952488 | 宜兴市创美包装材料有限公司 | 宜兴 | 集装箱及金属包装容器制造 | 普通工业 | 250 | 315 | 交流10kV | 2025 | 迎峰度夏 | 13.3047 | 12.754 | 4.2398
3201113954690 | 宜兴玉女山庄开发有限公司 | 宜兴 | 旅游饭店 | 商业用电 | 200 | 200 | 交流10kV | 2025 | 迎峰度夏 | 35.636 | 33.8787 | 24.9681
3201113954776 | 江苏科集精密机械有限公司 | 宜兴 | 通用零部件制造 | 普通工业 | 250 | 250 | 交流10kV | 2025 | 迎峰度夏 | 69.6962 | 109.3574 | 3.904
3201113958513 | 宜兴市大平电力设备有限公司 | 宜兴 | 其他输配电及控制设备制造 | 普通工业 | 250 | 250 | 交流10kV | 2025 | 迎峰度夏 | 56.7955 | 48.4509 | 7.2215
3201113958853 | 宜兴市晨立物业服务有限公司 | 宜兴 | 物业管理 | 商业用电 | 2400 | 2400 | 交流10kV | 2025 | 迎峰度夏 | 155.6063 | 187.8211 | 145.5849
3201113959414 | 宜兴市通富建材有限公司 | 宜兴 | 砖瓦、石材等建筑材料制造 | 普通工业 | 0 | 250 | 交流10kV
3201113965008 | 江苏通圆生态农业科技有限公司 | 宜兴 | 蔬菜、园艺作物的种植 | 农业生产用电 | 250 | 250 | 交流10kV | 2025 | 迎峰度夏 | 0.3969 | 0.3918 | 0.3597
3201113965658 | 宜兴水务集团有限公司 | 宜兴 | 自来水生产和供应 | 大工业用电 | 800 | 800 | 交流10kV | 2025 | 迎峰度夏 | 155.1923 | 113.7509 | 38.5642
3201113966035 | 宜兴市张渚镇竹叶山园艺场 | 宜兴 | 旅游饭店 | 商业用电 | 200 | 200 | 交流10kV | 2025 | 迎峰度夏 | 0.5868 | 0.6313 | 0.5534
3201113966925 | 宜兴市文化中心管理办公室 | 宜兴 | 艺术表演场馆 | 非居民照明 | 18950 | 28250 | 交流20kV | 2025 | 迎峰度夏 | 363.1942 | 262.9498 | 145.1217
3201113967452 | 宜兴市沪宜矿粉厂 | 宜兴 | 石灰和石膏制造 | 大工业用电 | 500 | 500 | 交流10kV | 2025 | 迎峰度夏 | 0.0181 | 0.0543 | 0.0906
3201113970441 | 卢杏生 | 湖父 | 其他餐饮业 | 商业用电 | 80 | 80 | 交流380V | 2025 | 迎峰度夏 | 3.8937 | 3.3039 | 2.9967
3201113972701 | 宜兴市张渚镇人民政府 | 宜兴 | 其他国家机构 | 非居民照明 | 500 | 500 | 交流10kV | 2025 | 迎峰度夏 | 69.2472 | 76.934 | 18.9453
3201113972943 | 宜兴市宜粮资产经营管理有限公司 | 宜兴 | 其他商务服务 | 非居民照明 | 4000 | 4000 | 交流20kV | 2025 | 迎峰度夏 | 0 | 0 | 0
3201113972968 | 宜兴市新华印刷有限公司 | 宜兴 | 印刷 | 普通工业 | 250 | 250 | 交流10kV | 2025 | 迎峰度夏 | 23.3243 | 14.254 | 0.4058
3201113980748 | 宜兴市富根农业服务专业合作社 | 高塍 | 农业服务业 | 农业生产用电 | 200 | 200 | 交流380V | 2025 | 迎峰度夏 | 8.234 | 7.3725 | 9.3309
3201113980960 | 宜兴市科鑫塑业有限公司 | 宜兴 | 塑料零件制造及其他塑料制品制造 | 普通工业 | 250 | 315 | 交流10kV | 2025 | 迎峰度夏 | 126.6912 | 129.9936 | 139.4613
3201113981180 | 江苏金叶子生物科技有限公司 | 宜兴 | 铸造及其他金属制品制造 | 普通工业 | 0 | 250 | 交流10kV | 2025 | 迎峰度夏 | 5.3105 | 5.2904 | 2.3473
3201113981697 | 无锡市神康医疗器械设备有限公司 | 宜兴 | 医疗仪器设备及器械制造 | 普通工业 | 250 | 250 | 交流10kV | 2025 | 迎峰度夏 | 60.7892 | 65.7679 | 3.0764
3201113984202 | 江苏省宜兴紫砂工艺厂 | 宜兴 | 其他文化艺术业 | 商业用电 | 400 | 400 | 交流10kV | 2025 | 迎峰度夏 | 33.9431 | 39.1925 | 17.5015
3201113984768 | 宜兴市晨霞米业有限公司 | 宜兴 | 谷物及其他作物的种植 | 普通工业 | 250 | 250 | 交流10kV | 2025 | 迎峰度夏 | 0.9121 | 0.7397 | 0.4485
3201113985019 | 宜兴市张渚镇恒天大理石厂 | 宜兴 | 砖瓦、石材等建筑材料制造 | 普通工业 | 250 | 400 | 交流10kV | 2025 | 迎峰度夏 | 134.0791 | 153.1167 | 41.0468
3201113985032 | 宜兴市万石镇人民政府 | 宜兴 | 群众文体活动 | 非居民照明 | 400 | 400 | 交流10kV | 2025 | 迎峰度夏 | 28.5153 | 38.4308 | 23.9121
3201113985093 | 江苏天诚伟业电液控制科技有限公司 | 宜兴 | 其他电气机械及器材制造 | 大工业用电 | 500 | 500 | 交流10kV | 2025 | 迎峰度夏 | 249.8327 | 239.6057 | 96.1255
3201113986474 | 宜兴市振华塑料机械有限公司 | 宜兴 | 其他未列明的制造业 | 普通工业 | 250 | 250 | 交流10kV | 2025 | 迎峰度夏 | 68.4887 | 59.6636 | 99.6868
3201113986762 | 宜兴市祥和颐养院 | 宜兴 | 疗养院 | 非居民照明 | 315 | 315 | 交流10kV | 2025 | 迎峰度夏 | 90.13 | 84.7792 | 53.2755
3201113987328 | 宜兴市华天环保科技有限公司 | 宜兴 | 工程和技术研究和试验发展 | 非居民照明 | 1600 | 1600 | 交流10kV | 2025 | 迎峰度夏 | 534.7451 | 501.551 | 178.1373
3201113990242 | 宜兴市三爵彩陶研究所 | 宜兴 | 日用陶瓷制品制造 | 普通工业 | 250 | 250 | 交流10kV | 2025 | 迎峰度夏 | 7.6392 | 7.4996 | 8.9692
3201113990248 | 无锡市兆星辐射防护科技有限公司 | 宜兴 | 环保、邮政、社会公共服务及其他专用设备制造 | 普通工业 | 250 | 250 | 交流10kV | 2025 | 迎峰度夏 | 132.3706 | 98.2171 | 6.3656
3201113990727 | 宜兴市美凯德炉具有限公司 | 宜兴 | 环保、邮政、社会公共服务及其他专用设备制造 | 普通工业 | 250 | 250 | 交流10kV | 2025 | 迎峰度夏 | 85.4972 | 71.5813 | 13.0121
3201113991525 | 江苏华彬给排水设备有限公司 | 宜兴 | 其他电气机械及器材制造 | 普通工业 | 250 | 250 | 交流10kV | 2025 | 迎峰度夏 | 123.8491 | 116.5804 | 22.2679
3201113992180 | 宜兴市气象局 | 宜兴 | 气象服务 | 非居民照明 | 200 | 200 | 交流10kV | 2025 | 迎峰度夏 | 47.2077 | 37.6066 | 21.3406
3201113993872 | 无锡市海凌石化有限公司 | 宜兴 | 精炼石油产品制造 | 普通工业 | 250 | 250 | 交流10kV | 2025 | 迎峰度夏 | 9.7665 | 8.0651 | 2.2574
3201113993874 | 宜兴王中王烟酒销售有限公司 | 宜兴 | 综合零售 | 商业用电 | 500 | 500 | 交流10kV | 2025 | 迎峰度夏 | 164.8667 | 158.583 | 54.0377
3201113996601 | 中信银行股份有限公司无锡分行 | 宜兴 | 综合零售 | 商业用电 | 98 | 98 | 交流380V | 2025 | 迎峰度夏 | 35.8609 | 10.9938 | 7.4994
3201113996602 | 中信银行股份有限公司无锡分行 | 宜兴 | 综合零售 | 商业用电 | 158 | 158 | 交流380V | 2025 | 迎峰度夏 | 29.2048 | 28.2335 | 8.2458
3201113997215 | 宜兴市张渚红黄蓝幼儿园 | 宜兴 | 学前教育 | 学校教学用电 | 500 | 500 | 交流10kV | 2025 | 迎峰度夏 | 26.1504 | 20.2229 | 2.5398
3201113997723 | 远程电缆股份有限公司 | 宜兴 | 电线、电缆、光缆及电工器材制造 | 普通工业 | 250 | 250 | 交流10kV | 2025 | 迎峰度夏 | 23.1862 | 20.2521 | 4.2105
3201113999306 | 宜兴市天盛机械有限公司 | 宜兴 | 通用零部件制造 | 普通工业 | 250 | 250 | 交流10kV | 2025 | 迎峰度夏 | 5.25 | 4.5775 | 2.4823
3201113999822 | 宜兴市海华环保设备有限公司 | 宜兴 | 其他电气机械及器材制造 | 普通工业 | 250 | 250 | 交流10kV | 2025 | 迎峰度夏 | 48.8792 | 39.8755 | 7.4728
3201113999982 | 江苏红峰电缆集团有限公司 | 宜兴 | 电线、电缆、光缆及电工器材制造 | 大工业用电 | 1125 | 1125 | 交流10kV | 2025 | 迎峰度夏 | 138.6961 | 130.6255 | 158.4265
3201114000080 | 摩格（江苏）流体机械有限公司 | 宜兴 | 铸造及其他金属制品制造 | 大工业用电 | 800 | 800 | 交流10kV | 2025 | 迎峰度夏 | 169.6667 | 164.0189 | 31.7
3201114002004 | 宜兴市方飞炭素有限公司 | 宜兴 | 石墨及其他非金属矿物制品制造 | 普通工业 | 250 | 250 | 交流10kV | 2025 | 迎峰度夏 | 9.3289 | 13.3033 | 1.6822
3201114003923 | 江苏德诚冶金电炉设备有限公司 | 宜兴 | 结构性金属制品制造 | 普通工业 | 250 | 250 | 交流10kV | 2025 | 迎峰度夏 | 54.1189 | 68.5069 | 20.808
3201114005788 | 江苏经纲科技有限公司 | 宜兴 | 涂料、油墨、颜料及类似产品制造 | 普通工业 | 250 | 250 | 交流10kV | 2025 | 迎峰度夏 | 19.9724 | 18.885 | 0.9902
3201114005801 | 宜兴市天一脉冲化工设备有限公司 | 宜兴 | 金属加工机械制造 | 大工业用电 | 500 | 500 | 交流10kV | 2025 | 迎峰度夏 | 106.2098 | 136.4262 | 28.7485
3201114005805 | 宜兴市丁蜀美术陶瓷耐火厂（普通合伙） | 宜兴 | 其他陶瓷制品制造 | 普通工业 | 250 | 250 | 交流10kV
3201114008196 | 宜兴市洛涧利华花盆厂 | 宜兴 | 工艺美术及礼仪用品制造 | 普通工业 | 250 | 250 | 交流10kV | 2025 | 迎峰度夏 | 20.9411 | 18.5785 | 56.6125
3201114008402 | 宜兴奕安陶瓷有限公司 | 宜兴 | 日用陶瓷制品制造 | 大工业用电 | 500 | 500 | 交流10kV | 2025 | 迎峰度夏 | 168.887 | 135.1882 | 121.1509
3201114009917 | 宜兴市和桥镇亚美大酒店 | 宜兴 | 正餐服务 | 商业用电 | 250 | 250 | 交流10kV | 2025 | 迎峰度夏 | 13.931 | 18.6327 | 22.7317
3201114015374 | 无锡市通瑞电力自动化设备有限公司 | 宜兴 | 电子和电工机械专用设备制造 | 大工业用电 | 500 | 500 | 交流10kV | 2025 | 迎峰度夏 | 178.7549 | 160.3786 | 106.7957
3201114015376 | 宜兴市鼎冠珠光云母材料厂（普通合伙） | 宜兴 | 特种陶瓷制品制造 | 普通工业 | 250 | 250 | 交流10kV | 2025 | 迎峰度夏 | 0 | 0 | 0
3201114015400 | 江苏宜兴国家粮食储备库分库有限公司 | 宜兴 | 谷物、棉花等农产品仓储 | 非工业 | 400 | 400 | 交流10kV | 2025 | 迎峰度夏 | 62.7887 | 62.05 | 51.8358
3201114015515 | 宜兴市嘉龙环境科技有限公司 | 宜兴 | 其他未列明的制造业 | 普通工业 | 250 | 250 | 交流10kV | 2025 | 迎峰度夏 | 35.0643 | 31.4713 | 0.4887
3201114015517 | 宜兴市丁蜀镇双桥村村民委员会 | 宜兴 | 综合零售 | 商业用电 | 250 | 250 | 交流10kV | 2025 | 迎峰度夏 | 35.57 | 38.8019 | 45.85
3201114015767 | 宜兴市红塔中学 | 高塍 | 初中教育 | 学校教学用电 | 158 | 158 | 交流380V | 2025 | 迎峰度夏 | 24.383 | 21.4964 | 5.5717
3201114015774 | 宜兴市范道小学 | 高塍 | 初等教育 | 学校教学用电 | 198 | 198 | 交流380V | 2025 | 迎峰度夏 | 35.6568 | 33.6035 | 6.7416
3201114015927 | 宜兴市范道中学 | 高塍 | 初中教育 | 学校教学用电 | 198 | 198 | 交流380V | 2025 | 迎峰度夏 | 3.8831 | 3.397 | 0.4992
3201114017545 | 宜兴市百粮农业科技有限公司 | 宜兴 | 谷物磨制 | 普通工业 | 1260 | 1260 | 交流10kV | 2025 | 迎峰度夏 | 58.2457 | 150.9294 | 335.031
3201114020788 | 无锡市中渔健宝生物有限公司 | 宜兴 | 饲料加工 | 普通工业 | 0 | 160 | 交流10kV | 2025 | 迎峰度夏 | 0.0635 | 0.1142 | 0.0623
3201114024358 | 宜兴市同平新型墙体建筑材料厂 | 宜兴 | 砖瓦、石材等建筑材料制造 | 普通工业 | 250 | 250 | 交流10kV | 2025 | 迎峰度夏 | 2.3096 | 37.6689 | 1.7346
3201114024679 | 睿氟之丰新能源技术江苏有限公司 | 宜兴 | 电池制造 | 普通工业 | 250 | 250 | 交流10kV | 2025 | 迎峰度夏 | 43.7696 | 35.7811 | 4.9396
3201114027811 | 宜兴市徐舍镇晨阳粮食加工厂 | 宜兴 | 谷物磨制 | 普通工业 | 250 | 250 | 交流10kV | 2025 | 迎峰度夏 | 0 | 0 | 0
3201114036321 | 宜兴市兴东南石材有限公司 | 宜兴 | 砖瓦、石材等建筑材料制造 | 大工业用电 | 500 | 500 | 交流10kV | 2025 | 迎峰度夏 | 90.1981 | 88.7328 | 47.8789
3201114036376 | 宜兴爱雅茶业有限公司 | 宜兴 | 精制茶加工 | 农业生产用电 | 250 | 250 | 交流10kV | 2025 | 迎峰度夏 | 11.88 | 10.6751 | 2.7047
3201114042811 | 宜兴市兴亚养殖有限公司 | 宜兴 | 畜牧业 | 农业生产用电 | 80 | 80 | 交流10kV | 2025 | 迎峰度夏 | 12.6587 | 11.7036 | 5.3355
3201114047493 | 江苏省中首建材市场有限公司 | 宜兴 | 综合零售 | 商业用电 | 2630 | 2630 | 交流10kV | 2025 | 迎峰度夏 | 530.4038 | 449.0588 | 441.9245
3201114048252 | 宜兴经开区投资发展集团有限公司 | 宜兴 | 公共照明 | 非居民照明 | 200 | 200 | 交流20kV | 2025 | 迎峰度夏 | 5.0262 | 5.0173 | 11.2434
3201114048260 | 宜兴经开区投资发展集团有限公司 | 宜兴 | 公共照明 | 非居民照明 | 200 | 200 | 交流20kV | 2025 | 迎峰度夏 | 1.2488 | 1.5289 | 25.1321
3201114053137 | 无锡安森源通讯科技有限公司 | 宜兴 | 其他电气机械及器材制造 | 大工业用电 | 500 | 500 | 交流10kV | 2025 | 迎峰度夏 | 84.961 | 97.4075 | 207.4619
3201114056954 | 宜兴市天健医药连锁有限公司 | 宜兴 | 综合零售 | 商业用电 | 150 | 150 | 交流380V | 2025 | 迎峰度夏 | 18.4226 | 25.5985 | 38.3509
3201114056955 | 宜兴市天健医药连锁有限公司 | 宜兴 | 其他餐饮业 | 商业用电 | 98 | 98 | 交流380V | 2025 | 迎峰度夏 | 0.1588 | 0.1138 | 1.4998
3201114059206 | 江苏森德置业有限公司 | 宜兴 | 房地产开发经营 | 非居民照明 | 400 | 400 | 交流10kV | 2025 | 迎峰度夏 | 233.8698 | 189.9736 | 77.7038
3201114063168 | 宜兴北控城乡污水管网有限公司 | 宜兴 | 污水处理及其再生利用 | 非工业 | 100 | 100 | 交流10kV | 2025 | 迎峰度夏 | 2.7142 | 0.67 | 1.3307
3201114068152 | 无锡市田鑫化工有限公司 | 宜兴 | 专用化学产品制造 | 普通工业 | 250 | 250 | 交流10kV | 2025 | 迎峰度夏 | 159.767 | 154.2362 | 7.1372
3201114068185 | 无锡三人行化工有限公司 | 宜兴 | 涂料、油墨、颜料及类似产品制造 | 普通工业 | 80 | 80 | 交流10kV | 2025 | 迎峰度夏 | 0.3564 | 0.337 | 0.4186
3201114068656 | 宜兴市万石镇宝丽酒店 | 宜兴 | 正餐服务 | 商业用电 | 250 | 250 | 交流10kV | 2025 | 迎峰度夏 | 13.3442 | 12.6521 | 23.7947
3201114070215 | 江苏梦皓生态能源发展集团有限公司 | 宜兴 | 其他商务服务 | 非居民照明 | 1600 | 1600 | 交流10kV | 2025 | 迎峰度夏 | 140.8872 | 166.9476 | 202.7442
3201114071172 | 国网江苏电动汽车服务有限公司（无锡市充电站委托运营） | 宜兴 | 充换电服务业 | 非工业 | 630 | 630 | 交流10kV | 2025 | 迎峰度夏 | 193.1116 | 256.5011 | 159.5074
3201114071350 | 国网江苏电动汽车服务有限公司（无锡市充电站委托运营） | 宜兴 | 充换电服务业 | 非工业 | 630 | 630 | 交流10kV | 2025 | 迎峰度夏 | 101.3529 | 225.5253 | 98.2166
3201114074895 | 宜兴经开区投资发展集团有限公司 | 宜兴 | 公共照明 | 非居民照明 | 160 | 160 | 交流20kV | 2025 | 迎峰度夏 | 0.8175 | 0.7865 | 22.7132
3201114075058 | 宜兴好运食品有限公司 | 宜兴 | 其他食品制造 | 普通工业 | 250 | 250 | 交流10kV | 2025 | 迎峰度夏 | 38.2238 | 40.027 | 17.5481
3201114075060 | 宜兴经开区投资发展集团有限公司 | 宜兴 | 公共照明 | 非居民照明 | 160 | 160 | 交流10kV | 2025 | 迎峰度夏 | 0.2436 | 0.2459 | 20.3623
3201114077370 | 无锡市铁鑫耐火材料有限公司 | 宜兴 | 耐火材料制品制造 | 普通工业 | 250 | 250 | 交流10kV | 2025 | 迎峰度夏 | 7.2624 | 11.6023 | 1.0608
3201114081696 | 江苏博砚电子科技股份有限公司 | 宜兴 | 电子元件及电子专用材料制造 | 大工业用电 | 2060 | 2060 | 交流10kV | 2025 | 迎峰度夏 | 389.3308 | 839 | 408.616
3201114085249 | 宜兴市深氧墅酒店有限公司 | 宜兴 | 旅游饭店 | 商业用电 | 400 | 400 | 交流10kV | 2025 | 迎峰度夏 | 99.5132 | 92.0891 | 57.9187
3201114085268 | 江苏南方中金污泥处理有限公司 | 宜兴 | 环境治理业 | 普通工业 | 0 | 315 | 交流10kV
3201114087129 | 宜兴市金帆塑料制品有限公司 | 宜兴 | 塑料零件制造及其他塑料制品制造 | 普通工业 | 250 | 250 | 交流10kV | 2025 | 迎峰度夏 | 85.1831 | 77.9809 | 64.2283
3201114096792 | 江苏金久建材集团有限公司 | 宜兴 | 砖瓦、石材等建筑材料制造 | 大工业用电 | 0 | 500 | 交流10kV
3201114098807 | 江苏奥通光电缆科技有限公司 | 宜兴 | 电线、电缆、光缆及电工器材制造 | 大工业用电 | 400 | 400 | 交流10kV | 2025 | 迎峰度夏 | 49.1408 | 59.0438 | 2.6589
3201114104523 | 宜兴市成宏化工建材厂 | 宜兴 | 石灰和石膏制造 | 普通工业 | 250 | 250 | 交流10kV | 2025 | 迎峰度夏 | 13.5732 | 20.3474 | 0
3201114104532 | 江苏中超地产置业有限公司 | 宜兴 | 综合零售 | 商业用电 | 2860 | 2860 | 交流10kV | 2025 | 迎峰度夏 | 52.6957 | 78.3043 | 50.6118
3201114104988 | 无锡市康华塑料制品有限公司宜兴分公司 | 宜兴 | 塑料零件制造及其他塑料制品制造 | 普通工业 | 250 | 250 | 交流10kV | 2025 | 迎峰度夏 | 65.0165 | 70.104 | 5.1121
3201114105002 | 江苏新力科技实业有限公司 | 宜兴 | 电子和电工机械专用设备制造 | 大工业用电 | 500 | 500 | 交流10kV | 2025 | 迎峰度夏 | 46.0308 | 44.4283 | 144.317
3201114107762 | 宜兴市浩强电工器材有限公司 | 宜兴 | 电线、电缆、光缆及电工器材制造 | 普通工业 | 250 | 250 | 交流10kV | 2025 | 迎峰度夏 | 0.2316 | 2.0939 | 4.8364
3201114112597 | 宜兴市金发陶瓷有限公司 | 宜兴 | 其他陶瓷制品制造 | 普通工业 | 0 | 250 | 交流10kV | 2025 | 迎峰度夏 | 7.3796 | 6.1094 | 5.8319
3201114113127 | 无锡工艺职业技术学院 | 宜兴 | 技工学校教育 | 学校教学用电 | 3930 | 3930 | 交流10kV | 2025 | 迎峰度夏 | 172.6827 | 151.4245 | 179.6667
3201114113139 | 宜兴市超越耐火制品厂（普通合伙） | 宜兴 | 耐火材料制品制造 | 普通工业 | 250 | 250 | 交流10kV | 2025 | 迎峰度夏 | 4.8988 | 3.506 | 1.5532
3201114113530 | 江苏中自电气技术有限公司 | 宜兴 | 电子和电工机械专用设备制造 | 普通工业 | 200 | 200 | 交流10kV | 2025 | 迎峰度夏 | 83.5804 | 91.6757 | 7.13
3201114113854 | 宜兴市天浩制辊有限公司 | 宜兴 | 通用零部件制造 | 大工业用电 | 0 | 400 | 交流10kV
3201114116119 | 宜兴市四方公路养护工程集团有限公司 | 宜兴 | 市政设施管理 | 非居民照明 | 800 | 800 | 交流10kV | 2025 | 迎峰度夏 | 50.6962 | 47.9887 | 46.766
3201114116894 | 江苏瑞亚搅拌科技有限公司 | 宜兴 | 环保、邮政、社会公共服务及其他专用设备制造 | 普通工业 | 250 | 250 | 交流10kV | 2025 | 迎峰度夏 | 60.9015 | 53.9525 | 25.7111
3201114119192 | 宜兴市浩鑫照明器材有限公司 | 宜兴 | 照明器具制造 | 普通工业 | 250 | 250 | 交流10kV | 2025 | 迎峰度夏 | 120.7085 | 117.5725 | 9.3023
3201114123701 | 西门子能源燃气轮机部件（江苏）有限公司 | 宜兴 | 通用零部件制造 | 大工业用电 | 4800 | 4800 | 交流20kV | 2025 | 迎峰度夏 | 1474.2642 | 1481.6538 | 1204.5283
3201114127328 | 上海农工商旺都物业管理有限公司宜兴分公司 | 宜兴 | 物业管理 | 非居民照明 | 1315 | 1315 | 交流10kV | 2025 | 迎峰度夏 | 15.7491 | 15.4274 | 18.9887
3201114128492 | 无锡宏典包装科技有限公司 | 宜兴 | 塑料包装箱及容器制造 | 普通工业 | 250 | 250 | 交流10kV | 2025 | 迎峰度夏 | 8.9844 | 8.0855 | 5.5413
3201114132219 | 宜兴市源立废金属回收有限公司 | 宜兴 | 电线、电缆、光缆及电工器材制造 | 大工业用电 | 1000 | 1000 | 交流10kV | 2025 | 迎峰度夏 | 160.284 | 152.842 | 189.1635
3201114133616 | 宜兴市立德亚麻制品有限公司 | 宜兴 | 家用纺织制成品制造 | 大工业用电 | 315 | 315 | 交流10kV | 2025 | 迎峰度夏 | 215.4788 | 188.3151 | 201.5283
3201114140724 | 宜兴市和兴超细粉碎有限公司 | 宜兴 | 铸造及其他金属制品制造 | 普通工业 | 0 | 400 | 交流10kV | 2025 | 迎峰度夏 | 2.3747 | 2.291 | 2.0123
3201114144372 | 宜兴富陶酒店有限公司 | 宜兴 | 旅游饭店 | 商业用电 | 1130 | 1130 | 交流10kV | 2025 | 迎峰度夏 | 250.7113 | 254.7038 | 213.0358
3201114145953 | 宜兴市湖父镇清心园农家乐饭店 | 湖父 | 其他餐饮业 | 商业用电 | 95 | 95 | 交流380V | 2025 | 迎峰度夏 | 12.9385 | 9.5757 | 5.2785
3201114146009 | 宜兴市星力制罐厂 | 宜兴 | 集装箱及金属包装容器制造 | 普通工业 | 80 | 80 | 交流10kV | 2025 | 迎峰度夏 | 43.523 | 39.3899 | 5.2281
3201114146042 | 宜兴市高塍镇六圩村村民委员会 | 宜兴 | 其他未列明的制造业 | 普通工业 | 250 | 250 | 交流10kV | 2025 | 迎峰度夏 | 0 | 0 | 0
3201114148269 | 江苏宜兴农村商业银行股份有限公司 | 宜兴 | 货币银行服务 | 商业用电 | 7200 | 7200 | 交流20kV | 2025 | 迎峰度夏 | 243.7547 | 126 | 119.4615
3201114149225 | 宜兴奢石贸易有限公司 | 宜兴 | 矿产品、建材及化工产品批发 | 商业用电 | 500 | 500 | 交流10kV | 2025 | 迎峰度夏 | 151.136 | 146.0113 | 52.983
3201114149351 | 宜兴市安鹏陶瓷有限公司 | 宜兴 | 日用陶瓷制品制造 | 普通工业 | 250 | 250 | 交流10kV | 2025 | 迎峰度夏 | 13.0544 | 36.4047 | 80.7717
3201114151095 | 无锡市浩欣电工材料有限公司 | 宜兴 | 电子和电工机械专用设备制造 | 大工业用电 | 400 | 400 | 交流10kV | 2025 | 迎峰度夏 | 16.6405 | 70.8064 | 127.546
3201114151577 | 宜兴市恒富塑业有限公司 | 宜兴 | 塑料零件制造及其他塑料制品制造 | 大工业用电 | 500 | 500 | 交流10kV | 2025 | 迎峰度夏 | 233.0453 | 191.817 | 157.3262
3201114152903 | 江苏健林生物科技有限公司 | 宜兴 | 中药材的种植 | 农业生产用电 | 0 | 500 | 交流10kV
3201114154948 | 宜兴北控城乡污水管网有限公司 | 宜兴 | 污水处理及其再生利用 | 非工业 | 200 | 200 | 交流10kV | 2025 | 迎峰度夏 | 76.1156 | 76.742 | 32.4484
3201114157196 | 宜兴市森凯科技发展有限公司 | 宜兴 | 电子器件制造 | 大工业用电 | 630 | 630 | 交流20kV | 2025 | 迎峰度夏 | 11.7176 | 15.2935 | 11.189
3201114158591 | 宜兴市湖父镇金余泥料加工厂 | 湖父 | 其他陶瓷制品制造 | 普通工业 | 195 | 195 | 交流380V | 2025 | 迎峰度夏 | 195 | 195 | 195
3201114158744 | 无锡宜美蓝藻资源开发有限公司 | 宜兴 | 环境治理业 | 大工业用电 | 2600 | 2600 | 交流10kV | 2025 | 迎峰度夏 | 114.3978 | 84.725 | 87.7951
3201114158940 | 宜兴市亨鑫环保设备有限公司 | 宜兴 | 环保、邮政、社会公共服务及其他专用设备制造 | 普通工业 | 250 | 250 | 交流10kV | 2025 | 迎峰度夏 | 1.7604 | 1.259 | 1.2446
3201114160009 | 宜兴北控城乡污水管网有限公司 | 宜兴 | 污水处理及其再生利用 | 非工业 | 50 | 50 | 交流10kV | 2025 | 迎峰度夏 | 6.0892 | 4.5585 | 1.6887
3201114160030 | 江苏晨光建筑科技有限公司 | 宜兴 | 结构性金属制品制造 | 大工业用电 | 500 | 500 | 交流10kV | 2025 | 迎峰度夏 | 156.6423 | 145.5844 | 7.0228
3201114160044 | 宜兴市宏春电缆材料有限公司 | 宜兴 | 电线、电缆、光缆及电工器材制造 | 普通工业 | 250 | 250 | 交流10kV | 2025 | 迎峰度夏 | 27.75 | 31.5562 | 29.0625
3201114160045 | 江苏天禄置业发展有限公司 | 宜兴 | 房地产开发经营 | 商业用电 | 500 | 500 | 交流10kV | 2025 | 迎峰度夏 | 184.0622 | 147.607 | 106.4839
3201114160056 | 宜兴市林场有限公司 | 宜兴 | 旅游饭店 | 商业用电 | 315 | 315 | 交流10kV | 2025 | 迎峰度夏 | 5.9755 | 5.4226 | 2.5877
3201114160292 | 宜兴市城乡公交有限公司 | 宜兴 | 充换电服务业 | 非工业 | 500 | 500 | 交流10kV | 2025 | 迎峰度夏 | 158.4644 | 103.9053 | 0.1005
3201114160323 | 宜兴市苏宁易购销售有限公司 | 宜兴 | 综合零售 | 商业用电 | 2000 | 2000 | 交流10kV
3201114160342 | 宜兴市金鼎文化创意有限公司 | 宜兴 | 综合零售 | 商业用电 | 2000 | 2000 | 交流10kV | 2025 | 迎峰度夏 | 134.6765 | 167.75 | 133.55
3201114164800 | 江苏金石研磨有限公司 | 宜兴 | 日用陶瓷制品制造 | 大工业用电 | 4800 | 4800 | 交流10kV | 2025 | 迎峰度夏 | 0 | 0 | 0
3201114165774 | 宜兴市官阳涂料科技有限公司 | 宜兴 | 涂料、油墨、颜料及类似产品制造 | 普通工业 | 250 | 250 | 交流10kV | 2025 | 迎峰度夏 | 2.1262 | 4.0243 | 1.9496
3201114166555 | 宜兴市清凌环保科技有限公司 | 宜兴 | 环境治理业 | 大工业用电 | 500 | 500 | 交流10kV | 2025 | 迎峰度夏 | 125.9069 | 123.7288 | 27.1008
3201114166653 | 宜兴北控城乡污水管网有限公司 | 宜兴 | 污水处理及其再生利用 | 非工业 | 160 | 160 | 交流10kV | 2025 | 迎峰度夏 | 28.4719 | 26.1901 | 21.1047
3201114167085 | 宜兴市公路客运有限公司 | 宜兴 | 城市公共交通运输 | 非居民照明 | 500 | 500 | 交流10kV | 2025 | 迎峰度夏 | 32.174 | 29.3979 | 3.1868
3201114167208 | 宜兴市产品质量和食品安全检验检测中心（宜兴市计量检定测试所） | 宜兴 | 质检技术服务 | 非居民照明 | 2630 | 2630 | 交流10kV | 2025 | 迎峰度夏 | 440.0226 | 372.5121 | 178.5483
3201114168070 | 广东中奥物业管理有限公司宜兴分公司 | 宜兴 | 物业管理 | 非居民照明 | 1000 | 1000 | 交流20kV | 2025 | 迎峰度夏 | 188 | 146.0776 | 75.2157
3201114168518 | 宜兴市丁蜀金属陶瓷基片厂 | 丁蜀 | 特种陶瓷制品制造 | 普通工业 | 200 | 200 | 交流380V
3201114168809 | 宜兴市宝登合金有限公司 | 宜兴 | 铸造及其他金属制品制造 | 大工业用电 | 1000 | 1000 | 交流10kV | 2025 | 迎峰度夏 | 162.9706 | 141.7547 | 264.0745
3201114170667 | 无锡永加鸿重工科技有限公司 | 宜兴 | 金属家具制造 | 普通工业 | 250 | 500 | 交流10kV | 2025 | 迎峰度夏 | 32.0937 | 39.4971 | 1.7717
3201114172553 | 宜兴千诺净水科技有限公司 | 丁蜀 | 饮料制造 | 普通工业 | 150 | 150 | 交流380V | 2025 | 迎峰度夏 | 0 | 0 | 0
3201114174213 | 宜兴市创拓封头有限公司 | 宜兴 | 其他电气机械及器材制造 | 普通工业 | 250 | 250 | 交流10kV | 2025 | 迎峰度夏 | 106.1667 | 93.814 | 27.4979
3201114174338 | 宜兴市杰高非织造布有限公司 | 宜兴 | 丝绢纺织及印染精加工 | 大工业用电 | 1575 | 2225 | 交流10kV | 2025 | 迎峰度夏 | 8.6577 | 27.0962 | 73.6132
3201114174358 | 宜兴市徐舍镇南星村村民委员会 | 宜兴 | 排灌 | 农业排灌 | 315 | 315 | 交流10kV | 2025 | 迎峰度夏 | 5.2869 | 4.2426 | 0.9581
3201114174368 | 宜兴市徐舍镇芳庄村村民委员会 | 宜兴 | 排灌 | 农业排灌 | 315 | 315 | 交流10kV | 2025 | 迎峰度夏 | 58.251 | 62.2441 | 87.6462
3201114174379 | 宜兴市徐舍镇芳庄村村民委员会 | 宜兴 | 排灌 | 农业排灌 | 200 | 200 | 交流10kV | 2025 | 迎峰度夏 | 0.0519 | 0 | 0
3201114174383 | 宜兴市徐舍镇五牧村村民委员会 | 宜兴 | 排灌 | 农业排灌 | 200 | 200 | 交流10kV | 2025 | 迎峰度夏 | 4.2883 | 3.8189 | 1.9811
3201114174386 | 宜兴市徐舍镇联星村村民委员会 | 宜兴 | 排灌 | 农业排灌 | 400 | 400 | 交流10kV | 2025 | 迎峰度夏 | 1.8939 | 3.5415 | 3.0519
3201114174612 | 无锡市万庭嘉建设发展有限公司 | 宜兴 | 其他商务服务 | 非居民照明 | 800 | 800 | 交流20kV | 2025 | 迎峰度夏 | 213 | 159.1566 | 102.0731
3201114175394 | 宜兴市周铁小学 | 宜兴 | 初等教育 | 学校教学用电 | 500 | 500 | 交流10kV | 2025 | 迎峰度夏 | 44.5638 | 36.0611 | 8.5654
3201114177071 | 国网江苏电动汽车服务有限公司（无锡市充电站委托运营） | 宜兴 | 充换电服务业 | 非工业 | 630 | 630 | 交流10kV | 2025 | 迎峰度夏 | 35.0857 | 95.7517 | 42.0577
3201114177073 | 宜兴市云爱生态农业科技有限公司 | 宜兴 | 水果、坚果、饮料和香料作物的种植 | 农业生产用电 | 250 | 250 | 交流10kV | 2025 | 迎峰度夏 | 14.9294 | 9.9945 | 10.7181
3201114177151 | 宜兴市亿达稻米种植专业合作社 | 宜兴 | 谷物磨制 | 普通工业 | 500 | 500 | 交流10kV | 2025 | 迎峰度夏 | 12.1411 | 11.8979 | 8.6304
3201114177601 | 江苏九迪动力有限公司 | 宜兴 | 其他电气机械及器材制造 | 大工业用电 | 1000 | 1000 | 交流20kV | 2025 | 迎峰度夏 | 11.1632 | 11.5868 | 6.6336
3201114177616 | 无锡市博大竹木业有限公司 | 宜兴 | 竹、藤、棕、草等制品制造 | 大工业用电 | 1000 | 1000 | 交流10kV
3201114177814 | 宜兴北控城乡污水管网有限公司 | 宜兴 | 污水处理及其再生利用 | 非工业 | 400 | 400 | 交流10kV | 2025 | 迎峰度夏 | 32.2696 | 34.2185 | 25.9011
3201114177836 | 无锡建盛置业有限公司 | 宜兴 | 其他商务服务 | 商业用电 | 2600 | 3400 | 交流10kV | 2025 | 迎峰度夏 | 246.704 | 248.0898 | 197.9769
3201114178962 | 宜兴市博宇电力技术研究院有限公司 | 湖父 | 工业与专业设计及其他专业技术服务 | 普通工业 | 200 | 200 | 交流380V | 2025 | 迎峰度夏 | 200 | 200 | 200
3201114178963 | 宜兴市荣方环保科技有限公司 | 丁蜀 | 电机制造 | 普通工业 | 98 | 98 | 交流380V | 2025 | 迎峰度夏 | 4.644 | 7.1594 | 7.4959
3201114179309 | 宜兴市敏晨塑业有限公司 | 宜兴 | 塑料零件制造及其他塑料制品制造 | 普通工业 | 250 | 250 | 交流10kV | 2025 | 迎峰度夏 | 160.8957 | 145.8631 | 7.2798
3201114179495 | 江苏恒顺防水材料有限公司 | 宜兴 | 涂料、油墨、颜料及类似产品制造 | 大工业用电 | 1000 | 1000 | 交流10kV | 2025 | 迎峰度夏 | 140.5472 | 125.5375 | 75.72
3201114181466 | 宜兴市申联环保纺织器材厂有限公司 | 宜兴 | 其他电气机械及器材制造 | 大工业用电 | 400 | 400 | 交流10kV | 2025 | 迎峰度夏 | 204.2851 | 200.0327 | 159.0189
3201114183096 | 宜兴市绿国幼儿园 | 宜兴 | 学前教育 | 学校教学用电 | 630 | 630 | 交流10kV | 2025 | 迎峰度夏 | 12.7015 | 6.425 | 5.1642
3201114184982 | 宜兴市开欣金属件有限公司 | 宜兴 | 其他未列明通用设备制造业 | 普通工业 | 250 | 250 | 交流10kV | 2025 | 迎峰度夏 | 56.8275 | 60.6642 | 9.7196
3201114189174 | 江苏晨力环保科技有限公司 | 宜兴 | 其他电气机械及器材制造 | 普通工业 | 250 | 250 | 交流10kV | 2025 | 迎峰度夏 | 54.5096 | 56.415 | 22.7304
3201114189297 | 无锡市仁昌建材有限公司 | 丁蜀 | 金属加工机械制造 | 普通工业 | 98 | 98 | 交流380V | 2025 | 迎峰度夏 | 36.8977 | 38.6923 | 21.4929
3201114189970 | 宜兴博林非金属耐火材料厂 | 宜兴 | 耐火材料制品制造 | 普通工业 | 250 | 250 | 交流10kV | 2025 | 迎峰度夏 | 1.3733 | 1.1637 | 3.0294
3201114190366 | 无锡市乐兰制衣有限公司 | 宜兴 | 机织服装制造 | 普通工业 | 250 | 250 | 交流10kV | 2025 | 迎峰度夏 | 37.8358 | 41.5526 | 2.5005
3201114190389 | 宜兴市义椿庄酒店有限公司 | 宜兴 | 其他餐饮业 | 商业用电 | 800 | 800 | 交流10kV | 2025 | 迎峰度夏 | 84.9849 | 57.2547 | 50.6906
3201114192354 | 宜兴市张渚镇文晖电动机维修部 | 张渚 | 机动车、电子产品和日用产品修理业 | 非工业 | 96 | 96 | 交流380V | 2025 | 迎峰度夏 | 9.7523 | 4.8552 | 2.3845
3201114192932 | 宜兴市科力耐火材料有限公司 | 宜兴 | 耐火材料制品制造 | 普通工业 | 250 | 250 | 交流10kV | 2025 | 迎峰度夏 | 7.5145 | 20.0632 | 2.254
3201114194274 | 江苏双翔环保科技有限公司 | 宜兴 | 环保、邮政、社会公共服务及其他专用设备制造 | 普通工业 | 250 | 250 | 交流10kV | 2025 | 迎峰度夏 | 8.9129 | 7.3942 | 0.8742
3201114197791 | 宜兴市康华金属罐业有限公司 | 太华 | 结构性金属制品制造 | 普通工业 | 158 | 158 | 交流380V | 2025 | 迎峰度夏 | 82.737 | 75.9604 | 59.1968
3201114203040 | 宜兴金美莱纺织印染有限公司 | 宜兴 | 制鞋业 | 大工业用电 | 2000 | 2000 | 交流10kV | 2025 | 迎峰度夏 | 718.1547 | 771.0113 | 739.534
3201114203443 | 江苏永久电缆有限公司 | 宜兴 | 电线、电缆、光缆及电工器材制造 | 大工业用电 | 500 | 500 | 交流10kV | 2025 | 迎峰度夏 | 80.0749 | 85.0558 | 29.0953
3201114205608 | 宜兴市中和化工有限公司 | 宜兴 | 专用化学产品制造 | 普通工业 | 250 | 250 | 交流10kV | 2025 | 迎峰度夏 | 5.9096 | 4.1663 | 1.711
3201114205938 | 阳光壹佰物业发展有限公司宜兴分公司 | 宜兴 | 物业管理 | 非居民照明 | 18600 | 18600 | 交流20kV | 2025 | 迎峰度夏 | 513.2415 | 1496.2 | 630.2415
3201114206209 | 宜兴市杨巷镇城典村村民委员会 | 杨巷 | 排灌 | 农业排灌 | 78 | 78 | 交流380V | 2025 | 迎峰度夏 | 3.38 | 1.2813 | 1.34
3201114207906 | 宜兴市湖父镇伟秀竹木制品加工厂 | 湖父 | 竹、藤、棕、草等制品制造 | 普通工业 | 95 | 95 | 交流380V | 2025 | 迎峰度夏 | 18.3598 | 12.6182 | 3.096
3201114209311 | 江苏富陶车辆部件有限公司 | 宜兴 | 通用零部件制造 | 普通工业 | 250 | 250 | 交流10kV | 2025 | 迎峰度夏 | 67.8004 | 64.6027 | 2.4757
3201114213465 | 江苏省无锡市宜兴市高塍镇六圩村村民委员会 | 高塍 | 土木工程建筑业 | 非工业 | 65 | 65 | 交流380V | 2025 | 迎峰度夏 | 1.7633 | 1.628 | 1.6333
3201114214140 | 宜兴市万石镇幼儿园 | 宜兴 | 学前教育 | 学校教学用电 | 250 | 250 | 交流10kV | 2025 | 迎峰度夏 | 21.52 | 17.3077 | 3.65
3201114214145 | 宜兴市英仁幼儿园 | 宜兴 | 学前教育 | 学校教学用电 | 500 | 500 | 交流10kV
3201114214205 | 许志军 | 丁蜀 | 其他常用有色金属冶炼 | 普通工业 | 98 | 98 | 交流380V | 2025 | 迎峰度夏 | 0 | 0 | 0
3201114215353 | 江苏省无锡市宜兴市高塍镇梅家渎村村民委员会 | 高塍 | 排灌 | 农业排灌 | 98 | 98 | 交流380V | 2025 | 迎峰度夏 | 0.5723 | 0.4883 | 0.6349
3201114216556 | 无锡怡氢泉食品有限公司 | 张渚 | 饮料制造 | 普通工业 | 90 | 90 | 交流380V | 2025 | 迎峰度夏 | 15.9871 | 15.8782 | 1.7427
3201114218529 | 宜兴市双凤塑料制品有限公司 | 宜兴 | 家用纺织制成品制造 | 大工业用电 | 1030 | 1030 | 交流10kV | 2025 | 迎峰度夏 | 218.014 | 190.8773 | 591.4717
3201114218617 | 宜兴市鑫隆钢模钢管租赁部 | 丁蜀 | 机械设备经营租赁 | 商业用电 | 98 | 98 | 交流380V | 2025 | 迎峰度夏 | 11.8935 | 21.6153 | 16.5579
3201114219773 | 宜兴市天健医药连锁有限公司 | 宜兴 | 其他餐饮业 | 商业用电 | 98 | 98 | 交流380V | 2025 | 迎峰度夏 | 1.5174 | 0.9294 | 1.879
3201114222721 | 宜兴市涂门纳米新材料有限公司 | 宜兴 | 石墨及其他非金属矿物制品制造 | 大工业用电 | 0 | 500 | 交流10kV | 2025 | 迎峰度夏 | 0.1574 | 1.3575 | 0.0296
3201114226949 | 宜兴市永佳农林生态园 | 宜兴 | 林木的培育和种植 | 农业生产用电 | 250 | 250 | 交流10kV | 2025 | 迎峰度夏 | 1.3825 | 1.3242 | 1.4392
3201114227021 | 宜兴市顺吉无纺过滤器材有限公司 | 周铁 | 产业用纺织制成品制造 | 普通工业 | 98 | 98 | 交流380V | 2025 | 迎峰度夏 | 35.9632 | 36.0204 | 3.7334
3201114227126 | 无锡锡储粮食储备有限公司 | 宜兴 | 谷物、棉花等农产品仓储 | 非工业 | 400 | 400 | 交流10kV | 2025 | 迎峰度夏 | 14.1358 | 11.747 | 1.9409
3201114228229 | 无锡市吉盛针织有限公司 | 丁蜀 | 机织服装制造 | 普通工业 | 99 | 99 | 交流380V | 2025 | 迎峰度夏 | 41.6568 | 35.4394 | 20.3775
3201114228259 | 宜兴市湖父东岭茶场 | 湖父 | 精制茶加工 | 农业生产用电 | 90 | 90 | 交流380V | 2025 | 迎峰度夏 | 3.1772 | 3.7922 | 4.7002
3201114229916 | 宜兴市南游篷业有限公司 | 宜兴 | 其他未列明的制造业 | 普通工业 | 250 | 250 | 交流10kV | 2025 | 迎峰度夏 | 30.2094 | 30.2136 | 6.7979
3201114229938 | 江苏致雅汽车零部件有限公司 | 宜兴 | 汽车零部件及配件制造 | 普通工业 | 250 | 250 | 交流10kV | 2025 | 迎峰度夏 | 29.1547 | 22.8053 | 0.0455
3201114229939 | 宜兴市明天塑业有限公司 | 宜兴 | 塑料零件制造及其他塑料制品制造 | 普通工业 | 200 | 200 | 交流10kV | 2025 | 迎峰度夏 | 111.122 | 110.2066 | 52.2755
3201114231116 | 上海风智建设工程有限公司 | 周铁 | 机动车、电子产品和日用产品修理业 | 非工业 | 85 | 85 | 交流380V | 2025 | 迎峰度夏 | 8.2492 | 6.643 | 2.7587
3201114233539 | 杨仲明 | 和桥 | 内陆渔业 | 农业生产用电 | 98 | 98 | 交流380V | 2025 | 迎峰度夏 | 2.5511 | 1.0811 | 2.3463
3201114234575 | 宜兴市和桥镇福巷桥村村民委员会 | 和桥 | 内陆渔业 | 农业生产用电 | 96 | 96 | 交流380V | 2025 | 迎峰度夏 | 0 | 0 | 0
3201114234678 | 宜兴市老地方酒店 | 宜兴 | 其他餐饮业 | 商业用电 | 98 | 98 | 交流380V | 2025 | 迎峰度夏 | 0 | 0 | 0
3201114236004 | 宜兴市兴盈纺织有限公司 | 宜兴 | 棉纺织及印染精加工 | 普通工业 | 250 | 250 | 交流10kV | 2025 | 迎峰度夏 | 180.9939 | 173.4111 | 167.5318
3201114238425 | 无锡农村商业银行股份有限公司 | 周铁 | 货币银行服务 | 非居民照明 | 85 | 85 | 交流380V | 2025 | 迎峰度夏 | 14.9566 | 10.4225 | 3.9145
3201114238464 | 宜兴捷先化学工业有限公司 | 宜兴 | 专用化学产品制造 | 大工业用电 | 400 | 400 | 交流10kV | 2025 | 迎峰度夏 | 18.8071 | 29.2289 | 21.6065
3201114239199 | 宜兴市海纳环境工程有限公司 | 宜兴 | 其他电气机械及器材制造 | 大工业用电 | 500 | 500 | 交流10kV | 2025 | 迎峰度夏 | 160.5827 | 160.9712 | 8.7742
3201114239200 | 江苏帛兴水处理设备有限公司 | 宜兴 | 其他电气机械及器材制造 | 大工业用电 | 500 | 500 | 交流10kV | 2025 | 迎峰度夏 | 116.6528 | 134.3445 | 80.9519
3201114244188 | 宜兴经开区投资发展集团有限公司 | 宜兴 | 其他商务服务 | 非居民照明 | 4000 | 4000 | 交流20kV | 2025 | 迎峰度夏 | 677.6652 | 511.0476 | 246.5348
3201114244193 | 宜兴市福善寺 | 宜兴 | 城镇居民 | 城镇居民生活用电 | 400 | 400 | 交流10kV | 2025 | 迎峰度夏 | 8.3642 | 7.9925 | 4.2846
3201114244207 | 中国电信股份有限公司宜兴分公司 | 宜兴 | 固定电信服务 | 商业用电 | 4000 | 8000 | 交流20kV | 2025 | 迎峰度夏 | 312.4146 | 314.5714 | 307.7045
3201114244298 | 宜兴市湖父镇叶峰茶行 | 湖父 | 农业服务业 | 农业生产用电 | 80 | 80 | 交流380V | 2025 | 迎峰度夏 | 1.7706 | 1.783 | 1.5869
3201114244398 | 宜兴市棉舍美学酒店有限公司 | 湖父 | 其他住宿业 | 商业用电 | 99 | 99 | 交流380V | 2025 | 迎峰度夏 | 8.6 | 9.1757 | 7.6353
3201114245596 | 无锡市宜能石化有限公司 | 宜兴 | 精炼石油产品制造 | 普通工业 | 250 | 250 | 交流10kV
3201114247213 | 宜兴市张公山寨饭庄 | 湖父 | 其他餐饮业 | 商业用电 | 90 | 90 | 交流380V | 2025 | 迎峰度夏 | 3.7034 | 4.2025 | 1.5326
3201114247604 | 宜兴利荣达科技有限公司 | 宜兴 | 专用化学产品制造 | 大工业用电 | 2850 | 2850 | 交流10kV | 2025 | 迎峰度夏 | 551.0902 | 463.9304 | 410.4038
3201114248121 | 宜兴市名仕康体养生服务有限公司 | 宜兴 | 旅游饭店 | 商业用电 | 500 | 500 | 交流10kV | 2025 | 迎峰度夏 | 18.4331 | 16.8989 | 15.1242
3201114263087 | 任伟荣 | 丁蜀 | 建筑陶瓷制品制造 | 普通工业 | 98 | 98 | 交流380V | 2025 | 迎峰度夏 | 21.1013 | 9.9339 | 3.2868
3201114263224 | 国网江苏电动汽车服务有限公司（无锡市充电站委托运营） | 宜兴 | 充换电服务业 | 非工业 | 630 | 630 | 交流10kV | 2025 | 迎峰度夏 | 66.8891 | 96.5781 | 77.4189
3201114263256 | 宜兴市锡达重质碳酸钙厂 | 宜兴 | 石灰和石膏制造 | 普通工业 | 250 | 250 | 交流10kV | 2025 | 迎峰度夏 | 3.4169 | 5.3551 | 3.031
3201114263267 | 国网江苏电动汽车服务有限公司（无锡市充电站委托运营） | 宜兴 | 充换电服务业 | 非工业 | 630 | 630 | 交流10kV | 2025 | 迎峰度夏 | 29.1049 | 47.757 | 14.9374
3201114265773 | 张瑞生 | 张渚 | 其他未列明服务业 | 非居民照明 | 90 | 90 | 交流380V | 2025 | 迎峰度夏 | 0.1794 | 0.0051 | 0.0102
3201114267972 | 宜兴市恒电耐火材料有限公司 | 宜兴 | 耐火材料制品制造 | 普通工业 | 250 | 250 | 交流10kV | 2025 | 迎峰度夏 | 12.865 | 15.3568 | 41.7883
3201114267998 | 江苏君耀耐磨耐火材料有限公司 | 宜兴 | 耐火材料制品制造 | 普通工业 | 250 | 250 | 交流10kV | 2025 | 迎峰度夏 | 9.1026 | 9.5947 | 2.3058
3201114270512 | 江苏圣德热新材料科技有限公司 | 宜兴 | 日用陶瓷制品制造 | 普通工业 | 250 | 250 | 交流10kV | 2025 | 迎峰度夏 | 16.279 | 37.1528 | 21.7208
3201114270652 | 宜兴市云天生物科技有限公司 | 湖父 | 其他商务服务 | 商业用电 | 95 | 95 | 交流380V | 2025 | 迎峰度夏 | 12.0062 | 9.6336 | 1.8289
3201114270985 | 宜兴市和丰陶瓷有限公司 | 宜兴 | 建筑陶瓷制品制造 | 普通工业 | 250 | 250 | 交流10kV | 2025 | 迎峰度夏 | 65.5122 | 65.0308 | 9.897
3201114273383 | 宜兴云湖宾馆有限公司 | 宜兴 | 其他餐饮业 | 商业用电 | 500 | 500 | 交流10kV | 2025 | 迎峰度夏 | 0.163 | 0.0906 | 0.1477
3201114273532 | 宜兴郑东投资管理有限公司 | 丁蜀 | 正餐服务 | 商业用电 | 80 | 80 | 交流380V | 2025 | 迎峰度夏 | 0 | 0 | 0
3201114278814 | 九局房地产(宜兴)有限公司 | 宜兴 | 房地产开发经营 | 商业用电 | 800 | 800 | 交流10kV | 2025 | 迎峰度夏 | 0 | 0 | 0
3201114279320 | 无锡煤科电器有限公司 | 宜兴 | 电子元件及电子专用材料制造 | 普通工业 | 250 | 250 | 交流10kV | 2025 | 迎峰度夏 | 53.3183 | 38.2371 | 5.1947
3201114279323 | 江苏宜兴环保科技工业园发展集团有限公司 | 宜兴 | 公共照明 | 非居民照明 | 30 | 30 | 交流10kV | 2025 | 迎峰度夏 | 0.3733 | 0.3619 | 1.5542
3201114279328 | 国网江苏电动汽车服务有限公司（无锡市充电站委托运营） | 宜兴 | 充换电服务业 | 非工业 | 1250 | 3750 | 交流10kV | 2025 | 迎峰度夏 | 7.5377 | 13.5755 | 45.5
3201114279344 | 宜兴市张渚镇成华养生馆 | 宜兴 | 其他未列明服务业 | 商业用电 | 80 | 80 | 交流10kV | 2025 | 迎峰度夏 | 5.0521 | 5.2204 | 6.6462
3201114279730 | 宜兴市官林镇吉麦隆百货超市 | 宜兴 | 综合零售 | 商业用电 | 250 | 250 | 交流10kV
3201114279732 | 宜兴市运达包装制品有限公司 | 宜兴 | 塑料包装箱及容器制造 | 普通工业 | 250 | 250 | 交流10kV | 2025 | 迎峰度夏 | 78.3017 | 87.4851 | 5.0415
3201114280589 | 江苏省华东石材城有限公司 | 万石 | 砖瓦、石材等建筑材料制造 | 普通工业 | 158 | 158 | 交流380V | 2025 | 迎峰度夏 | 40.1204 | 31.7802 | 3.1872
3201114281964 | 宜兴市茗隐生态休闲山庄有限公司 | 张渚 | 其他住宿业 | 商业用电 | 90 | 90 | 交流380V | 2025 | 迎峰度夏 | 0 | 0 | 0
3201114282144 | 宜兴市高科光学元件有限公司 | 宜兴 | 光学玻璃制造 | 大工业用电 | 315 | 315 | 交流10kV | 2025 | 迎峰度夏 | 136.1506 | 124.6372 | 6.8375
3201114282759 | 周小平 | 丁蜀 | 其他居民服务业 | 商业用电 | 68 | 68 | 交流380V | 2025 | 迎峰度夏 | 0 | 0 | 0
3201114284034 | 宜兴市科中食品有限公司 | 和桥 | 方便食品制造 | 普通工业 | 98 | 98 | 交流380V | 2025 | 迎峰度夏 | 62.49 | 53.3574 | 36.0247
3201114284204 | 宜兴市陶瓷进出口有限公司 | 宜兴 | 其他商务服务 | 商业用电 | 315 | 315 | 交流10kV | 2025 | 迎峰度夏 | 29.6552 | 30.8595 | 13.1964
3201114284612 | 宜兴市鹏鑫养殖场 | 宜兴 | 畜牧业 | 农业生产用电 | 315 | 315 | 交流10kV | 2025 | 迎峰度夏 | 70.4314 | 85.8321 | 60.1226
3201114287171 | 无锡市网讯通讯设备科技有限公司 | 宜兴 | 通信设备制造 | 普通工业 | 200 | 200 | 交流10kV | 2025 | 迎峰度夏 | 45.1418 | 30.1896 | 7.9688
3201114290829 | 无锡奕盛环保有限公司 | 宜兴 | 其他电气机械及器材制造 | 普通工业 | 200 | 200 | 交流10kV | 2025 | 迎峰度夏 | 43.7229 | 33.4322 | 7.2826
3201114293019 | 宜兴北控城乡污水管网有限公司 | 宜兴 | 污水处理及其再生利用 | 非工业 | 200 | 200 | 交流10kV | 2025 | 迎峰度夏 | 31.8143 | 23.05 | 10.7445
3201114293055 | 宜兴市青杨山居生态园有限公司 | 宜兴 | 旅游饭店 | 商业用电 | 315 | 315 | 交流10kV | 2025 | 迎峰度夏 | 45.966 | 40.4528 | 51.9192
3201114293057 | 宜兴市昱同耐材科技有限公司 | 宜兴 | 石膏、水泥制品及类似制品制造 | 大工业用电 | 500 | 500 | 交流10kV | 2025 | 迎峰度夏 | 1.1132 | 1.0066 | 0.7131
3201114293164 | 宜兴市华阳色织有限公司 | 开发区 | 化纤织造及印染精加工 | 普通工业 | 200 | 200 | 交流380V | 2025 | 迎峰度夏 | 0 | 0 | 0
3201114294898 | 江苏省华东石材城有限公司 | 万石 | 砖瓦、石材等建筑材料制造 | 普通工业 | 99 | 99 | 交流380V | 2025 | 迎峰度夏 | 6.4019 | 3.7783 | 2
3201114294900 | 江苏省华东石材城有限公司 | 万石 | 砖瓦、石材等建筑材料制造 | 普通工业 | 99 | 99 | 交流380V | 2025 | 迎峰度夏 | 0.8006 | 0.9155 | 0.0942
3201114294901 | 江苏省华东石材城有限公司 | 万石 | 砖瓦、石材等建筑材料制造 | 普通工业 | 99 | 99 | 交流380V | 2025 | 迎峰度夏 | 2.2692 | 1.3699 | 1.7449
3201114294902 | 江苏省华东石材城有限公司 | 万石 | 砖瓦、石材等建筑材料制造 | 普通工业 | 99 | 99 | 交流380V | 2025 | 迎峰度夏 | 2.844 | 2.2294 | 1.56
3201114294926 | 宜兴市富华工贸有限公司 | 宜兴 | 环保、邮政、社会公共服务及其他专用设备制造 | 普通工业 | 250 | 250 | 交流10kV | 2025 | 迎峰度夏 | 4.5537 | 7.3745 | 3.6983
3201114300744 | 宜兴市湖父镇雾龙农家乐饭店 | 湖父 | 其他餐饮业 | 商业用电 | 99 | 99 | 交流380V | 2025 | 迎峰度夏 | 4.5434 | 3.9614 | 3.5012
3201114301398 | 江苏省无锡市宜兴市丁蜀镇双庙村村民委员会 | 丁蜀 | 综合零售 | 商业用电 | 70 | 70 | 交流380V | 2025 | 迎峰度夏 | 0 | 0.0064 | 0
3201114301408 | 宜兴市徐舍镇芳庄村村民委员会 | 宜兴 | 农、林、牧、渔产品批发 | 商业用电 | 315 | 315 | 交流10kV | 2025 | 迎峰度夏 | 15.1983 | 13.5787 | 7.0552
3201114301432 | 宜兴市颐生园酒店有限公司 | 宜兴 | 旅游饭店 | 商业用电 | 400 | 400 | 交流10kV | 2025 | 迎峰度夏 | 83.0698 | 79.4226 | 70.9385
3201114301435 | 宜兴市杨巷镇人民政府 | 宜兴 | 国家行政机构 | 非居民照明 | 400 | 400 | 交流10kV | 2025 | 迎峰度夏 | 150.625 | 104.1547 | 35.9173
3201114301901 | 宜兴紫海薰衣草有限公司 | 宜兴 | 健身休闲活动 | 商业用电 | 500 | 500 | 交流10kV | 2025 | 迎峰度夏 | 56.024 | 90.5756 | 22.427
3201114303485 | 宜兴市昀杰塑料制品有限公司 | 和桥 | 塑料零件制造及其他塑料制品制造 | 普通工业 | 99 | 99 | 交流380V | 2025 | 迎峰度夏 | 72.2162 | 71.0491 | 1.6319
3201114304552 | 江苏东泽环境工程有限公司 | 宜兴 | 其他未列明的制造业 | 大工业用电 | 400 | 400 | 交流10kV | 2025 | 迎峰度夏 | 97.0623 | 88.0057 | 30.2774
3201114304851 | 江苏南泰环保填料有限公司 | 宜兴 | 环保、邮政、社会公共服务及其他专用设备制造 | 大工业用电 | 400 | 400 | 交流10kV | 2025 | 迎峰度夏 | 72.7588 | 69.3802 | 38.0942
3201114304917 | 宜兴市铁画轩艺术品有限公司 | 丁蜀 | 综合零售 | 商业用电 | 95 | 95 | 交流380V | 2025 | 迎峰度夏 | 0 | 0 | 0
3201114305269 | 江苏凤凰新华书店集团有限公司宜兴分公司 | 宜兴 | 综合零售 | 商业用电 | 150 | 150 | 交流380V | 2025 | 迎峰度夏 | 47.3623 | 49.5283 | 1.8079
3201114305596 | 任伟业 | 湖父 | 其他住宿业 | 商业用电 | 90 | 90 | 交流380V | 2025 | 迎峰度夏 | 0.5592 | 0.6625 | 0.4696
3201114307054 | 宜兴市双庙紫砂陶瓷专业合作社 | 宜兴 | 其他陶瓷制品制造 | 普通工业 | 250 | 250 | 交流10kV | 2025 | 迎峰度夏 | 0.801 | 0.1717 | 8.8448
3201114307057 | 宜兴市盛超装饰墙地砖厂 | 宜兴 | 日用陶瓷制品制造 | 普通工业 | 250 | 250 | 交流10kV | 2025 | 迎峰度夏 | 1.6929 | 1.9877 | 12.2002
3201114325277 | 宜兴市湖父镇逍遥时安酒店 | 湖父 | 其他住宿业 | 商业用电 | 95 | 95 | 交流380V | 2025 | 迎峰度夏 | 4.9515 | 7.0445 | 5.9502
3201114325392 | 周莉 | 宜兴 | 其他未列明的教育 | 商业用电 | 98 | 98 | 交流380V | 2025 | 迎峰度夏 | 0 | 0 | 0
3201114325420 | 葛廷章 | 宜兴 | 其他未列明的教育 | 商业用电 | 98 | 98 | 交流380V | 2025 | 迎峰度夏 | 0.7077 | 1.7632 | 2.5677
3201114327246 | 袁新南 | 张渚 | 其他商务服务 | 商业用电 | 90 | 90 | 交流380V
3201114328722 | 江苏德彦环保设备有限公司 | 宜兴 | 环保、邮政、社会公共服务及其他专用设备制造 | 普通工业 | 250 | 250 | 交流10kV | 2025 | 迎峰度夏 | 51.7824 | 33.742 | 3.1865
3201114331911 | 江苏舟鹏再生资源有限公司 | 宜兴 | 非金属废料和碎屑加工处理 | 普通工业 | 250 | 250 | 交流10kV | 2025 | 迎峰度夏 | 6.8759 | 4.5119 | 1.3954
3201114332553 | 江苏徐舍南方水泥有限公司 | 宜兴 | 其他采矿业 | 普通工业 | 0 | 250 | 交流10kV
3201114338605 | 宜兴品和光伏科技有限公司 | 宜兴 | 其中:电厂生产全部耗用电量 | 大工业用电 | 50400 | 50400 | 交流110kV | 2025 | 迎峰度夏 | 0 | 0 | 0
3201114338949 | 宜兴市金水湾农业发展有限公司 | 宜兴 | 谷物及其他作物的种植 | 农业生产用电 | 500 | 500 | 交流10kV | 2025 | 迎峰度夏 | 11.0646 | 10.3764 | 11.6391
3201114339749 | 宜兴市宜能实业有限公司 | 湖父 | 充换电服务业 | 非工业 | 109 | 109 | 交流380V | 2025 | 迎峰度夏 | 1.0172 | 1.1023 | 0.3211
3201114339787 | 宜兴市宜能实业有限公司 | 宜兴 | 充换电服务业 | 非工业 | 109 | 109 | 交流380V | 2025 | 迎峰度夏 | 2.9236 | 6.5343 | 10.6245
3201114339794 | 宜兴市宜能实业有限公司 | 徐舍 | 充换电服务业 | 非工业 | 95 | 95 | 交流380V | 2025 | 迎峰度夏 | 0.0838 | 0.4217 | 0.4304
3201114341787 | 宜兴景天环保科技有限公司 | 高塍 | 其他电气机械及器材制造 | 普通工业 | 198 | 198 | 交流380V
3201114343729 | 宜兴市盛鼎化工陶瓷机械有限公司 | 湖父 | 通用零部件制造 | 普通工业 | 90 | 90 | 交流380V | 2025 | 迎峰度夏 | 1.7341 | 1.6766 | 2.2892
3201114345754 | 宜兴北控城乡污水管网有限公司 | 宜兴 | 污水处理及其再生利用 | 非工业 | 200 | 200 | 交流10kV | 2025 | 迎峰度夏 | 36.55 | 12.635 | 13.1667
3201114345759 | 江苏环球环境工程集团有限公司 | 宜兴 | 环境与生态监测检测服务 | 普通工业 | 250 | 400 | 交流10kV | 2025 | 迎峰度夏 | 53.2034 | 44.3166 | 19.0519
3201114353983 | 江苏乾宇塑木科技有限公司 | 宜兴 | 人造板制造 | 大工业用电 | 500 | 500 | 交流10kV | 2025 | 迎峰度夏 | 269.6157 | 278.466 | 406.2308
3201114356054 | 宜兴市鑫丰纺织有限公司 | 宜兴 | 棉纺织及印染精加工 | 普通工业 | 250 | 250 | 交流10kV
3201114356085 | 宜兴市天源物业管理有限公司 | 宜兴 | 物业管理 | 商业用电 | 400 | 400 | 交流10kV | 2025 | 迎峰度夏 | 95.736 | 48.7813 | 32.5868
3201114357192 | 无锡市伟强塑业有限公司 | 宜兴 | 塑料零件制造及其他塑料制品制造 | 普通工业 | 250 | 250 | 交流10kV | 2025 | 迎峰度夏 | 69.0037 | 69.6174 | 100.9228
3201114357204 | 江苏景氏环保科技有限公司 | 宜兴 | 其他电气机械及器材制造 | 普通工业 | 250 | 250 | 交流10kV | 2025 | 迎峰度夏 | 71.2509 | 63.9396 | 24.7109
3201114359349 | 宜兴市强盛饲料有限公司 | 宜兴 | 饲料加工 | 普通工业 | 250 | 250 | 交流10kV | 2025 | 迎峰度夏 | 3.5049 | 14.0965 | 94.0472
3201114359355 | 宜兴市横山水库管理所 | 宜兴 | 其他水利管理业 | 非工业 | 100 | 100 | 交流10kV | 2025 | 迎峰度夏 | 13.7665 | 12.3715 | 9.1725
3201114361144 | 宜兴市超时代建材有限公司 | 宜兴 | 建筑装饰和装修业 | 非工业 | 315 | 315 | 交流10kV | 2025 | 迎峰度夏 | 179.3962 | 163.3585 | 8.0725
3201114361234 | 宜兴市八达养鸡场 | 宜兴 | 畜牧业 | 农业生产用电 | 250 | 250 | 交流10kV | 2025 | 迎峰度夏 | 28.3303 | 27.6044 | 16.3595
3201114361434 | 宜兴市庆文紫砂研究所 | 丁蜀 | 工艺美术及礼仪用品制造 | 非工业 | 75 | 75 | 交流380V | 2025 | 迎峰度夏 | 0 | 0 | 45.2462
3201114361630 | 宜兴市城创建筑陶瓷科技有限公司 | 宜兴 | 特种陶瓷制品制造 | 大工业用电 | 500 | 500 | 交流10kV | 2025 | 迎峰度夏 | 79.0547 | 96.1472 | 100.3365
3201114361634 | 宜兴市远宏陶瓷耐火材料有限公司 | 宜兴 | 卫生陶瓷制品制造 | 普通工业 | 250 | 250 | 交流10kV | 2025 | 迎峰度夏 | 2.2366 | 1.5185 | 1.3591
3201114361767 | 宜兴宝兴山庄度假村有限公司 | 宜兴 | 正餐服务 | 商业用电 | 400 | 400 | 交流10kV | 2025 | 迎峰度夏 | 16.687 | 15.45 | 8.6896
3201114362990 | 宜兴市顺诚纺织有限公司 | 宜兴 | 家用纺织制成品制造 | 普通工业 | 250 | 250 | 交流10kV | 2025 | 迎峰度夏 | 95.4045 | 95.5898 | 53.6725
3201114363470 | 宜兴市浩圣伟机械科技有限公司 | 宜兴 | 结构性金属制品制造 | 普通工业 | 80 | 80 | 交流10kV | 2025 | 迎峰度夏 | 26.0321 | 26.5162 | 22.8177
3201114363731 | 江苏惠瑞生物科技有限公司 | 宜兴 | 专用化学产品制造 | 普通工业 | 250 | 250 | 交流10kV | 2025 | 迎峰度夏 | 28.014 | 25.447 | 2.6323
3201114367787 | 宜兴市湖父镇九龙墅庄园饭店 | 湖父 | 其他餐饮业 | 商业用电 | 160 | 160 | 交流380V
3201114367906 | 宜兴市锦豪陶瓷有限公司 | 丁蜀 | 建筑陶瓷制品制造 | 普通工业 | 200 | 200 | 交流380V
3201114367916 | 宜兴经开区投资发展集团有限公司 | 宜兴 | 公共照明 | 非居民照明 | 200 | 200 | 交流20kV | 2025 | 迎峰度夏 | 17.1325 | 9.7265 | 19.5635
3201114369308 | 江苏省亚盟劳务加工有限公司 | 宜兴 | 其他国家机构 | 非居民照明 | 3200 | 6400 | 交流10kV | 2025 | 迎峰度夏 | 0 | 0 | 0
3201114369311 | 江苏省亚盟劳务加工有限公司 | 宜兴 | 铸造及其他金属制品制造 | 大工业用电 | 7300 | 7300 | 交流10kV | 2025 | 迎峰度夏 | 2871.098 | 2623.8113 | 1310.717
3201114369375 | 宜兴市霆汇水电安装有限公司 | 宜兴 | 房地产开发经营 | 商业用电 | 800 | 800 | 交流10kV | 2025 | 迎峰度夏 | 309.4962 | 330.837 | 437.25
3201114369378 | 宜兴市群峰橡塑材料有限公司 | 宜兴 | 塑料零件制造及其他塑料制品制造 | 普通工业 | 0 | 500 | 交流10kV | 2025 | 迎峰度夏 | 0.0185 | 0.0543 | 46.3114
3201114370290 | 宜兴益工坊陶瓷工艺品有限公司 | 宜兴 | 其他文化艺术业 | 商业用电 | 1200 | 1200 | 交流10kV
3201114370291 | 江苏小宇宙映像文化有限公司 | 宜兴 | 影视节目制作 | 商业用电 | 1250 | 1250 | 交流10kV | 2025 | 迎峰度夏 | 5.7481 | 6.2349 | 2.3774
3201114370342 | 杨柏松 | 开发区 | 金属废料和碎屑加工处理 | 非工业 | 72 | 72 | 交流380V | 2025 | 迎峰度夏 | 0 | 0 | 0
3201114370641 | 北清清洁能源科技(宜兴)有限公司 | 宜兴 | 其中:电厂生产全部耗用电量 | 大工业用电 | 4810 | 5000 | 交流10kV | 2025 | 迎峰度夏 | 1672.9915 | 1735.298 | 8.1509
3201114370651 | 宜兴市瑞尼光伏发电有限公司 | 宜兴 | 其中:电厂生产全部耗用电量 | 大工业用电 | 2000 | 2186 | 交流10kV | 2025 | 迎峰度夏 | 904.8623 | 871.9962 | 6.1132
3201114370680 | 麦爵士食品江苏有限公司 | 宜兴 | 其他农副食品加工 | 普通工业 | 250 | 250 | 交流10kV | 2025 | 迎峰度夏 | 50.1032 | 53.4553 | 57.9774
3201114370752 | 无锡市新蓝天复合材料有限公司 | 宜兴 | 合成材料制造 | 大工业用电 | 500 | 1300 | 交流10kV | 2025 | 迎峰度夏 | 159.5774 | 153.2 | 37.1192
3201114370925 | 上海农工商旺都物业管理有限公司宜兴分公司 | 宜兴 | 物业管理 | 商业用电 | 1400 | 1400 | 交流10kV | 2025 | 迎峰度夏 | 79.1094 | 84.9 | 77.2302
3201114371573 | 宜兴市东晨有机农业产品开发有限公司 | 宜兴 | 蔬菜、园艺作物的种植 | 商业用电 | 630 | 630 | 交流10kV | 2025 | 迎峰度夏 | 193.0811 | 176.7208 | 144.9558
3201114372451 | 江苏兴湖耐火材料有限公司 | 宜兴 | 其他未列明的制造业 | 普通工业 | 250 | 250 | 交流10kV | 2025 | 迎峰度夏 | 52.683 | 53.437 | 17.1981
3201114372466 | 宜兴市新森利纺织厂 | 宜兴 | 家用纺织制成品制造 | 大工业用电 | 315 | 315 | 交流10kV | 2025 | 迎峰度夏 | 82.5555 | 91.7268 | 240.5472
3201114373739 | 宜兴市新庄街道王婆村村民委员会 | 宜兴 | 综合零售 | 商业用电 | 315 | 315 | 交流20kV | 2025 | 迎峰度夏 | 60.6208 | 53.6415 | 14.7933
3201114374611 | 伟洛仕电子（无锡）有限公司 | 宜兴 | 电子元件及电子专用材料制造 | 大工业用电 | 0 | 315 | 交流10kV
3201114376562 | 江苏新凯跃机械设备有限公司 | 宜兴 | 环保、邮政、社会公共服务及其他专用设备制造 | 大工业用电 | 1300 | 1300 | 交流10kV | 2025 | 迎峰度夏 | 97.9038 | 111.6286 | 23.683
3201114377283 | 宜兴市照明管理处 | 宜兴 | 公共照明 | 非居民照明 | 400 | 400 | 交流10kV | 2025 | 迎峰度夏 | 0.5783 | 0.2094 | 74.4106
3201114377350 | 宜兴市照明管理处 | 宜兴 | 公共照明 | 非居民照明 | 400 | 400 | 交流10kV | 2025 | 迎峰度夏 | 0.0209 | 0.0838 | 64.8538
3201114377351 | 宜兴市干线公路建设指挥部办公室 | 宜兴 | 市政设施管理 | 非工业 | 400 | 400 | 交流10kV | 2025 | 迎峰度夏 | 8.6006 | 13.7651 | 9.5638
3201114379431 | 宜兴陶都古玩城有限公司 | 宜兴 | 文化体育娱乐活动与经纪代理服务 | 非居民照明 | 500 | 500 | 交流10kV | 2025 | 迎峰度夏 | 78.6077 | 112.1 | 70.2255
3201114379452 | 中国石化销售股份有限公司江苏无锡石油分公司 | 宜兴 | 与石油和天然气开采有关的服务活动 | 商业用电 | 80 | 80 | 交流10kV | 2025 | 迎峰度夏 | 4.0072 | 4.3923 | 9.0002
3201114380191 | 宜兴市鸿成物业管理有限公司 | 宜兴 | 物业管理 | 商业用电 | 1250 | 1250 | 交流20kV | 2025 | 迎峰度夏 | 249.3585 | 258.64 | 161.5698
3201114380193 | 宜兴市鸿成物业管理有限公司 | 宜兴 | 物业管理 | 商业用电 | 2050 | 2050 | 交流20kV | 2025 | 迎峰度夏 | 125.2887 | 139.9151 | 146.834
3201114382543 | 无锡瑞进智能工程有限公司 | 宜兴 | 通用零部件制造 | 普通工业 | 200 | 200 | 交流10kV | 2025 | 迎峰度夏 | 6.4326 | 6.1289 | 1.5108
3201114383822 | 宜兴市临津建材科技有限公司 | 宜兴 | 砖瓦、石材等建筑材料制造 | 普通工业 | 250 | 250 | 交流10kV | 2025 | 迎峰度夏 | 17.541 | 19.9069 | 2.8187
3201114383827 | 江苏致信电气科技有限公司 | 宜兴 | 电线、电缆、光缆及电工器材制造 | 大工业用电 | 2700 | 2700 | 交流10kV | 2025 | 迎峰度夏 | 106.0471 | 101.083 | 82.8151
3201114383836 | 江苏和昌重工科技有限公司 | 宜兴 | 铸造及其他金属制品制造 | 大工业用电 | 16050 | 28550 | 交流35kV | 2025 | 迎峰度夏 | 168.9751 | 122.7358 | 2559.5385
3201114383898 | 宜兴市飞鹰陶瓷科技有限公司 | 宜兴 | 其他陶瓷制品制造 | 大工业用电 | 315 | 315 | 交流10kV | 2025 | 迎峰度夏 | 248.5472 | 244.7358 | 231.4906
3201114383933 | 宜兴市宏泰特种陶瓷有限公司 | 宜兴 | 特种陶瓷制品制造 | 普通工业 | 250 | 250 | 交流10kV | 2025 | 迎峰度夏 | 71.464 | 70.6368 | 47.7206
3201114384700 | 斯普瑞科技有限公司 | 宜兴 | 其他未列明的制造业 | 大工业用电 | 500 | 500 | 交流10kV | 2025 | 迎峰度夏 | 185.0098 | 171.4714 | 140.6176
3201114385111 | 无锡市千圣资膜业科技有限公司 | 宜兴 | 塑料零件制造及其他塑料制品制造 | 普通工业 | 250 | 250 | 交流10kV | 2025 | 迎峰度夏 | 137.4265 | 141.9177 | 127.8958
3201114390231 | 宜兴市凌霞房地产开发有限公司 | 宜兴 | 房地产开发经营 | 商业用电 | 630 | 630 | 交流10kV | 2025 | 迎峰度夏 | 27.0429 | 30.5909 | 25.25
3201114391356 | 宜兴国清环保科技有限公司 | 宜兴 | 环保、邮政、社会公共服务及其他专用设备制造 | 大工业用电 | 630 | 630 | 交流10kV | 2025 | 迎峰度夏 | 57.2 | 57.9 | 47.07
3201114391381 | 宜兴市经典生态农业专业合作社 | 宜兴 | 谷物磨制 | 普通工业 | 250 | 250 | 交流10kV | 2025 | 迎峰度夏 | 6.3226 | 5.7695 | 5.0562
3201114391939 | 宜兴市振兴静电喷塑有限公司 | 宜兴 | 金属表面处理及热处理加工 | 普通工业 | 250 | 250 | 交流10kV | 2025 | 迎峰度夏 | 88.2275 | 91.9181 | 2.6806
3201114393736 | 宜兴梦里随纺织科技有限公司 | 宜兴 | 针织或钩针编织服装制造 | 普通工业 | 250 | 250 | 交流10kV | 2025 | 迎峰度夏 | 0.1257 | 0.0996 | 0.1396
3201114398386 | 宜兴市照明管理处 | 宜兴 | 公共照明 | 非居民照明 | 315 | 315 | 交流20kV | 2025 | 迎峰度夏 | 0.6438 | 0.6438 | 26.2759
3201114398457 | 宜兴市华虹混凝土有限公司 | 宜兴 | 砖瓦、石材等建筑材料制造 | 普通工业 | 0 | 500 | 交流10kV | 2025 | 迎峰度夏 | 226.5532 | 144.3217 | 153.467
3201114398462 | 宜兴市凯帝竹木制品有限公司 | 宜兴 | 竹、藤、棕、草等制品制造 | 普通工业 | 250 | 250 | 交流10kV | 2025 | 迎峰度夏 | 21.4172 | 21.0723 | 1.3206
3201114399059 | 宜兴市森兴橡塑制品有限公司 | 宜兴 | 其他橡胶制品制造 | 大工业用电 | 800 | 800 | 交流10kV | 2025 | 迎峰度夏 | 282.6123 | 264.0588 | 196.1985
3201114400077 | 宜兴市晁源土工材料有限公司 | 宜兴 | 塑料板、管、型材制造 | 大工业用电 | 315 | 315 | 交流10kV | 2025 | 迎峰度夏 | 50.2036 | 50.0939 | 2.0038
3201114401741 | 江苏中超航宇精铸科技有限公司 | 宜兴 | 其他金属工具制造 | 大工业用电 | 3500 | 6000 | 交流10kV | 2025 | 迎峰度夏 | 536.1132 | 508.9231 | 340.75
3201114403206 | 江苏雅克科技股份有限公司宜兴研发分公司 | 宜兴 | 工程和技术研究和试验发展 | 非居民照明 | 1250 | 1250 | 交流10kV | 2025 | 迎峰度夏 | 99.8208 | 78.9808 | 88.1575
3201114403861 | 江苏诺斯特拉环保科技有限公司 | 宜兴 | 污水处理及其再生利用 | 大工业用电 | 500 | 500 | 交流10kV | 2025 | 迎峰度夏 | 0.3989 | 0.4055 | 0.294
3201114404531 | 宜兴市太华印铁制罐有限公司 | 太华 | 铸造及其他金属制品制造 | 普通工业 | 198 | 198 | 交流380V | 2025 | 迎峰度夏 | 148.6528 | 146.6672 | 141.4726
3201114404579 | 宜兴市兴陶建设发展有限公司 | 宜兴 | 房地产开发经营 | 商业用电 | 200 | 200 | 交流10kV | 2025 | 迎峰度夏 | 2.7808 | 2.7411 | 3.4049
3201114404598 | 江苏昌鑫基础工程集团有限公司 | 宜兴 | 房屋建筑业 | 普通工业 | 250 | 250 | 交流10kV | 2025 | 迎峰度夏 | 51.1604 | 48.4321 | 16.6321
3201114404692 | 宜兴市聚源电机维修有限公司 | 宜兴 | 电机制造 | 普通工业 | 250 | 250 | 交流10kV | 2025 | 迎峰度夏 | 23.91 | 20.2902 | 10.5166
3201114407486 | 宜兴市沃丰农业服务专业合作社 | 周铁 | 农业服务业 | 农业生产用电 | 200 | 200 | 交流380V
3201114408407 | 宜兴市志泰陶瓷科技有限公司 | 宜兴 | 日用陶瓷制品制造 | 普通工业 | 250 | 250 | 交流10kV | 2025 | 迎峰度夏 | 35.7585 | 32.4562 | 10.9792
3201114410162 | 无锡金沃织物有限公司 | 宜兴 | 针织或钩针编织服装制造 | 普通工业 | 250 | 315 | 交流10kV | 2025 | 迎峰度夏 | 20.1096 | 16.7143 | 6.6715
3201114410855 | 宜兴成发新能源有限公司 | 宜兴 | 其中:电厂生产全部耗用电量 | 大工业用电 | 3800 | 4350 | 交流10kV | 2025 | 迎峰度夏 | 0 | 0 | 0
3201114410856 | 宜兴成发新能源有限公司 | 宜兴 | 其中:电厂生产全部耗用电量 | 大工业用电 | 1800 | 1970 | 交流10kV | 2025 | 迎峰度夏 | 650.1283 | 589.4604 | 2.2019
3201114410901 | 宜兴成发新能源有限公司 | 宜兴 | 其中:电厂生产全部耗用电量 | 大工业用电 | 2250 | 2250 | 交流10kV | 2025 | 迎峰度夏 | 758.7509 | 718.6302 | 5.0943
3201114410902 | 宜兴普康陶瓷有限公司 | 宜兴 | 日用陶瓷制品制造 | 普通工业 | 250 | 250 | 交流10kV | 2025 | 迎峰度夏 | 95.8846 | 86.1627 | 59.5563
3201114411358 | 宜兴市宏强米业有限公司 | 宜兴 | 谷物磨制 | 普通工业 | 630 | 630 | 交流10kV | 2025 | 迎峰度夏 | 20.2535 | 25.9455 | 2.9162
3201114411563 | 宜兴市高塍镇肖张墅村村民委员会 | 宜兴 | 防洪除涝设施管理 | 农业生产用电 | 80 | 80 | 交流10kV | 2025 | 迎峰度夏 | 0 | 0 | 3.0847
3201114411832 | 宜兴市公共交通有限公司 | 宜兴 | 道路运输辅助活动 | 非居民照明 | 630 | 630 | 交流10kV | 2025 | 迎峰度夏 | 221.283 | 144.2755 | 128.1592
3201114413137 | 燎盛新能源科技宜兴有限公司 | 宜兴 | 其中:电厂生产全部耗用电量 | 大工业用电 | 3530 | 3530 | 交流20kV | 2025 | 迎峰度夏 | 123.756 | 120.9471 | 57.6346
3201114413145 | 江苏中建电缆有限公司 | 宜兴 | 电线、电缆、光缆及电工器材制造 | 大工业用电 | 865 | 865 | 交流10kV | 2025 | 迎峰度夏 | 81.2774 | 86.5811 | 112.9679
3201114414298 | 宜兴银冠橡塑科技有限公司 | 宜兴 | 其他橡胶制品制造 | 普通工业 | 250 | 250 | 交流10kV | 2025 | 迎峰度夏 | 3.9925 | 6.5851 | 1.8562
3201114415174 | 宜兴市公元建材有限公司 | 宜兴 | 矿产品、建材及化工产品批发 | 商业用电 | 80 | 80 | 交流10kV | 2025 | 迎峰度夏 | 0.6036 | 0.2781 | 4.3763
3201114417176 | 宜兴市杨巷镇人民政府 | 宜兴 | 艺术表演场馆 | 非居民照明 | 630 | 630 | 交流10kV | 2025 | 迎峰度夏 | 74.2472 | 79.8887 | 50.4038
3201114417210 | 宜兴市恒润置业有限公司 | 宜兴 | 其他房地产业 | 非居民照明 | 1000 | 1000 | 交流10kV | 2025 | 迎峰度夏 | 40.2171 | 32.2923 | 12.7414
3201114420820 | 宜兴市丰华盛商贸有限公司 | 宜兴 | 砖瓦、石材等建筑材料制造 | 普通工业 | 250 | 250 | 交流10kV | 2025 | 迎峰度夏 | 1.2362 | 1.0108 | 0.9469
3201114421205 | 江苏凯利达塑木有限公司 | 宜兴 | 建筑用木料及木材组件加工 | 普通工业 | 0 | 400 | 交流10kV
3201114421227 | 宜兴市禄丰生态农业专业合作社 | 宜兴 | 谷物磨制 | 普通工业 | 500 | 500 | 交流10kV | 2025 | 迎峰度夏 | 21.5838 | 22.05 | 13.8008
3201114421231 | 无锡市道格环保科技有限公司 | 宜兴 | 环保、邮政、社会公共服务及其他专用设备制造 | 普通工业 | 250 | 250 | 交流10kV | 2025 | 迎峰度夏 | 49.1 | 0 | 0
3201114421367 | 江苏英伦环保科技有限公司 | 宜兴 | 环保、邮政、社会公共服务及其他专用设备制造 | 普通工业 | 250 | 250 | 交流10kV | 2025 | 迎峰度夏 | 78.5302 | 76.6132 | 6.9466
3201114422466 | 宜兴市公共建筑建设管理中心 | 宜兴 | 国家行政机构 | 非居民照明 | 400 | 400 | 交流20kV | 2025 | 迎峰度夏 | 93.1491 | 90.6189 | 68.9132
3201114422988 | 宜兴市中亚电炉有限公司 | 宜兴 | 烘炉、风机、包装等设备制造 | 普通工业 | 250 | 650 | 交流10kV | 2025 | 迎峰度夏 | 47.5404 | 49.2635 | 13.4069
3201114422997 | 宜兴市金鹏印铁包装制品有限公司 | 宜兴 | 结构性金属制品制造 | 普通工业 | 250 | 250 | 交流10kV | 2025 | 迎峰度夏 | 103.5577 | 90.4458 | 5.3659
3201114423251 | 宜兴市天娇净水剂有限公司 | 开发区 | 化工、木材、非金属加工专用设备制造 | 普通工业 | 160 | 160 | 交流380V | 2025 | 迎峰度夏 | 6.6779 | 6.3148 | 2.7806
3201114423354 | 宜兴市广厦陶瓷厂 | 丁蜀 | 卫生陶瓷制品制造 | 普通工业 | 200 | 200 | 交流380V
3201114423612 | 无锡市华美电缆有限公司 | 宜兴 | 电线、电缆、光缆及电工器材制造 | 大工业用电 | 4050 | 4050 | 交流10kV | 2025 | 迎峰度夏 | 542.72 | 662.3154 | 918.75
3201114424237 | 江苏琪稼新材料科技有限公司 | 宜兴 | 其他陶瓷制品制造 | 大工业用电 | 1250 | 1250 | 交流10kV | 2025 | 迎峰度夏 | 514.3962 | 504.8302 | 484.9216
3201114425883 | 宜兴市华霞纺织厂 | 宜兴 | 家用纺织制成品制造 | 大工业用电 | 0 | 400 | 交流10kV
3201114426110 | 宜兴市荣达废金属回收有限公司 | 宜兴 | 金属废料和碎屑加工处理 | 普通工业 | 250 | 250 | 交流10kV | 2025 | 迎峰度夏 | 20.1194 | 17.7991 | 3.177
3201114428002 | 江苏元宏科技发展有限公司 | 宜兴 | 其他电气机械及器材制造 | 普通工业 | 250 | 250 | 交流10kV | 2025 | 迎峰度夏 | 90.1538 | 81.6642 | 17.3166
3201114428003 | 宜兴市太华镇村镇建设管理服务所 | 宜兴 | 烈士陵园、纪念馆 | 非居民照明 | 500 | 500 | 交流10kV | 2025 | 迎峰度夏 | 69.4138 | 53.2019 | 6.3914
3201114428242 | 宜兴市华建精密铜材有限公司 | 宜兴 | 铸造及其他金属制品制造 | 大工业用电 | 500 | 500 | 交流10kV | 2025 | 迎峰度夏 | 261.5319 | 271.9167 | 259.7143
3201114428277 | 宜兴市湖氵父镇中心幼儿园 | 宜兴 | 学前教育 | 学校教学用电 | 315 | 315 | 交流10kV | 2025 | 迎峰度夏 | 25.99 | 21.1287 | 5.0313
3201114428369 | 宜兴市高塍镇养老护理服务中心 | 宜兴 | 其他居民服务业 | 非居民照明 | 500 | 500 | 交流10kV | 2025 | 迎峰度夏 | 62.8132 | 57.1642 | 34.3264
3201114428752 | 宜兴市周铁中学 | 宜兴 | 初中教育 | 学校教学用电 | 400 | 400 | 交流10kV | 2025 | 迎峰度夏 | 96.7528 | 62.1774 | 39.8358
3201114428756 | 宜兴市丁蜀镇玉林陶瓷艺术馆 | 宜兴 | 其他文化艺术业 | 非居民照明 | 200 | 200 | 交流10kV | 2025 | 迎峰度夏 | 13.5721 | 12.2832 | 8.4006
3201114428767 | 宜兴市周铁镇人民政府 | 宜兴 | 国家行政机构 | 非居民照明 | 400 | 400 | 交流10kV | 2025 | 迎峰度夏 | 99.4257 | 85.65 | 28.2925
3201114428786 | 宜兴市兴飞集装袋有限公司 | 宜兴 | 塑料丝、绳及编织品制造 | 普通工业 | 250 | 315 | 交流10kV | 2025 | 迎峰度夏 | 118.8187 | 118.566 | 109.3389
3201114429467 | 宜兴申联机械制造有限公司 | 宜兴 | 其他电气机械及器材制造 | 普通工业 | 0 | 315 | 交流10kV
3201114429968 | 宜兴市恒隆石材厂 | 宜兴 | 砖瓦、石材等建筑材料制造 | 普通工业 | 250 | 250 | 交流10kV | 2025 | 迎峰度夏 | 34.3098 | 39.8344 | 5.5763
3201114430619 | 宜兴市名盛模具有限公司 | 太华 | 结构性金属制品制造 | 普通工业 | 180 | 180 | 交流380V | 2025 | 迎峰度夏 | 0 | 0 | 0
3201114430972 | 宜兴市宜都塑料制品有限公司 | 宜兴 | 塑料零件制造及其他塑料制品制造 | 普通工业 | 250 | 250 | 交流10kV
3201114431213 | 宜兴市朱雀门大酒店有限公司 | 宜兴 | 旅游饭店 | 商业用电 | 315 | 315 | 交流10kV | 2025 | 迎峰度夏 | 137.0423 | 130.4865 | 140.7943
3201114431214 | 江苏雅克福瑞半导体科技有限公司 | 宜兴 | 电子和电工机械专用设备制造 | 大工业用电 | 500 | 500 | 交流10kV | 2025 | 迎峰度夏 | 70.6491 | 70.3226 | 46.0623
3201114431218 | 宜兴智能制造产业园发展有限公司 | 宜兴 | 其他国家机构 | 非居民照明 | 400 | 400 | 交流10kV | 2025 | 迎峰度夏 | 41.05 | 52.2687 | 12.964
3201114431297 | 无锡市锦晔炉料有限公司 | 宜兴 | 耐火材料制品制造 | 普通工业 | 250 | 250 | 交流10kV | 2025 | 迎峰度夏 | 0 | 0 | 0
3201114431479 | 江苏弘寅置业有限公司 | 宜兴 | 综合零售 | 商业用电 | 1250 | 1250 | 交流10kV | 2025 | 迎峰度夏 | 68.8902 | 64.1491 | 65.6226
3201114431480 | 宜兴市奇瑞建材有限公司 | 宜兴 | 砖瓦、石材等建筑材料制造 | 大工业用电 | 1250 | 1250 | 交流10kV | 2025 | 迎峰度夏 | 262.5137 | 410.6288 | 254.8212
3201114431562 | 宜兴市万石镇国和粮饲加工厂 | 宜兴 | 饲料加工 | 普通工业 | 250 | 250 | 交流10kV | 2025 | 迎峰度夏 | 3.6436 | 6.4415 | 1.0592
3201114432600 | 宜兴市城市建设发展有限公司 | 宜兴 | 学前教育 | 学校教学用电 | 250 | 250 | 交流20kV | 2025 | 迎峰度夏 | 63.1181 | 53.9557 | 4.3026
3201114432601 | 宜兴市康辉碳酸钙有限公司 | 宜兴 | 石灰和石膏制造 | 大工业用电 | 500 | 500 | 交流10kV | 2025 | 迎峰度夏 | 27.4528 | 77.8898 | 21.4815
3201114436035 | 宜兴市新建镇人民政府 | 宜兴 | 国家行政机构 | 非居民照明 | 800 | 800 | 交流10kV | 2025 | 迎峰度夏 | 0.84 | 1 | 0.7021
3201114436037 | 环晟新能源（江苏）有限公司 | 宜兴 | 其他未列明的制造业 | 大工业用电 | 26950 | 26950 | 交流20kV | 2025 | 迎峰度夏 | 8414.6154 | 8434.8148 | 6954.1509
3201114436092 | 宜兴市城市建设发展有限公司 | 宜兴 | 市政设施管理 | 非居民照明 | 160 | 160 | 交流20kV | 2025 | 迎峰度夏 | 4.8194 | 6.2291 | 2.5977
3201114436760 | 宜兴市宏德食品有限公司 | 宜兴 | 农、林、牧、渔产品批发 | 商业用电 | 630 | 630 | 交流10kV | 2025 | 迎峰度夏 | 0 | 0 | 0
3201114436763 | 宜兴市广宇电子有限公司 | 宜兴 | 照明器具制造 | 大工业用电 | 500 | 500 | 交流10kV | 2025 | 迎峰度夏 | 169.8473 | 164.1833 | 92.2794
3201114437212 | 宜兴市孙氏铸造厂 | 宜兴 | 铸造及其他金属制品制造 | 普通工业 | 250 | 250 | 交流10kV | 2025 | 迎峰度夏 | 7.4949 | 14.6572 | 5.5135
3201114437215 | 宜兴市兴澄发建材有限公司 | 宜兴 | 石膏、水泥制品及类似制品制造 | 大工业用电 | 1600 | 2250 | 交流10kV | 2025 | 迎峰度夏 | 19.8261 | 88.0653 | 11.8302
3201114437283 | 宜兴市得力陶瓷科技有限公司 | 宜兴 | 耐火材料制品制造 | 普通工业 | 250 | 250 | 交流10kV | 2025 | 迎峰度夏 | 20.4769 | 17.7736 | 10.6443
3201114437340 | 宜兴市兴丰碳素模具有限公司 | 宜兴 | 耐火材料制品制造 | 普通工业 | 250 | 250 | 交流10kV
3201114438830 | 江苏美睿斯科环保科技有限公司 | 宜兴 | 其他电气机械及器材制造 | 普通工业 | 250 | 250 | 交流10kV | 2025 | 迎峰度夏 | 125.4283 | 109.3264 | 120.8619
3201114438834 | 宜兴市金裕穂农业产业发展有限公司 | 宜兴 | 农业服务业 | 农业生产用电 | 500 | 500 | 交流10kV | 2025 | 迎峰度夏 | 39.5981 | 24.9715 | 18.6604
3201114439030 | 宜兴市新宇耐酸泵厂（普通合伙） | 宜兴 | 泵、阀门、压缩机及类似机械制造 | 普通工业 | 250 | 250 | 交流10kV | 2025 | 迎峰度夏 | 175.9257 | 152.6755 | 8.0994
3201114439036 | 宜兴市高塍消音环保设备厂有限公司 | 宜兴 | 环保、邮政、社会公共服务及其他专用设备制造 | 普通工业 | 250 | 250 | 交流10kV | 2025 | 迎峰度夏 | 58.7566 | 58.9649 | 8.4449
3201114439053 | 宜兴市宏宇建筑陶瓷厂 | 宜兴 | 其他陶瓷制品制造 | 普通工业 | 160 | 160 | 交流10kV | 2025 | 迎峰度夏 | 9.7682 | 12.5584 | 8.1247
3201114439167 | 宜兴市红岭茶洲山庄有限公司 | 宜兴 | 精制茶加工 | 农业生产用电 | 250 | 250 | 交流10kV | 2025 | 迎峰度夏 | 32.3545 | 35.1551 | 27.2013
3201114442670 | 江苏欧亚水秀景观工程有限公司 | 宜兴 | 环保、邮政、社会公共服务及其他专用设备制造 | 大工业用电 | 500 | 500 | 交流10kV | 2025 | 迎峰度夏 | 115.002 | 109.6266 | 14.33
3201114444051 | 宜兴恒佳房地产发展有限公司 | 宜兴 | 综合零售 | 商业用电 | 600 | 600 | 交流10kV | 2025 | 迎峰度夏 | 139.6192 | 144.7231 | 72.1269
3201114444319 | 宜兴市迪豪木业有限公司 | 宜兴 | 软木制品及其他木制品制造 | 大工业用电 | 500 | 500 | 交流10kV | 2025 | 迎峰度夏 | 293.0287 | 277.7064 | 19.9877
3201114444648 | 江苏省天然气有限公司 | 宜兴 | 燃气生产和供应业 | 非工业 | 50 | 50 | 交流10kV | 2025 | 迎峰度夏 | 4.7102 | 6.2049 | 7.6506
3201114444657 | 江苏赛诺光电有限公司 | 宜兴 | 电子元件及电子专用材料制造 | 普通工业 | 250 | 250 | 交流20kV | 2025 | 迎峰度夏 | 97.61 | 96.217 | 27.1575
3201114444659 | 宜兴市巨松高分子材料科技有限公司 | 宜兴 | 皮革制品制造 | 大工业用电 | 400 | 400 | 交流10kV | 2025 | 迎峰度夏 | 166.5645 | 173.0362 | 111.8509
3201114447712 | 宜兴市阳洋塑料助剂有限公司 | 宜兴 | 专用化学产品制造 | 大工业用电 | 1800 | 1800 | 交流10kV | 2025 | 迎峰度夏 | 1097.451 | 1120.4706 | 1040.6
3201114448541 | 江苏宇辉电缆有限公司 | 宜兴 | 电线、电缆、光缆及电工器材制造 | 大工业用电 | 1375 | 1775 | 交流10kV | 2025 | 迎峰度夏 | 219.9432 | 198.3333 | 113.8425
3201114450940 | 无锡市博江科技有限公司 | 环科园 | 其他商务服务 | 非居民照明 | 158 | 158 | 交流380V | 2025 | 迎峰度夏 | 35.7306 | 22.2072 | 21.8181
3201114453953 | 宜兴市军丰物资有限公司 | 宜兴 | 货摊、无店铺及其他零售业 | 普通工业 | 250 | 250 | 交流10kV | 2025 | 迎峰度夏 | 12.9228 | 10.7349 | 7.1089
3201114454958 | 宜兴市盛杨塑业有限公司 | 宜兴 | 塑料丝、绳及编织品制造 | 大工业用电 | 400 | 400 | 交流10kV | 2025 | 迎峰度夏 | 197.2811 | 178.6906 | 146.247
3201114456592 | 无锡英俊豪科技有限公司 | 宜兴 | 其他电子设备制造 | 普通工业 | 250 | 250 | 交流10kV | 2025 | 迎峰度夏 | 2.3225 | 2.456 | 1.2213
3201114458235 | 江苏秀浦利欧科技有限公司 | 宜兴 | 电线、电缆、光缆及电工器材制造 | 大工业用电 | 500 | 500 | 交流10kV | 2025 | 迎峰度夏 | 1.827 | 0.8666 | 71.2692
3201114460067 | 宜兴市瑞华工业炉科技有限公司 | 宜兴 | 锅炉及辅助设备、其他原动设备制造 | 大工业用电 | 400 | 400 | 交流10kV | 2025 | 迎峰度夏 | 306.2468 | 277.6689 | 9.2511
3201114460641 | 宜兴市盛亦辰隔音材料有限公司 | 宜兴 | 塑料零件制造及其他塑料制品制造 | 大工业用电 | 500 | 500 | 交流10kV | 2025 | 迎峰度夏 | 89.7061 | 90.8502 | 203.6913
3201114462058 | 宜兴市高科光学元件有限公司 | 宜兴 | 环保、邮政、社会公共服务及其他专用设备制造 | 普通工业 | 250 | 250 | 交流10kV | 2025 | 迎峰度夏 | 39.799 | 32.0622 | 2.3575
3201114464684 | 宜兴市新街街道办事处 | 宜兴 | 防洪除涝设施管理 | 非工业 | 200 | 200 | 交流10kV | 2025 | 迎峰度夏 | 3.3251 | 1.1205 | 1.6722
3201114464685 | 宜兴市新街街道办事处 | 宜兴 | 防洪除涝设施管理 | 非工业 | 200 | 200 | 交流10kV | 2025 | 迎峰度夏 | 8.3468 | 7.4557 | 5.2669
3201114465142 | 宜兴市新立织造有限公司 | 宜兴 | 针织或钩针编织物及其制品制造 | 普通工业 | 250 | 250 | 交流10kV | 2025 | 迎峰度夏 | 15.29 | 15.6738 | 1.5538
3201114468138 | 宜兴市华黍生态农业专业合作社 | 宜兴 | 谷物磨制 | 普通工业 | 250 | 250 | 交流10kV | 2025 | 迎峰度夏 | 5.4275 | 10.6185 | 4.8194
3201114470434 | 无锡市浩月机械设备有限公司 | 宜兴 | 环保、邮政、社会公共服务及其他专用设备制造 | 大工业用电 | 1030 | 1030 | 交流10kV | 2025 | 迎峰度夏 | 244.4019 | 239.5058 | 116.1115
3201114472498 | 宜兴佳仁低温科技有限公司 | 宜兴 | 环保、邮政、社会公共服务及其他专用设备制造 | 大工业用电 | 5350 | 5350 | 交流10kV | 2025 | 迎峰度夏 | 1125.4151 | 1359.3654 | 1238.1132
3201114474124 | 宜兴市红十字会血站 | 宜兴 | 专业公共卫生服务 | 非居民照明 | 1430 | 2230 | 交流10kV | 2025 | 迎峰度夏 | 59.402 | 47.7682 | 28.2667
3201114481672 | 宜兴北投环保产业发展有限公司 | 宜兴 | 环保、邮政、社会公共服务及其他专用设备制造 | 大工业用电 | 1400 | 2200 | 交流10kV | 2025 | 迎峰度夏 | 0 | 0 | 0
3201114483187 | 宜兴市瑞龙陶瓷有限公司 | 宜兴 | 特种陶瓷制品制造 | 普通工业 | 250 | 250 | 交流10kV | 2025 | 迎峰度夏 | 6.7457 | 2.667 | 11.7855
3201114483853 | 宜兴市禾润电工器材制造有限公司 | 宜兴 | 电线、电缆、光缆及电工器材制造 | 普通工业 | 250 | 250 | 交流10kV | 2025 | 迎峰度夏 | 54.1081 | 48.7511 | 1.6591
3201114487933 | 宜兴经开区投资发展集团有限公司 | 宜兴 | 公共照明 | 非居民照明 | 200 | 200 | 交流10kV | 2025 | 迎峰度夏 | 0.4886 | 0.5117 | 15.2264
3201114488014 | 无锡新利得科技发展有限公司 | 宜兴 | 通用零部件制造 | 普通工业 | 250 | 250 | 交流10kV | 2025 | 迎峰度夏 | 56.9055 | 52.0526 | 21.7247
3201114492592 | 无锡市博杰环保有限公司 | 宜兴 | 环保、邮政、社会公共服务及其他专用设备制造 | 普通工业 | 250 | 250 | 交流10kV | 2025 | 迎峰度夏 | 56.6736 | 57.2264 | 11.7585
3201114495271 | 宜兴市鑫良金属材料有限公司 | 万石 | 建筑、安全用金属制品制造 | 普通工业 | 195 | 195 | 交流380V | 2025 | 迎峰度夏 | 38.7342 | 29.5043 | 0.7428
3201114495582 | 宜兴市湖父九如城颐养院有限公司 | 宜兴 | 提供住宿社会工作 | 非居民照明 | 1880 | 1880 | 交流10kV | 2025 | 迎峰度夏 | 114.2868 | 95.6245 | 83.917
3201114496792 | 宜兴市湖氵父实验学校 | 宜兴 | 初等教育 | 学校教学用电 | 400 | 400 | 交流10kV | 2025 | 迎峰度夏 | 57.9787 | 36.4591 | 11.4332
3201114496887 | 江苏致旺科技有限公司 | 宜兴 | 塑料零件制造及其他塑料制品制造 | 大工业用电 | 500 | 500 | 交流10kV | 2025 | 迎峰度夏 | 35.8032 | 35.9528 | 139.6745
3201114496933 | 宜兴市润泽纺织科技有限公司 | 宜兴 | 家用纺织制成品制造 | 大工业用电 | 2000 | 4500 | 交流10kV | 2025 | 迎峰度夏 | 1687.2549 | 1682.6415 | 1723.5849
3201114499835 | 宜兴市友谊纺织有限公司 | 宜兴 | 棉纺织及印染精加工 | 大工业用电 | 400 | 400 | 交流10kV | 2025 | 迎峰度夏 | 281.7843 | 292.4286 | 280.1731
3201114499848 | 宜兴市都山环保设备有限公司 | 宜兴 | 环保、邮政、社会公共服务及其他专用设备制造 | 普通工业 | 250 | 250 | 交流10kV | 2025 | 迎峰度夏 | 1.4026 | 1.7055 | 38.9502
3201114499857 | 江苏新凯跃机械设备有限公司 | 宜兴 | 环保、邮政、社会公共服务及其他专用设备制造 | 大工业用电 | 2500 | 5000 | 交流10kV | 2025 | 迎峰度夏 | 17.9412 | 433.5094 | 975.2943
3201114499860 | 江苏方宇环保科技有限公司 | 宜兴 | 环保、邮政、社会公共服务及其他专用设备制造 | 普通工业 | 250 | 250 | 交流10kV | 2025 | 迎峰度夏 | 9.4426 | 9.8606 | 1.5874
3201114500144 | 宜兴奕阳电力工程有限公司 | 宜兴 | 其中:电厂生产全部耗用电量 | 大工业用电 | 1250 | 1250 | 交流10kV | 2025 | 迎峰度夏 | 438.3735 | 440.3321 | 3.0566
3201114500192 | 宜兴奕阳电力工程有限公司 | 宜兴 | 其中:电厂生产全部耗用电量 | 大工业用电 | 2500 | 2500 | 交流10kV | 2025 | 迎峰度夏 | 0 | 0 | 0
3201114500204 | 宜兴卓能新能源有限公司 | 宜兴 | 其中:电厂生产全部耗用电量 | 大工业用电 | 1600 | 1600 | 交流10kV | 2025 | 迎峰度夏 | 616.7887 | 561.9415 | 1.6791
3201114500223 | 宜兴卓能新能源有限公司 | 宜兴 | 其中:电厂生产全部耗用电量 | 大工业用电 | 1000 | 1000 | 交流10kV | 2025 | 迎峰度夏 | 422.4226 | 353.2868 | 2.0377
3201114500224 | 宜兴卓能新能源有限公司 | 宜兴 | 其中:电厂生产全部耗用电量 | 大工业用电 | 2000 | 2000 | 交流10kV | 2025 | 迎峰度夏 | 794.2075 | 707.7415 | 0.9245
3201114500225 | 宜兴卓能新能源有限公司 | 宜兴 | 其中:电厂生产全部耗用电量 | 大工业用电 | 1600 | 1600 | 交流10kV | 2025 | 迎峰度夏 | 530.9292 | 540.08 | 1.3155
3201114501700 | 宜兴市凯英达塑胶有限公司 | 宜兴 | 日用塑料制造 | 大工业用电 | 500 | 1750 | 交流10kV | 2025 | 迎峰度夏 | 133.5 | 105.2188 | 70.9056
3201114502742 | 宜兴市苏皖环保科技有限公司 | 宜兴 | 环保、邮政、社会公共服务及其他专用设备制造 | 普通工业 | 250 | 250 | 交流10kV | 2025 | 迎峰度夏 | 75.9551 | 73.81 | 28.4534
3201114502801 | 宜兴太和户外用品有限公司 | 宜兴 | 皮革制品制造 | 普通工业 | 250 | 250 | 交流10kV | 2025 | 迎峰度夏 | 17.9547 | 13.0349 | 11.9011
3201114502840 | 宜兴市仁和合金材料有限公司 | 宜兴 | 电线、电缆、光缆及电工器材制造 | 大工业用电 | 500 | 500 | 交流10kV | 2025 | 迎峰度夏 | 92.2302 | 101.616 | 103.9962
3201114503338 | 无锡睦达包装材料有限公司 | 宜兴 | 文教办公用品制造 | 普通工业 | 250 | 250 | 交流10kV | 2025 | 迎峰度夏 | 42.9013 | 45.4006 | 3.1928
3201114506696 | 江苏奥立环保科技有限公司 | 宜兴 | 环保、邮政、社会公共服务及其他专用设备制造 | 普通工业 | 250 | 250 | 交流10kV | 2025 | 迎峰度夏 | 37.7962 | 34.1309 | 1.8945
3201114506942 | 宜兴市俊达工艺陶瓷厂 | 宜兴 | 其他陶瓷制品制造 | 普通工业 | 250 | 250 | 交流10kV | 2025 | 迎峰度夏 | 18.8493 | 18.4636 | 20.6931
3201114507189 | 宜兴市迈尚新能源科技有限公司 | 宜兴 | 其中:电厂生产全部耗用电量 | 大工业用电 | 2000 | 2000 | 交流10kV | 2025 | 迎峰度夏 | 7.7534 | 13.5402 | 0.021
3201114509862 | 无锡市牛力金属科技有限公司 | 宜兴 | 集装箱及金属包装容器制造 | 大工业用电 | 500 | 500 | 交流10kV | 2025 | 迎峰度夏 | 77.5574 | 90.8942 | 0.1992
3201114510882 | 宜兴市国昌纺织厂 | 太华 | 棉纺织及印染精加工 | 普通工业 | 159 | 159 | 交流380V | 2025 | 迎峰度夏 | 51.6104 | 49.0047 | 48.3309
3201114512391 | 宜兴市公用环保集团有限公司 | 宜兴 | 环境治理业 | 非工业 | 1880 | 1880 | 交流10kV | 2025 | 迎峰度夏 | 277.8367 | 267 | 224.7736
3201114514223 | 宜兴市华能电力器材设备有限公司 | 宜兴 | 电线、电缆、光缆及电工器材制造 | 普通工业 | 0 | 250 | 交流10kV | 2025 | 迎峰度夏 | 0.0838 | 0.1162 | 0
3201114515586 | 宜兴经开区投资发展集团有限公司 | 宜兴 | 其他水的处理、利用与分配 | 非工业 | 315 | 315 | 交流10kV | 2025 | 迎峰度夏 | 9.7743 | 2.7934 | 3.5447
3201114515664 | 宜兴经开区投资发展集团有限公司 | 宜兴 | 污水处理及其再生利用 | 非工业 | 315 | 315 | 交流10kV | 2025 | 迎峰度夏 | 47.55 | 46.9373 | 8.9244
3201114515674 | 德科斯智能科技（宜兴）有限公司 | 宜兴 | 其他电子设备制造 | 大工业用电 | 500 | 500 | 交流10kV | 2025 | 迎峰度夏 | 138.0434 | 138.0981 | 92.9094
3201114515675 | 江苏中宜环创节能环保有限公司 | 宜兴 | 环保、邮政、社会公共服务及其他专用设备制造 | 大工业用电 | 800 | 800 | 交流10kV | 2025 | 迎峰度夏 | 397.1885 | 336.2604 | 128.8415
3201114515679 | 宜兴市鼎强竹木业有限公司 | 宜兴 | 竹、藤、棕、草等制品制造 | 普通工业 | 250 | 315 | 交流10kV | 2025 | 迎峰度夏 | 12.8425 | 9.5564 | 6.3915
3201114516290 | 宜兴市融创实验幼儿园 | 宜兴 | 学前教育 | 学校教学用电 | 500 | 500 | 交流10kV | 2025 | 迎峰度夏 | 133.6367 | 121.7208 | 65.9111
3201114516834 | 江苏新立达电缆有限公司 | 宜兴 | 电线、电缆、光缆及电工器材制造 | 大工业用电 | 500 | 500 | 交流10kV | 2025 | 迎峰度夏 | 69.6262 | 55.5242 | 147.8372
3201114517605 | 无锡华燕新电源有限公司 | 宜兴 | 城镇居民 | 城镇居民生活用电 | 0 | 200 | 交流10kV
3201114518218 | 江苏诚鑫辐射防护技术有限公司 | 宜兴 | 环保、邮政、社会公共服务及其他专用设备制造 | 普通工业 | 250 | 250 | 交流10kV | 2025 | 迎峰度夏 | 64.4392 | 54.2525 | 3.4555
3201114518447 | 宜兴市五友科技有限公司 | 宜兴 | 环保、邮政、社会公共服务及其他专用设备制造 | 普通工业 | 250 | 250 | 交流10kV | 2025 | 迎峰度夏 | 0.2762 | 0.3645 | 0.3817
3201114518906 | 无锡市东昊环能科技有限公司 | 宜兴 | 环保、邮政、社会公共服务及其他专用设备制造 | 普通工业 | 250 | 250 | 交流10kV | 2025 | 迎峰度夏 | 53.2 | 48.7132 | 3.0243
3201114518910 | 宜兴市和桥镇闸口归美面筋加工厂 | 宜兴 | 其他农副食品加工 | 大工业用电 | 1250 | 1250 | 交流10kV | 2025 | 迎峰度夏 | 225.9509 | 231.5673 | 156.1692
3201114519092 | 宜兴市联朕建材有限公司 | 宜兴 | 金属制日用品制造 | 普通工业 | 250 | 250 | 交流10kV | 2025 | 迎峰度夏 | 0.0558 | 0.0698 | 0.0419
3201114519094 | 江苏瀚宜能源有限公司 | 宜兴 | 其中:电厂生产全部耗用电量 | 大工业用电 | 100400 | 100400 | 交流110kV | 2025 | 迎峰度夏 | 31.534 | 26.283 | 25.2057
3201114519160 | 江苏黑奇工程有限公司 | 宜兴 | 耐火材料制品制造 | 普通工业 | 250 | 250 | 交流10kV | 2025 | 迎峰度夏 | 10.0308 | 8.9268 | 6.7091
3201114520732 | 无锡市广宇化工厂 | 宜兴 | 涂料、油墨、颜料及类似产品制造 | 普通工业 | 200 | 200 | 交流10kV | 2025 | 迎峰度夏 | 0.1142 | 0.2543 | 0.1972
3201114520835 | 宜兴市珂华纺织有限公司 | 宜兴 | 毛纺织和染整精加工 | 大工业用电 | 500 | 500 | 交流10kV | 2025 | 迎峰度夏 | 211.5849 | 207.0566 | 163.8491
3201114521019 | 宜兴市豪泰耐火科技有限公司 | 宜兴 | 耐火材料制品制造 | 大工业用电 | 315 | 315 | 交流10kV | 2025 | 迎峰度夏 | 11.7862 | 39.8862 | 67.2958
3201114522223 | 宜兴市兆伟陶瓷厂 | 宜兴 | 日用陶瓷制品制造 | 普通工业 | 250 | 250 | 交流10kV | 2025 | 迎峰度夏 | 6.5006 | 5.2155 | 10.2479
3201114522321 | 无锡强路新型墙体材料有限公司 | 宜兴 | 砖瓦、石材等建筑材料制造 | 大工业用电 | 500 | 500 | 交流10kV | 2025 | 迎峰度夏 | 52.1906 | 160.534 | 21.7455
3201114522412 | 江苏佳森环保科技有限公司 | 宜兴 | 环保、邮政、社会公共服务及其他专用设备制造 | 大工业用电 | 1000 | 1000 | 交流10kV | 2025 | 迎峰度夏 | 321.5769 | 299.7481 | 36.8981
3201114522472 | 宜兴市高科光学元件有限公司 | 宜兴 | 光学仪器制造 | 普通工业 | 250 | 250 | 交流10kV | 2025 | 迎峰度夏 | 45.7736 | 43.1511 | 22.7592
3201114522690 | 无锡嘉盛商远建筑科技有限公司 | 宜兴 | 其他未列明建筑业 | 大工业用电 | 0 | 1250 | 交流10kV | 2025 | 迎峰度夏 | 3.4385 | 3.7038 | 2.9786
3201114522692 | 宜兴市驰马体育运动用品有限公司 | 宜兴 | 体育用品制造 | 大工业用电 | 500 | 500 | 交流10kV | 2025 | 迎峰度夏 | 132.0365 | 119.36 | 120.2788
3201114523671 | 锌盾化工无锡有限公司 | 宜兴 | 专用化学产品制造 | 普通工业 | 250 | 250 | 交流10kV | 2025 | 迎峰度夏 | 1.9777 | 1.5685 | 4.5951
3201114523747 | 无锡市祥隆塑料科技有限公司 | 宜兴 | 泡沫塑料制造 | 普通工业 | 250 | 250 | 交流10kV | 2025 | 迎峰度夏 | 149.9479 | 144.2245 | 10.0275
3201114523812 | 宜兴市官林老年服务中心 | 宜兴 | 提供住宿社会工作 | 非居民照明 | 400 | 400 | 交流10kV | 2025 | 迎峰度夏 | 0.5337 | 0.5445 | 0.4608
3201114525896 | 江苏裕佳电缆有限公司 | 宜兴 | 电线、电缆、光缆及电工器材制造 | 大工业用电 | 500 | 500 | 交流10kV | 2025 | 迎峰度夏 | 69.15 | 72.0943 | 152.2781
3201114527298 | 宜兴市荣利钨钼制品有限公司 | 宜兴 | 铸造及其他金属制品制造 | 普通工业 | 250 | 500 | 交流10kV | 2025 | 迎峰度夏 | 19.5934 | 16.3202 | 12.1123
3201114527309 | 宜兴经开区投资发展集团有限公司 | 宜兴 | 公共照明 | 非居民照明 | 200 | 200 | 交流20kV | 2025 | 迎峰度夏 | 0.384 | 0.4255 | 23.4774
3201114527327 | 宜兴市共昌度假酒店有限公司 | 宜兴 | 旅游饭店 | 商业用电 | 500 | 500 | 交流10kV | 2025 | 迎峰度夏 | 80.2547 | 78.3453 | 69.0962
3201114527487 | 宜兴市丁蜀镇任墅村村民委员会 | 宜兴 | 园艺陶瓷制造 | 普通工业 | 250 | 250 | 交流10kV | 2025 | 迎峰度夏 | 9.564 | 13.4494 | 8.5377
3201114527710 | 宜兴市恒业环保科技有限公司 | 宜兴 | 环保、邮政、社会公共服务及其他专用设备制造 | 普通工业 | 250 | 250 | 交流10kV | 2025 | 迎峰度夏 | 56.8571 | 64.8034 | 8.27
3201114527722 | 远东电池江苏有限公司 | 宜兴 | 电池制造 | 大工业用电 | 40000 | 40100 | 交流110kV | 2025 | 迎峰度夏 | 143.2075 | 195.6923 | 445.7547
3201114528383 | 宜兴北控城乡污水管网有限公司 | 宜兴 | 污水处理及其再生利用 | 非工业 | 100 | 100 | 交流10kV | 2025 | 迎峰度夏 | 18.8154 | 17.6857 | 2.2626
3201114528790 | 无锡市优科斯机械科技有限公司 | 万石 | 铸造及其他金属制品制造 | 普通工业 | 90 | 90 | 交流380V | 2025 | 迎峰度夏 | 12.2889 | 10.0744 | 1.1134
3201114528823 | 宜兴市丁蜀镇永源炉用材料加工厂 | 宜兴 | 耐火材料制品制造 | 普通工业 | 250 | 250 | 交流10kV | 2025 | 迎峰度夏 | 2.3075 | 6.3389 | 0.2198
3201114532099 | 宜兴市久旭机械设备有限公司 | 宜兴 | 环保、邮政、社会公共服务及其他专用设备制造 | 普通工业 | 250 | 250 | 交流10kV | 2025 | 迎峰度夏 | 74.7019 | 73.729 | 0.5538
3201114532506 | 宜兴市官丰塑料制品有限公司 | 宜兴 | 塑料零件制造及其他塑料制品制造 | 大工业用电 | 1000 | 1000 | 交流10kV | 2025 | 迎峰度夏 | 43.2689 | 42.9981 | 10.1906
3201114533100 | 宜兴市宜能实业有限公司 | 宜兴 | 水果、坚果、饮料和香料作物的种植 | 非工业 | 800 | 800 | 交流10kV | 2025 | 迎峰度夏 | 201.3849 | 223.2849 | 12.9698
3201114536336 | 江苏辰希缘都市农业科技有限公司 | 宜兴 | 谷物及其他作物的种植 | 农业生产用电 | 500 | 500 | 交流10kV | 2025 | 迎峰度夏 | 47.5212 | 38.2535 | 25.2434
3201114536398 | 宜兴金昌宝顺汽车销售服务有限公司 | 宜兴 | 其他汽车、摩托车、零配件和燃料及其他动力销售 | 商业用电 | 500 | 500 | 交流10kV | 2025 | 迎峰度夏 | 147.0635 | 122.8125 | 30.2038
3201114537420 | 海宝环境科技江苏有限公司 | 宜兴 | 其他未列明通用设备制造业 | 普通工业 | 250 | 250 | 交流10kV | 2025 | 迎峰度夏 | 72.4864 | 56.4928 | 8.943
3201114537620 | 无锡益健生态农业科技有限公司 | 宜兴 | 蔬菜、园艺作物的种植 | 农业生产用电 | 400 | 400 | 交流10kV | 2025 | 迎峰度夏 | 44.5302 | 49.0336 | 29.5138
3201114539498 | 宜兴市鸿运绿色能源有限公司 | 宜兴 | 其他汽车、摩托车、零配件和燃料及其他动力销售 | 商业用电 | 100 | 100 | 交流10kV | 2025 | 迎峰度夏 | 2.9851 | 2.2149 | 1.9866
3201114539536 | 宜兴市天筑市政园林工程有限公司 | 宜兴 | 市政设施管理 | 非居民照明 | 250 | 250 | 交流10kV | 2025 | 迎峰度夏 | 6.6477 | 7.2558 | 5.146
3201114539571 | 宜兴市张渚镇百家纺织厂 | 宜兴 | 玻璃纤维及制品制造 | 普通工业 | 0 | 400 | 交流10kV
3201114540324 | 江苏绿景环保设备有限公司 | 宜兴 | 环保、邮政、社会公共服务及其他专用设备制造 | 普通工业 | 250 | 250 | 交流10kV | 2025 | 迎峰度夏 | 56.8247 | 52.6108 | 2.9721
3201114540817 | 宜兴眼科医院 | 宜兴 | 各类医院 | 非居民照明 | 630 | 630 | 交流10kV | 2025 | 迎峰度夏 | 208.2453 | 161.5981 | 66.6453
3201114542092 | 宜兴曲荣光电科技有限公司 | 宜兴 | 电子元件及电子专用材料制造 | 普通工业 | 250 | 250 | 交流10kV | 2025 | 迎峰度夏 | 73.2494 | 75.2681 | 38.1536
3201114543495 | 宜兴市江南冷库空调设备有限公司 | 宜兴 | 其他未列明通用设备制造业 | 大工业用电 | 400 | 400 | 交流10kV | 2025 | 迎峰度夏 | 87.3077 | 80.5972 | 42.3364
3201114543503 | 宜兴市星恺汽车配件有限公司 | 宜兴 | 印刷、制药、日化及日用品生产专用设备制造 | 大工业用电 | 315 | 315 | 交流10kV | 2025 | 迎峰度夏 | 117.2038 | 122.1321 | 123.6566
3201114544011 | 江苏天钧精密技术有限公司 | 宜兴 | 电池制造 | 大工业用电 | 400 | 400 | 交流10kV | 2025 | 迎峰度夏 | 261.066 | 240.3904 | 114.5962
3201114544269 | 宜兴市鑫驰电工材料有限公司 | 宜兴 | 电线、电缆、光缆及电工器材制造 | 大工业用电 | 800 | 800 | 交流10kV | 2025 | 迎峰度夏 | 98.851 | 97.7392 | 309.0642
3201114544895 | 宜兴屺亭医院 | 宜兴 | 各类医院 | 非居民照明 | 315 | 315 | 交流10kV | 2025 | 迎峰度夏 | 104.8264 | 85.7471 | 47.117
3201114545376 | 江苏省中首建材市场有限公司 | 宜兴 | 矿产品、建材及化工产品批发 | 商业用电 | 5000 | 5000 | 交流10kV | 2025 | 迎峰度夏 | 228.1882 | 221.1918 | 35.6681
3201114545904 | 宜兴爱旭包装有限公司 | 宜兴 | 纸制品制造 | 大工业用电 | 315 | 500 | 交流10kV | 2025 | 迎峰度夏 | 229.6842 | 221.3068 | 35.2594
3201114546914 | 宜兴市宏图机械有限公司 | 宜兴 | 环保、邮政、社会公共服务及其他专用设备制造 | 普通工业 | 250 | 250 | 交流10kV | 2025 | 迎峰度夏 | 97.5706 | 98.5457 | 1.9904
3201114546920 | 宜兴市蝶恋花生态旅游有限公司 | 宜兴 | 旅游饭店 | 商业用电 | 0 | 400 | 交流10kV | 2025 | 迎峰度夏 | 0 | 0 | 0
3201114546954 | 江苏润稼新材料有限公司 | 宜兴 | 电线、电缆、光缆及电工器材制造 | 大工业用电 | 1250 | 1250 | 交流10kV | 2025 | 迎峰度夏 | 631.2076 | 625.849 | 584.2642
3201114546960 | 宜兴市城西小学 | 宜兴 | 初等教育 | 学校教学用电 | 250 | 250 | 交流10kV | 2025 | 迎峰度夏 | 46.6433 | 35.7272 | 5.0243
3201114549344 | 江苏可奈力机械制造有限公司 | 宜兴 | 泵、阀门、压缩机及类似机械制造 | 大工业用电 | 1750 | 2380 | 交流10kV | 2025 | 迎峰度夏 | 348.2314 | 413.1292 | 626.206
3201114550110 | 宜兴市水墨田园温泉度假酒店有限公司 | 宜兴 | 旅游饭店 | 商业用电 | 2850 | 2850 | 交流10kV | 2025 | 迎峰度夏 | 614.4906 | 683.0755 | 562.0377
3201114550137 | 宜兴市城北小学 | 宜兴 | 初等教育 | 学校教学用电 | 500 | 500 | 交流10kV | 2025 | 迎峰度夏 | 56.4811 | 47.0874 | 11.2936
3201114552515 | 无锡市安泰特种电缆有限公司 | 宜兴 | 电线、电缆、光缆及电工器材制造 | 普通工业 | 250 | 250 | 交流10kV | 2025 | 迎峰度夏 | 105.4758 | 104.3668 | 6.5068
3201114552536 | 宜兴市兴陶建设发展有限公司 | 宜兴 | 清洁服务 | 商业用电 | 200 | 200 | 交流10kV | 2025 | 迎峰度夏 | 11.0026 | 10.7828 | 3.8894
3201114552563 | 宜兴市万丰陶瓷厂 | 宜兴 | 其他陶瓷制品制造 | 普通工业 | 200 | 200 | 交流10kV | 2025 | 迎峰度夏 | 29.4952 | 31.9687 | 22.1713
3201114552575 | 宜兴市京联有色金属物资有限公司 | 宜兴 | 其他批发业 | 商业用电 | 400 | 400 | 交流10kV | 2025 | 迎峰度夏 | 86.1321 | 70.9113 | 62.7774
3201114552584 | 宜兴市渊渊生态种养专业合作社 | 宜兴 | 谷物磨制 | 普通工业 | 500 | 500 | 交流10kV | 2025 | 迎峰度夏 | 4.7438 | 4.2523 | 3.3413
3201114555425 | 宜兴市华康竹木模板有限公司 | 太华 | 竹、藤、棕、草等制品制造 | 普通工业 | 198 | 198 | 交流380V | 2025 | 迎峰度夏 | 198 | 198 | 198
3201114555435 | 宜兴市阳羡小学 | 宜兴 | 初等教育 | 学校教学用电 | 315 | 315 | 交流10kV | 2025 | 迎峰度夏 | 41.2691 | 39.2275 | 8.2377
3201114555439 | 力能石油科技有限公司 | 宜兴 | 植物油加工 | 大工业用电 | 500 | 500 | 交流10kV | 2025 | 迎峰度夏 | 277.0925 | 261.3792 | 99.6547
3201114555596 | 宜兴市富利来石业工艺有限公司 | 宜兴 | 砖瓦、石材等建筑材料制造 | 普通工业 | 250 | 250 | 交流10kV | 2025 | 迎峰度夏 | 50.5491 | 47.5725 | 7.7872
3201114555703 | 双盾环境科技有限公司 | 宜兴 | 环保、邮政、社会公共服务及其他专用设备制造 | 大工业用电 | 7850 | 7850 | 交流10kV | 2025 | 迎峰度夏 | 2561.4151 | 2533.566 | 795.8679
3201114555992 | 江苏省无锡市宜兴市高塍镇高塍社区居民委员会 | 高塍 | 其他餐饮业 | 商业用电 | 200 | 200 | 交流380V | 2025 | 迎峰度夏 | 38.2536 | 42.2945 | 4.9928
3201114560654 | 宜兴市新街街道办事处 | 宜兴 | 防洪除涝设施管理 | 非工业 | 400 | 400 | 交流10kV | 2025 | 迎峰度夏 | 17.5923 | 16.26 | 8.4764
3201114563224 | 宜兴市城中实验小学 | 宜兴 | 初等教育 | 学校教学用电 | 500 | 500 | 交流10kV | 2025 | 迎峰度夏 | 78.3135 | 65.5208 | 16.2283
3201114563225 | 无锡斯伯特密封科技有限公司 | 宜兴 | 塑料零件制造及其他塑料制品制造 | 普通工业 | 250 | 250 | 交流10kV | 2025 | 迎峰度夏 | 67.5717 | 61.0208 | 15.8494
3201114563234 | 翱途能源科技(无锡)有限公司 | 宜兴 | 环保、邮政、社会公共服务及其他专用设备制造 | 大工业用电 | 500 | 500 | 交流10kV | 2025 | 迎峰度夏 | 91.3988 | 97.724 | 4.9579
3201114563337 | 无锡元华水泥制品有限公司 | 宜兴 | 砖瓦、石材等建筑材料制造 | 普通工业 | 250 | 250 | 交流10kV | 2025 | 迎峰度夏 | 44.8038 | 42.2549 | 33.3652
3201114563353 | 宜兴市苑林阁陶艺有限公司 | 宜兴 | 其他文化艺术业 | 商业用电 | 250 | 250 | 交流10kV | 2025 | 迎峰度夏 | 13.5932 | 8.966 | 20.8126
3201114563354 | 宜兴醉美园艺术品有限公司 | 宜兴 | 其他文化艺术业 | 商业用电 | 250 | 250 | 交流10kV | 2025 | 迎峰度夏 | 2.724 | 1.7993 | 2.0609
3201114563442 | 宜兴市屺亭街道办事处 | 宜兴 | 文艺创作与表演 | 非居民照明 | 400 | 400 | 交流10kV | 2025 | 迎峰度夏 | 84.6596 | 78.1849 | 60.3755
3201114564763 | 江苏省中首建材市场有限公司 | 宜兴 | 物业管理 | 非居民照明 | 5000 | 5000 | 交流10kV | 2025 | 迎峰度夏 | 290.7736 | 309.3019 | 235.5472
3201114565700 | 宜兴市祥群建材有限公司 | 宜兴 | 砖瓦、石材等建筑材料制造 | 普通工业 | 250 | 250 | 交流10kV | 2025 | 迎峰度夏 | 6.1456 | 7.574 | 0.8463
3201114568604 | 江苏远华橡塑有限公司 | 宜兴 | 其他橡胶制品制造 | 普通工业 | 250 | 250 | 交流10kV | 2025 | 迎峰度夏 | 15.4408 | 14.3545 | 3.319
3201114568758 | 宜兴市信冠新材料科技有限公司 | 宜兴 | 其他未列明的制造业 | 普通工业 | 250 | 400 | 交流10kV
3201114568771 | 宜兴市华宜山羊交易市场有限公司 | 宜兴 | 农、林、牧、渔产品批发 | 商业用电 | 400 | 400 | 交流10kV | 2025 | 迎峰度夏 | 26.8662 | 29.2706 | 202.5283
3201114568775 | 宜兴市潘氏陶瓷厂 | 宜兴 | 砖瓦、石材等建筑材料制造 | 普通工业 | 250 | 250 | 交流10kV | 2025 | 迎峰度夏 | 0.1138 | 0.1184 | 0.734
3201114569684 | 宜兴市凯悦纺织有限公司 | 宜兴 | 棉纺织及印染精加工 | 普通工业 | 250 | 250 | 交流10kV | 2025 | 迎峰度夏 | 56.8894 | 62.884 | 83.0117
3201114569711 | 江苏中晟电缆有限公司 | 宜兴 | 电线、电缆、光缆及电工器材制造 | 普通工业 | 0 | 500 | 交流10kV
3201114570401 | 无锡市振宁汽车装饰品制造有限公司 | 宜兴 | 塑料零件制造及其他塑料制品制造 | 大工业用电 | 1250 | 1250 | 交流10kV | 2025 | 迎峰度夏 | 180.2957 | 175.2941 | 83.337
3201114570425 | 宜兴市吉泰电子有限公司 | 宜兴 | 电子器件制造 | 大工业用电 | 500 | 500 | 交流10kV | 2025 | 迎峰度夏 | 238.2943 | 238.4151 | 256.4717
3201114570434 | 宜兴市丁蜀环境卫生服务有限公司 | 宜兴 | 环境卫生管理 | 非居民照明 | 500 | 500 | 交流10kV | 2025 | 迎峰度夏 | 49.0511 | 39.0173 | 6.9575
3201114570461 | 宜兴市为晨钙业有限公司 | 宜兴 | 电线、电缆、光缆及电工器材制造 | 大工业用电 | 500 | 500 | 交流10kV | 2025 | 迎峰度夏 | 5.0755 | 3.5043 | 6
3201114570605 | 江苏科梦水影文化有限公司 | 宜兴 | 照明器具制造 | 大工业用电 | 1000 | 1000 | 交流10kV | 2025 | 迎峰度夏 | 81.6414 | 68.7764 | 4.1957
3201114570978 | 宜兴市中佳纸业科技有限公司 | 宜兴 | 纸制品制造 | 普通工业 | 250 | 250 | 交流10kV | 2025 | 迎峰度夏 | 0.9011 | 1.0566 | 0.9923
3201114571182 | 中交地产宜兴有限公司 | 湖父 | 其他住宿业 | 商业用电 | 156 | 156 | 交流380V
3201114571217 | 中交地产宜兴有限公司 | 湖父 | 其他餐饮业 | 商业用电 | 148 | 148 | 交流380V
3201114571243 | 中交地产宜兴有限公司 | 湖父 | 房地产租赁经营 | 商业用电 | 114 | 114 | 交流380V
3201114571254 | 中交地产宜兴有限公司 | 湖父 | 其他住宿业 | 商业用电 | 159 | 159 | 交流380V
3201114571260 | 中交地产宜兴有限公司 | 湖父 | 其他餐饮业 | 商业用电 | 154 | 154 | 交流380V
3201114571265 | 中交地产宜兴有限公司 | 湖父 | 房地产租赁经营 | 商业用电 | 123 | 123 | 交流380V
3201114571404 | 江苏立威电器科技有限公司 | 宜兴 | 其他电气机械及器材制造 | 普通工业 | 250 | 250 | 交流10kV | 2025 | 迎峰度夏 | 28.5366 | 31.3008 | 0.5445
3201114571458 | 无锡市彩雯贸易有限公司 | 宜兴 | 棉纺织及印染精加工 | 普通工业 | 200 | 200 | 交流10kV | 2025 | 迎峰度夏 | 45.0642 | 41.8132 | 41.9264
3201114571471 | 无锡市金州高温材料科技有限公司 | 宜兴 | 耐火材料制品制造 | 普通工业 | 250 | 250 | 交流10kV | 2025 | 迎峰度夏 | 20.7068 | 21.79 | 97.9834
3201114572512 | 宜兴高等职业技术学校 | 宜兴 | 中等专业教育 | 学校教学用电 | 1000 | 1000 | 交流10kV | 2025 | 迎峰度夏 | 179.0358 | 175.7774 | 106.7755
3201114572526 | 宜兴市新天地包装制品有限公司 | 宜兴 | 纸制品制造 | 大工业用电 | 500 | 500 | 交流10kV | 2025 | 迎峰度夏 | 106.5217 | 112.973 | 15.2119
3201114572565 | 江苏依绿高新环保科技有限公司 | 宜兴 | 环保、邮政、社会公共服务及其他专用设备制造 | 普通工业 | 250 | 250 | 交流10kV | 2025 | 迎峰度夏 | 150.6808 | 139.25 | 12.4738
3201114572718 | 宜兴市湖父镇扶峰岕农家乐饭店 | 宜兴 | 其他餐饮业 | 商业用电 | 250 | 250 | 交流10kV | 2025 | 迎峰度夏 | 0 | 0 | 0
3201114574399 | 宜兴市五千年玉雕工艺厂 | 宜兴 | 砖瓦、石材等建筑材料制造 | 普通工业 | 250 | 250 | 交流10kV | 2025 | 迎峰度夏 | 31.2642 | 30.6417 | 2.8298
3201114574618 | 宜兴市安乐米业有限公司 | 宜兴 | 谷物磨制 | 普通工业 | 1000 | 1000 | 交流10kV | 2025 | 迎峰度夏 | 6.5872 | 24.1109 | 28.8592
3201114574634 | 宜兴市方磐市政工程建设有限公司 | 宜兴 | 工程技术与设计服务 | 普通工业 | 250 | 250 | 交流10kV | 2025 | 迎峰度夏 | 3.3572 | 3.5223 | 1.2979
3201114574653 | 无锡贝科斯维电机科技有限公司 | 宜兴 | 电子和电工机械专用设备制造 | 普通工业 | 250 | 250 | 交流10kV | 2025 | 迎峰度夏 | 19.9953 | 20.3225 | 6.9194
3201114574687 | 宜兴市兴邵涤塑有限公司 | 宜兴 | 日用塑料制造 | 普通工业 | 250 | 250 | 交流10kV | 2025 | 迎峰度夏 | 55.3804 | 51.407 | 24.6258
3201114574857 | 江苏中威环境工程集团有限公司 | 宜兴 | 环保、邮政、社会公共服务及其他专用设备制造 | 普通工业 | 250 | 250 | 交流10kV | 2025 | 迎峰度夏 | 80.2131 | 77.0898 | 4.3391
3201114575003 | 宜兴市龙池山自行车公园有限公司 | 宜兴 | 综合零售 | 商业用电 | 400 | 400 | 交流10kV | 2025 | 迎峰度夏 | 43.3192 | 36.5136 | 7.3118
3201114575065 | 宜兴市旭驰机械有限公司 | 宜兴 | 通用零部件制造 | 大工业用电 | 1450 | 2250 | 交流10kV | 2025 | 迎峰度夏 | 94.9558 | 97.5184 | 146.6132
3201114575570 | 江苏鹏鹞环境科技有限公司 | 宜兴 | 环保、邮政、社会公共服务及其他专用设备制造 | 大工业用电 | 400 | 1030 | 交流10kV | 2025 | 迎峰度夏 | 44.316 | 52.083 | 10.8443
3201114577329 | 宜兴市海博制罐厂 | 太华 | 结构性金属制品制造 | 普通工业 | 158 | 158 | 交流380V | 2025 | 迎峰度夏 | 0 | 0 | 0
3201114579181 | 宜兴市双南农场有限公司 | 宜兴 | 蔬菜、园艺作物的种植 | 农业生产用电 | 400 | 400 | 交流10kV | 2025 | 迎峰度夏 | 5.8674 | 3.1192 | 0.5381
3201114579313 | 中凯光电江苏有限公司 | 宜兴 | 电子元件及电子专用材料制造 | 大工业用电 | 2230 | 2230 | 交流20kV | 2025 | 迎峰度夏 | 174.7569 | 125.2308 | 248.8868
3201114581351 | 宜兴市天龙玻纤制品有限公司 | 宜兴 | 塑料丝、绳及编织品制造 | 大工业用电 | 500 | 500 | 交流10kV | 2025 | 迎峰度夏 | 155.3192 | 141.0606 | 42.0085
3201114581909 | 宜兴市太华顶益纺织厂 | 宜兴 | 棉纺织及印染精加工 | 普通工业 | 0 | 315 | 交流10kV | 2025 | 迎峰度夏 | 111.9651 | 115.5491 | 248.4309
3201114581910 | 宜兴市华南纺织有限公司 | 宜兴 | 化纤织造及印染精加工 | 大工业用电 | 500 | 2250 | 交流10kV | 2025 | 迎峰度夏 | 729.4151 | 746.2075 | 844.7434
3201114582638 | 无锡市俊兮实业有限公司 | 宜兴 | 装卸搬运 | 非工业 | 0 | 500 | 交流10kV
3201114583332 | 江苏凯凯林业有限公司 | 宜兴 | 林木的培育和种植 | 农业生产用电 | 315 | 315 | 交流10kV | 2025 | 迎峰度夏 | 1.7228 | 1.284 | 0.6015
3201114583339 | 宜兴市顺特运输有限公司 | 开发区 | 装卸搬运 | 商业用电 | 195 | 195 | 交流380V | 2025 | 迎峰度夏 | 2.2176 | 2.52 | 2.2813
3201114584432 | 无锡尚格钢格板有限公司 | 宜兴 | 其他未列明通用设备制造业 | 大工业用电 | 800 | 800 | 交流10kV | 2025 | 迎峰度夏 | 116.1566 | 67.5981 | 3.8151
3201114585508 | 江苏亚廷汽车科技有限公司 | 宜兴 | 汽车零部件及配件制造 | 大工业用电 | 500 | 500 | 交流20kV | 2025 | 迎峰度夏 | 83.8383 | 98.561 | 59.5612
3201114585752 | 宜兴市东坡建材有限公司 | 宜兴 | 装卸搬运 | 非工业 | 250 | 250 | 交流10kV | 2025 | 迎峰度夏 | 48.7679 | 87.8509 | 52.3755
3201114586681 | 宜兴市金渚竹木模板厂 | 宜兴 | 竹、藤、棕、草等制品制造 | 大工业用电 | 400 | 400 | 交流10kV
3201114586796 | 宜兴经济技术开发区济之源建材经营部 | 宜兴 | 装卸搬运 | 非工业 | 315 | 315 | 交流20kV | 2025 | 迎峰度夏 | 0.5095 | 0.4723 | 0.5312
3201114589687 | 宜兴市屺亭街道禧来缘农家乐饭店 | 宜兴 | 旅游饭店 | 商业用电 | 400 | 400 | 交流10kV | 2025 | 迎峰度夏 | 73.0525 | 48.0396 | 19.8009
3201114591751 | 宜兴华亿机械科技有限公司 | 宜兴 | 基础化学原料制造 | 普通工业 | 250 | 250 | 交流10kV | 2025 | 迎峰度夏 | 17.1965 | 14.8283 | 14.834
3201114592072 | 宜兴市盛锦鸿机械科技有限公司 | 太华 | 结构性金属制品制造 | 普通工业 | 180 | 180 | 交流380V
3201114593346 | 江苏南顺面粉有限公司 | 宜兴 | 谷物磨制 | 大工业用电 | 2000 | 2000 | 交流10kV | 2025 | 迎峰度夏 | 758.398 | 931.5547 | 906.4321
3201114593352 | 宜兴市丁蜀镇钧荣紫砂经营部 | 宜兴 | 其他陶瓷制品制造 | 普通工业 | 250 | 250 | 交流10kV | 2025 | 迎峰度夏 | 1.5283 | 1.6345 | 6.0566
3201114594673 | 江苏鼎筑预制构件有限公司 | 宜兴 | 砖瓦、石材等建筑材料制造 | 大工业用电 | 500 | 500 | 交流10kV | 2025 | 迎峰度夏 | 70.3385 | 73.8358 | 20.087
3201114594684 | 宜兴市裕华彩瓦厂洛涧分厂 | 宜兴 | 其他陶瓷制品制造 | 普通工业 | 250 | 250 | 交流10kV | 2025 | 迎峰度夏 | 42.1849 | 46.8208 | 31.034
3201114594822 | 宜兴市宝丰养殖研究有限公司 | 宜兴 | 农、林、牧、渔产品批发 | 非居民照明 | 80 | 80 | 交流10kV | 2025 | 迎峰度夏 | 5.3887 | 6.4952 | 1.7825
3201114594949 | 灵谷化工集团有限公司 | 宜兴 | 城镇居民 | 城镇居民生活用电 | 800 | 800 | 交流10kV | 2025 | 迎峰度夏 | 0 | 0 | 0
3201114595030 | 宜兴市华荣特种陶瓷科技有限公司 | 宜兴 | 其他陶瓷制品制造 | 大工业用电 | 400 | 400 | 交流10kV | 2025 | 迎峰度夏 | 276.1731 | 262.1698 | 217.0226
3201114595931 | 国网江苏电动汽车服务有限公司（无锡市充电站委托运营） | 宜兴 | 充换电服务业 | 非工业 | 630 | 630 | 交流10kV | 2025 | 迎峰度夏 | 16.7088 | 25.7646 | 23.1102
3201114595932 | 国网江苏电动汽车服务有限公司（无锡市充电站委托运营） | 宜兴 | 充换电服务业 | 非工业 | 630 | 630 | 交流10kV | 2025 | 迎峰度夏 | 36.9569 | 56.9405 | 52.4245
3201114595933 | 国网江苏电动汽车服务有限公司（无锡市充电站委托运营） | 宜兴 | 充换电服务业 | 非工业 | 630 | 630 | 交流10kV | 2025 | 迎峰度夏 | 76.9849 | 93.9928 | 72.723
3201114595934 | 国网江苏电动汽车服务有限公司（无锡市充电站委托运营） | 宜兴 | 充换电服务业 | 非工业 | 630 | 630 | 交流10kV | 2025 | 迎峰度夏 | 77.8364 | 103.1245 | 52.7346
3201114599824 | 宜兴华尔久纺织有限公司 | 宜兴 | 家用纺织制成品制造 | 大工业用电 | 500 | 500 | 交流10kV | 2025 | 迎峰度夏 | 467.8838 | 454.5143 | 457.0467
3201114599901 | 江苏耕耘农机服务专业合作联社 | 宜兴 | 谷物及其他作物的种植 | 农业生产用电 | 500 | 500 | 交流10kV | 2025 | 迎峰度夏 | 61.9483 | 38.9764 | 7.2694
3201114599958 | 无锡建盛置业有限公司 | 宜兴 | 物业管理 | 商业用电 | 630 | 630 | 交流10kV | 2025 | 迎峰度夏 | 10.1015 | 11.0309 | 10.2166
3201114600115 | 宜兴市通协混凝土有限公司 | 宜兴 | 砖瓦、石材等建筑材料制造 | 大工业用电 | 500 | 500 | 交流10kV | 2025 | 迎峰度夏 | 25.4776 | 37.209 | 10.382
3201114601123 | 无锡地龙生态种养专业合作社 | 宜兴 | 蔬菜、园艺作物的种植 | 农业生产用电 | 315 | 315 | 交流10kV | 2025 | 迎峰度夏 | 5.6938 | 5.8071 | 5.086
3201114601125 | 无锡市陶都房地产开发有限公司 | 宜兴 | 房地产开发经营 | 非居民照明 | 315 | 315 | 交流10kV | 2025 | 迎峰度夏 | 14.9774 | 29.3208 | 17.1751
3201114601178 | 无锡旷视陶瓷科技有限公司 | 宜兴 | 其他陶瓷制品制造 | 普通工业 | 250 | 250 | 交流10kV | 2025 | 迎峰度夏 | 37.7783 | 36.4009 | 28.1906
3201114603098 | 江苏顺通机械制造有限公司 | 宜兴 | 环保、邮政、社会公共服务及其他专用设备制造 | 普通工业 | 250 | 250 | 交流10kV | 2025 | 迎峰度夏 | 27.6806 | 32.6464 | 6.2258
3201114610833 | 宜兴市群芝纺织有限公司 | 宜兴 | 棉纺织及印染精加工 | 普通工业 | 250 | 250 | 交流10kV | 2025 | 迎峰度夏 | 3.5457 | 2.8449 | 2.3281
3201114611752 | 宜兴苏建新型建材科技有限公司 | 宜兴 | 砖瓦、石材等建筑材料制造 | 大工业用电 | 2730 | 2730 | 交流10kV | 2025 | 迎峰度夏 | 437.5583 | 632.2136 | 455.8667
3201114612657 | 江苏迈量板业有限公司 | 宜兴 | 结构性金属制品制造 | 大工业用电 | 1000 | 1000 | 交流10kV | 2025 | 迎峰度夏 | 462.4773 | 488.6047 | 383.3304
3201114616003 | 宜兴市新申金属制品科技有限公司 | 宜兴 | 结构性金属制品制造 | 普通工业 | 250 | 250 | 交流10kV | 2025 | 迎峰度夏 | 67.4943 | 63.2906 | 15.1926
3201114619851 | 江苏远昶电力装备有限公司 | 宜兴 | 环保、邮政、社会公共服务及其他专用设备制造 | 大工业用电 | 500 | 500 | 交流10kV | 2025 | 迎峰度夏 | 33.4037 | 28.7444 | 3.5085
3201114621004 | 中国邮政储蓄银行股份有限公司无锡市分行 | 宜兴 | 其他未列明的金融活动 | 非居民照明 | 160 | 160 | 交流380V | 2025 | 迎峰度夏 | 32.8519 | 16.6766 | 5.4702
3201114623920 | 江苏一超新型建材科技有限公司 | 宜兴 | 其他未列明的制造业 | 大工业用电 | 500 | 500 | 交流10kV | 2025 | 迎峰度夏 | 36.2294 | 33.6556 | 1.9936
3201114624753 | 江苏万得福麻业有限公司 | 宜兴 | 针织或钩针编织物及其制品制造 | 普通工业 | 250 | 250 | 交流10kV | 2025 | 迎峰度夏 | 3.9855 | 3.7145 | 54.8272
3201114624774 | 宜兴市中石油新盛石油销售有限公司 | 宜兴 | 其他汽车、摩托车、零配件和燃料及其他动力销售 | 商业用电 | 50 | 50 | 交流10kV | 2025 | 迎峰度夏 | 3.8228 | 4.2723 | 4.7019
3201114627230 | 江苏迪凯环保材料科技有限公司 | 宜兴 | 砖瓦、石材等建筑材料制造 | 普通工业 | 2000 | 2000 | 交流10kV | 2025 | 迎峰度夏 | 129.5455 | 406.9583 | 132.2891
3201114627824 | 宜兴市诚一新型建材厂 | 宜兴 | 砖瓦、石材等建筑材料制造 | 大工业用电 | 1000 | 1000 | 交流10kV | 2025 | 迎峰度夏 | 43.126 | 85.4528 | 10.5587
3201114629131 | 宜兴市东峰混凝土有限公司 | 宜兴 | 砖瓦、石材等建筑材料制造 | 大工业用电 | 800 | 800 | 交流10kV | 2025 | 迎峰度夏 | 269.1528 | 299.3585 | 94.0151
3201114638308 | 宜兴市广源电子陶瓷有限公司 | 丁蜀 | 其他陶瓷制品制造 | 普通工业 | 159 | 159 | 交流380V | 2025 | 迎峰度夏 | 71.655 | 68.2881 | 14.4024
3201114642126 | 宜兴市通富建材有限公司 | 宜兴 | 矿产品、建材及化工产品批发 | 商业用电 | 160 | 160 | 交流10kV | 2025 | 迎峰度夏 | 6.4406 | 6.6608 | 6.3794
3201114643548 | 无锡宏锦美纺织有限公司 | 开发区 | 家用纺织制成品制造 | 普通工业 | 138 | 138 | 交流380V | 2025 | 迎峰度夏 | 9.2894 | 7.9468 | 5.9662
3201114643638 | 宜兴市华宇耐火电瓷厂 | 宜兴 | 耐火材料制品制造 | 普通工业 | 250 | 250 | 交流10kV | 2025 | 迎峰度夏 | 5.9091 | 5.8775 | 10.3343
3201114650682 | 远东电缆有限公司 | 宜兴 | 城镇居民 | 城镇居民生活用电 | 500 | 500 | 交流10kV | 2025 | 迎峰度夏 | 10.9062 | 16.5551 | 32.9023
3201114651981 | 道尼尔海翼无锡有限公司 | 宜兴 | 航空、航天器及设备制造 | 大工业用电 | 7200 | 7200 | 交流10kV | 2025 | 迎峰度夏 | 290.5849 | 260.3396 | 94.6604
3201114652723 | 宜兴市公路汽修有限公司 | 宜兴 | 机动车、电子产品和日用产品修理业 | 非居民照明 | 160 | 160 | 交流10kV | 2025 | 迎峰度夏 | 49.534 | 32.8189 | 13.7109
3201114652740 | 宜兴市盛丰达包装科技有限公司 | 宜兴 | 纸制品制造 | 普通工业 | 250 | 250 | 交流10kV | 2025 | 迎峰度夏 | 52.0445 | 51.4887 | 17.6762
3201114652755 | 江苏中江盛世智能科技有限公司 | 宜兴 | 其他电子设备制造 | 大工业用电 | 500 | 500 | 交流10kV | 2025 | 迎峰度夏 | 32.4045 | 23.6213 | 9.554
3201114656360 | 宜兴市天利印花科技有限公司 | 宜兴 | 环保、邮政、社会公共服务及其他专用设备制造 | 普通工业 | 250 | 250 | 交流10kV | 2025 | 迎峰度夏 | 92.4045 | 96.7632 | 3.5234
3201114656573 | 无锡市岱洋重工机械有限公司 | 宜兴 | 通用零部件制造 | 大工业用电 | 1250 | 1250 | 交流10kV | 2025 | 迎峰度夏 | 307.6422 | 302.578 | 270.213
3201114657005 | 宜兴市旭峰陶瓷研究所 | 宜兴 | 其他陶瓷制品制造 | 普通工业 | 250 | 250 | 交流10kV | 2025 | 迎峰度夏 | 65.8019 | 62.5804 | 22.7041
3201114659102 | 宜兴市华顺模具有限公司 | 宜兴 | 铸造及其他金属制品制造 | 大工业用电 | 500 | 500 | 交流10kV | 2025 | 迎峰度夏 | 127.1143 | 168.7796 | 58.5521
3201114659601 | 宜兴市潜洛耐火电瓷厂 | 宜兴 | 耐火材料制品制造 | 普通工业 | 250 | 250 | 交流10kV | 2025 | 迎峰度夏 | 65.7 | 68.0792 | 80.3075
3201114659652 | 无锡市鼎顺塑业有限公司 | 宜兴 | 塑料丝、绳及编织品制造 | 普通工业 | 250 | 250 | 交流10kV | 2025 | 迎峰度夏 | 107.9098 | 118.3166 | 93.4036
3201114660499 | 中环领先半导体科技股份有限公司 | 宜兴 | 电子元件及电子专用材料制造 | 大工业用电 | 116000 | 116000 | 交流110kV | 2025 | 迎峰度夏 | 42334.9057 | 43050.566 | 45084.9057
3201114660549 | 宜兴市经济技术开发区实验小学 | 宜兴 | 初等教育 | 学校教学用电 | 1000 | 1000 | 交流20kV | 2025 | 迎峰度夏 | 106.6196 | 92.6875 | 23.0075
3201114661279 | 无锡市凯锋电缆有限公司 | 宜兴 | 电线、电缆、光缆及电工器材制造 | 普通工业 | 0 | 500 | 交流10kV | 2025 | 迎峰度夏 | 73.8291 | 62.8792 | 11.796
3201114661342 | 无锡市叙鹏机械有限公司 | 宜兴 | 通用零部件制造 | 大工业用电 | 0 | 500 | 交流10kV
3201114661482 | 宜兴诺信包装材料科技有限公司 | 开发区 | 环保、邮政、社会公共服务及其他专用设备制造 | 普通工业 | 158 | 158 | 交流380V | 2025 | 迎峰度夏 | 22.3992 | 22.4306 | 3.3925
3201114663572 | 无锡市途胜木业有限公司 | 宜兴 | 软木制品及其他木制品制造 | 普通工业 | 250 | 250 | 交流10kV | 2025 | 迎峰度夏 | 22.6792 | 24.9204 | 2.3309
3201114665013 | 宜兴市国丰罐业有限公司 | 宜兴 | 其他金属工具制造 | 普通工业 | 250 | 250 | 交流10kV | 2025 | 迎峰度夏 | 142.0774 | 134.1472 | 94.1679
3201114665793 | 宜兴市祥浦废金属回收有限公司 | 宜兴 | 非金属废料和碎屑加工处理 | 普通工业 | 200 | 200 | 交流10kV | 2025 | 迎峰度夏 | 4.0845 | 3.1994 | 3.9448
3201114666404 | 宜兴市徐舍水利农机站 | 宜兴 | 防洪除涝设施管理 | 非工业 | 250 | 250 | 交流10kV | 2025 | 迎峰度夏 | 2.9196 | 2.9623 | 4.5827
3201114666406 | 宜兴市上川酒店管理有限公司 | 宜兴 | 旅游饭店 | 商业用电 | 500 | 500 | 交流10kV | 2025 | 迎峰度夏 | 97.3519 | 52.9887 | 42.217
3201114667350 | 宜兴市芳桥街道村镇建设管理服务所 | 芳桥 | 其他商务服务 | 商业用电 | 150 | 150 | 交流380V | 2025 | 迎峰度夏 | 0 | 0 | 0
3201114669835 | 宜兴市森益陶瓷有限公司 | 宜兴 | 耐火材料制品制造 | 普通工业 | 250 | 250 | 交流10kV | 2025 | 迎峰度夏 | 25.2794 | 15.0783 | 1.5565
3201114669869 | 宜兴市奥圣德科技有限公司 | 宜兴 | 电线、电缆、光缆及电工器材制造 | 大工业用电 | 800 | 1300 | 交流10kV | 2025 | 迎峰度夏 | 532.4231 | 525.8302 | 451.5849
3201114669904 | 宜兴市俊勤机械有限公司 | 宜兴 | 金属加工机械制造 | 普通工业 | 250 | 250 | 交流10kV | 2025 | 迎峰度夏 | 94.0602 | 103.5377 | 69.4992
3201114669953 | 宜兴市亿通金属材料有限公司 | 宜兴 | 通用零部件制造 | 大工业用电 | 500 | 750 | 交流10kV | 2025 | 迎峰度夏 | 133.324 | 114.4254 | 80.3877
3201114670014 | 光大环保能源(宜兴)有限公司 | 宜兴 | 其中:电厂生产全部耗用电量 | 大工业用电 | 64700 | 127700 | 交流110kV | 2025 | 迎峰度夏 | 0 | 0 | 0
3201114670199 | 宜兴市永昌轧辊有限公司 | 宜兴 | 铸造及其他金属制品制造 | 大工业用电 | 5000 | 8000 | 交流10kV | 2025 | 迎峰度夏 | 1844.7451 | 2020.4038 | 2653.6
3201114671567 | 宜兴市申峰塑料防腐设备有限公司 | 宜兴 | 环保、邮政、社会公共服务及其他专用设备制造 | 普通工业 | 250 | 250 | 交流10kV | 2025 | 迎峰度夏 | 21.2162 | 13.8238 | 1.9066
3201114671568 | 宜兴市嘉华电子科技有限公司 | 宜兴 | 电子器件制造 | 普通工业 | 0 | 250 | 交流10kV
3201114671570 | 宜兴市张渚镇人民政府 | 宜兴 | 国家权力机构 | 非居民照明 | 400 | 400 | 交流10kV | 2025 | 迎峰度夏 | 154.5868 | 91.8302 | 40.1038
3201114671749 | 宜兴市清溪环保填料有限公司 | 宜兴 | 环保、邮政、社会公共服务及其他专用设备制造 | 普通工业 | 250 | 250 | 交流10kV | 2025 | 迎峰度夏 | 22.9787 | 20.4487 | 6.7068
3201114672418 | 宜兴市金迈新型建材有限公司 | 宜兴 | 砖瓦、石材等建筑材料制造 | 大工业用电 | 1600 | 1600 | 交流10kV | 2025 | 迎峰度夏 | 427.4115 | 783.7333 | 1002.8
3201114673225 | 江苏卓新研磨科技有限公司 | 宜兴 | 其他陶瓷制品制造 | 普通工业 | 250 | 250 | 交流10kV | 2025 | 迎峰度夏 | 3.7287 | 3.3126 | 0.2536
3201114673242 | 亚捷（无锡）热工科技有限公司 | 宜兴 | 环保、邮政、社会公共服务及其他专用设备制造 | 大工业用电 | 1750 | 1750 | 交流10kV | 2025 | 迎峰度夏 | 540.6792 | 538.6154 | 530.9038
3201114673416 | 宜兴市双辉化工有限公司 | 宜兴 | 涂料、油墨、颜料及类似产品制造 | 普通工业 | 250 | 250 | 交流10kV | 2025 | 迎峰度夏 | 20.566 | 17.6871 | 3.8357
3201114673428 | 宜兴博雅新材料科技有限公司 | 宜兴 | 塑料零件制造及其他塑料制品制造 | 大工业用电 | 800 | 1600 | 交流10kV | 2025 | 迎峰度夏 | 117.9875 | 105.83 | 88.948
3201114674010 | 江苏宜公投蓝藻资源开发有限公司 | 周铁 | 环境治理业 | 非工业 | 160 | 160 | 交流380V | 2025 | 迎峰度夏 | 17.9346 | 21.6269 | 1.3389
3201114674299 | 江苏宜公投蓝藻资源开发有限公司 | 丁蜀 | 环境治理业 | 非工业 | 120 | 120 | 交流380V | 2025 | 迎峰度夏 | 0 | 0 | 0
3201114674466 | 江苏琦杰制冷设备有限公司 | 宜兴 | 环保、邮政、社会公共服务及其他专用设备制造 | 普通工业 | 250 | 250 | 交流10kV | 2025 | 迎峰度夏 | 75.7358 | 59.5921 | 5.9866
3201114674829 | 宜兴通六置业发展有限公司 | 官林 | 综合零售 | 商业用电 | 159 | 159 | 交流380V | 2025 | 迎峰度夏 | 0.6523 | 1.0915 | 1.0606
3201114675784 | 宜兴水务集团有限公司丁蜀分公司 | 宜兴 | 综合管理服务 | 非居民照明 | 315 | 315 | 交流10kV | 2025 | 迎峰度夏 | 34.2862 | 25.4515 | 4.5468
3201114676003 | 宜兴市君诺食品有限公司 | 宜兴 | 其他农副食品加工 | 普通工业 | 250 | 250 | 交流10kV | 2025 | 迎峰度夏 | 161.2941 | 169.983 | 83.4585
3201114681058 | 宜兴市荣盛达环保有限公司 | 宜兴 | 环保、邮政、社会公共服务及其他专用设备制造 | 普通工业 | 250 | 250 | 交流10kV | 2025 | 迎峰度夏 | 27.9021 | 26.2491 | 4.5431
3201114681218 | 无锡高是医疗技术有限公司 | 宜兴 | 医疗仪器设备及器械制造 | 大工业用电 | 400 | 400 | 交流10kV | 2025 | 迎峰度夏 | 107.9543 | 87.0643 | 206.6383
3201114681240 | 江苏宜公投蓝藻资源开发有限公司 | 宜兴 | 环境治理业 | 大工业用电 | 1600 | 1600 | 交流10kV | 2025 | 迎峰度夏 | 147.2415 | 145.2189 | 134.3811
3201114681814 | 宜兴市瑞成特种陶瓷有限公司 | 宜兴 | 特种陶瓷制品制造 | 普通工业 | 250 | 250 | 交流10kV | 2025 | 迎峰度夏 | 101.243 | 98.3815 | 19.0906
3201114683183 | 江苏蓝必盛化工环保股份有限公司 | 宜兴 | 其他信息技术服务业 | 非居民照明 | 500 | 500 | 交流10kV | 2025 | 迎峰度夏 | 153.0792 | 111.7615 | 43.7019
3201114688248 | 宜兴市路通出租汽车有限公司 | 宜兴 | 公路旅客运输 | 非居民照明 | 200 | 200 | 交流10kV | 2025 | 迎峰度夏 | 61.9453 | 46.114 | 8.459
3201114694355 | 宜兴市芳桥街道村镇建设管理服务所 | 宜兴 | 物业管理 | 非居民照明 | 1260 | 1260 | 交流10kV | 2025 | 迎峰度夏 | 71.5094 | 56.6226 | 42.1604
3201114695103 | 宜兴市宏达汽车综合性能检测有限公司 | 宜兴 | 运输代理业 | 非工业 | 250 | 250 | 交流10kV | 2025 | 迎峰度夏 | 45.4162 | 28.3902 | 2.965
3201114695528 | 江苏艾希易环保科技有限公司 | 宜兴 | 环保、邮政、社会公共服务及其他专用设备制造 | 普通工业 | 250 | 250 | 交流10kV | 2025 | 迎峰度夏 | 59.5698 | 50.5568 | 4.9951
3201114698787 | 宜兴市佳乐包装有限公司 | 宜兴 | 纸制品制造 | 普通工业 | 250 | 250 | 交流10kV | 2025 | 迎峰度夏 | 74.0176 | 68.6914 | 2.1875
3201114698870 | 宜兴市得胜环保有限公司 | 和桥 | 集装箱及金属包装容器制造 | 普通工业 | 158 | 158 | 交流380V | 2025 | 迎峰度夏 | 4.1548 | 4.2528 | 1.0374
3201114701303 | 江苏奥瑞金包装有限公司 | 宜兴 | 城镇居民 | 城镇居民生活用电 | 1000 | 1000 | 交流20kV | 2025 | 迎峰度夏 | 131.8472 | 115.8547 | 125.3566
3201114701934 | 江苏德进纺织机械有限公司 | 宜兴 | 纺织、服装和皮革工业专用设备制造 | 普通工业 | 250 | 250 | 交流10kV | 2025 | 迎峰度夏 | 48.3113 | 40.2474 | 4.487
3201114703008 | 无锡顺铉光电科技有限公司 | 宜兴 | 塑料零件制造及其他塑料制品制造 | 大工业用电 | 2850 | 2850 | 交流10kV | 2025 | 迎峰度夏 | 1914.1509 | 1924.717 | 1559.2453
3201114707792 | 宜兴市瑞弘耐火材料有限公司 | 宜兴 | 耐火材料制品制造 | 大工业用电 | 500 | 500 | 交流10kV | 2025 | 迎峰度夏 | 43.8994 | 41.92 | 4.6962
3201114707809 | 宜兴市鑫泰再生资源有限公司 | 宜兴 | 金属表面处理及热处理加工 | 普通工业 | 250 | 315 | 交流10kV | 2025 | 迎峰度夏 | 36.6415 | 30.1998 | 5.8732
3201114707999 | 国合千庭控股有限公司 | 宜兴 | 环保、邮政、社会公共服务及其他专用设备制造 | 大工业用电 | 400 | 400 | 交流10kV | 2025 | 迎峰度夏 | 46.8728 | 46.6006 | 9.0221
3201114708265 | 宜兴市湖父镇人民政府 | 宜兴 | 国家权力机构 | 非居民照明 | 500 | 500 | 交流10kV | 2025 | 迎峰度夏 | 121.7908 | 84.6654 | 7.941
3201114708295 | 宜兴市晨霞种植专业合作社 | 宜兴 | 谷物及其他作物的种植 | 农业生产用电 | 250 | 250 | 交流10kV | 2025 | 迎峰度夏 | 23.2383 | 23.5809 | 7.6609
3201114708456 | 宜兴市晨冉纺织有限公司 | 宜兴 | 服饰制造 | 大工业用电 | 1000 | 1000 | 交流10kV | 2025 | 迎峰度夏 | 580.7547 | 717.5094 | 680.9434
3201114708712 | 宜兴市中谷粮油有限责任公司 | 宜兴 | 谷物、棉花等农产品仓储 | 非工业 | 400 | 400 | 交流10kV | 2025 | 迎峰度夏 | 87.1691 | 65.2875 | 25.8589
3201114711948 | 宜兴市兴陶建设发展有限公司 | 宜兴 | 国家权力机构 | 非居民照明 | 1250 | 1250 | 交流10kV | 2025 | 迎峰度夏 | 153.2923 | 150.2453 | 108.9396
3201114712642 | 江苏省无锡市宜兴市官林镇官林社区居民委员会 | 官林 | 排灌 | 农业生产用电 | 150 | 150 | 交流380V | 2025 | 迎峰度夏 | 0.9802 | 0.0415 | 0.0104
3201114712967 | 宜兴市华能电力器材设备有限公司 | 宜兴 | 环保、邮政、社会公共服务及其他专用设备制造 | 普通工业 | 0 | 250 | 交流10kV
3201114713746 | 宜兴市三瑞高温材料有限公司 | 宜兴 | 耐火材料制品制造 | 普通工业 | 250 | 250 | 交流10kV | 2025 | 迎峰度夏 | 0.1389 | 0.1396 | 0.1138
3201114713751 | 江苏顺星耐火科技有限公司 | 宜兴 | 耐火材料制品制造 | 大工业用电 | 1000 | 1000 | 交流10kV | 2025 | 迎峰度夏 | 260.7057 | 274.8314 | 72.0846
3201114714083 | 江苏鑫汇林环境工程有限公司 | 宜兴 | 环保、邮政、社会公共服务及其他专用设备制造 | 普通工业 | 250 | 250 | 交流10kV | 2025 | 迎峰度夏 | 71.1296 | 68.4967 | 6.5034
3201114715484 | 国网江苏省电力有限公司宜兴市供电分公司 | 宜兴 | 电力供应 | 考核 | 630 | 630 | 交流10kV | 2025 | 迎峰度夏 | 13.1668 | 13.4902 | 12.4668
3201114717025 | 宜兴市公用环卫有限公司 | 宜兴 | 专业公共卫生服务 | 非工业 | 1250 | 1250 | 交流10kV | 2025 | 迎峰度夏 | 392.283 | 366.6923 | 227.6538
3201114717033 | 宜兴市陶都资产经营管理有限公司 | 宜兴 | 公共照明 | 非居民照明 | 160 | 160 | 交流10kV | 2025 | 迎峰度夏 | 17.8858 | 16.806 | 7.5302
3201114717065 | 宜兴市陶都资产经营管理有限公司 | 宜兴 | 公共照明 | 非居民照明 | 630 | 630 | 交流10kV | 2025 | 迎峰度夏 | 37.0736 | 24.3868 | 14.9502
3201114717068 | 宜兴市陶都资产经营管理有限公司 | 宜兴 | 城市公园管理 | 非居民照明 | 1250 | 1250 | 交流10kV | 2025 | 迎峰度夏 | 30.6255 | 37.3122 | 73.1679
3201114717071 | 江苏中宜环创节能环保有限公司 | 宜兴 | 环保、邮政、社会公共服务及其他专用设备制造 | 大工业用电 | 3830 | 5080 | 交流10kV | 2025 | 迎峰度夏 | 1097.8724 | 942.0728 | 283.8934
3201114717982 | 宜兴北控城乡污水管网有限公司 | 宜兴 | 污水处理及其再生利用 | 非工业 | 160 | 160 | 交流10kV | 2025 | 迎峰度夏 | 13.7757 | 12.2978 | 16.072
3201114718185 | 宜兴市新东茂纺织科技有限公司 | 宜兴 | 机织服装制造 | 大工业用电 | 500 | 500 | 交流10kV | 2025 | 迎峰度夏 | 224.4189 | 239.6673 | 404.9623
3201114718556 | 无锡市腾云石业有限公司 | 万石 | 砖瓦、石材等建筑材料制造 | 普通工业 | 149 | 149 | 交流380V | 2025 | 迎峰度夏 | 21.1687 | 14.4796 | 6.5208
3201114718684 | 江苏鹏鹞药业有限公司 | 宜兴 | 卫生材料及医药用品制造 | 大工业用电 | 2880 | 2880 | 交流10kV | 2025 | 迎峰度夏 | 843.5385 | 758.79 | 120.46
3201114720354 | 宜兴市丁蜀镇成人文化技术学校 | 宜兴 | 职业技能培训 | 商业用电 | 800 | 800 | 交流10kV | 2025 | 迎峰度夏 | 81.6019 | 50.3453 | 9.1906
3201114723239 | 宜兴市官林镇官林村村民委员会 | 官林 | 排灌 | 农业生产用电 | 110 | 110 | 交流380V | 2025 | 迎峰度夏 | 1.7223 | 3.4117 | 1.0912
3201114724220 | 宜兴市君有塑料有限公司 | 宜兴 | 塑料零件制造及其他塑料制品制造 | 大工业用电 | 500 | 500 | 交流10kV | 2025 | 迎峰度夏 | 185.7112 | 198.8887 | 112.4189
3201114724257 | 江苏环鑫半导体有限公司 | 宜兴 | 电子和电工机械专用设备制造 | 大工业用电 | 7750 | 7750 | 交流20kV | 2025 | 迎峰度夏 | 566.9792 | 943.7059 | 1247.8846
3201114725020 | 宜兴市高华电力设施有限公司 | 宜兴 | 环保、邮政、社会公共服务及其他专用设备制造 | 普通工业 | 0 | 630 | 交流10kV
3201114725106 | 江苏广瑞建筑安装工程有限公司 | 宜兴 | 建筑安装业 | 普通工业 | 80 | 80 | 交流10kV | 2025 | 迎峰度夏 | 5.3145 | 3.7028 | 0.6307
3201114731152 | 宜兴市新庄中学 | 宜兴 | 初中教育 | 学校教学用电 | 500 | 500 | 交流10kV | 2025 | 迎峰度夏 | 0 | 0 | 0
3201114731165 | 宜兴市新庄小学 | 宜兴 | 初等教育 | 学校教学用电 | 630 | 630 | 交流10kV | 2025 | 迎峰度夏 | 55.5565 | 37.1917 | 10.6309
3201114731322 | 江苏青途环境工程有限公司 | 宜兴 | 环保、邮政、社会公共服务及其他专用设备制造 | 普通工业 | 250 | 250 | 交流10kV | 2025 | 迎峰度夏 | 16.171 | 19.0181 | 3.3404
3201114731339 | 江苏希波电气科技有限公司 | 芳桥 | 电子和电工机械专用设备制造 | 普通工业 | 150 | 150 | 交流380V
3201114731597 | 无锡市诚建燃料油有限公司 | 宜兴 | 矿产品、建材及化工产品批发 | 商业用电 | 250 | 250 | 交流10kV | 2025 | 迎峰度夏 | 26.0909 | 39.3363 | 10.7553
3201114731684 | 无锡市鸿宇建筑机械租赁有限公司 | 宜兴 | 通用设备修理 | 普通工业 | 250 | 250 | 交流10kV | 2025 | 迎峰度夏 | 33.3142 | 34.6383 | 9.9175
3201114731720 | 宜兴市丁蜀镇水利农机站 | 丁蜀 | 水资源管理 | 非工业 | 158 | 158 | 交流380V | 2025 | 迎峰度夏 | 33.1317 | 34.2385 | 29.9943
3201114734490 | 宜兴亦乐文旅开发有限公司 | 宜兴 | 旅游饭店 | 商业用电 | 1430 | 1430 | 交流10kV | 2025 | 迎峰度夏 | 723.111 | 805.0979 | 548.9282
3201114734994 | 江苏镁研材料科技有限公司 | 宜兴 | 基础化学原料制造 | 普通工业 | 250 | 250 | 交流10kV | 2025 | 迎峰度夏 | 2.249 | 0.9633 | 0.5753
3201114737012 | 宜兴市大东方实业有限公司 | 宜兴 | 其他未列明的制造业 | 大工业用电 | 400 | 400 | 交流10kV | 2025 | 迎峰度夏 | 60.1102 | 58.533 | 156.7962
3201114738523 | 宜兴市陶都资产经营管理有限公司 | 宜兴 | 城市公园管理 | 非居民照明 | 200 | 200 | 交流10kV | 2025 | 迎峰度夏 | 27.8221 | 27.337 | 21.6451
3201114740214 | 宜兴市洑东中学 | 丁蜀 | 初中教育 | 学校教学用电 | 158 | 158 | 交流380V | 2025 | 迎峰度夏 | 8.467 | 13.4966 | 2.0889
3201114741115 | 宜兴市银坊电力设备有限公司 | 宜兴 | 电子和电工机械专用设备制造 | 普通工业 | 250 | 250 | 交流10kV | 2025 | 迎峰度夏 | 43.6406 | 42.0962 | 2.6675
3201114741123 | 宜兴市玛斯特新型材料有限公司 | 宜兴 | 体育用品制造 | 大工业用电 | 500 | 500 | 交流10kV | 2025 | 迎峰度夏 | 187.1838 | 189.2047 | 24.3898
3201114741360 | 无锡市劲松塑业有限公司 | 和桥 | 塑料丝、绳及编织品制造 | 普通工业 | 158 | 158 | 交流380V | 2025 | 迎峰度夏 | 4.2453 | 4.8102 | 0.8196
3201114741650 | 宜兴市竹山荡农业生态园有限公司 | 宜兴 | 休闲观光活动 | 商业用电 | 400 | 400 | 交流10kV | 2025 | 迎峰度夏 | 93.4788 | 85.2615 | 64.8654
3201114742049 | 宜兴市云隆无纺制品有限公司 | 宜兴 | 家用纺织制成品制造 | 大工业用电 | 0 | 400 | 交流10kV
3201114749975 | 宜兴市建中食品有限公司 | 宜兴 | 焙烤食品制造 | 普通工业 | 250 | 250 | 交流10kV | 2025 | 迎峰度夏 | 23.7679 | 23.5087 | 9.1845
3201114754290 | 宜兴市飞里矿粉厂 | 宜兴 | 石灰和石膏制造 | 大工业用电 | 500 | 500 | 交流10kV | 2025 | 迎峰度夏 | 62.9277 | 42.1538 | 128.8962
3201114756100 | 中铁十七局集团市政建设有限公司 | 宜兴 | 综合管理服务 | 非居民照明 | 315 | 315 | 交流10kV | 2025 | 迎峰度夏 | 34.4531 | 20.2961 | 21.2111
3201114756181 | 江苏鑫广瑞生态农业科技有限公司 | 宜兴 | 蔬菜、园艺作物的种植 | 农业生产用电 | 250 | 250 | 交流10kV | 2025 | 迎峰度夏 | 3.9553 | 3.827 | 2.3585
3201114756292 | 宜兴市佳培包装制品有限公司 | 太华 | 集装箱及金属包装容器制造 | 普通工业 | 158 | 158 | 交流380V | 2025 | 迎峰度夏 | 39.1917 | 40.7072 | 32.8479
3201114757766 | 宜兴市申兴科技有限公司 | 宜兴 | 其他陶瓷制品制造 | 普通工业 | 250 | 250 | 交流10kV | 2025 | 迎峰度夏 | 182.3925 | 172.5731 | 104.9154
3201114765539 | 宜兴市新庄街道办事处 | 新庄 | 不提供住宿社会工作 | 非居民照明 | 158 | 158 | 交流380V | 2025 | 迎峰度夏 | 24.1953 | 22.8928 | 4.9379
3201114766148 | 江苏苏塔建设有限公司 | 开发区 | 其他仓储业 | 非居民照明 | 160 | 160 | 交流380V | 2025 | 迎峰度夏 | 67.8434 | 46.2132 | 31.9528
3201114766154 | 中机凯博表面技术江苏有限公司 | 宜兴 | 金属表面处理及热处理加工 | 大工业用电 | 1030 | 1030 | 交流10kV | 2025 | 迎峰度夏 | 323.7692 | 297.8163 | 233.6106
3201114770136 | 江苏乾云环保工程有限公司 | 宜兴 | 环保、邮政、社会公共服务及其他专用设备制造 | 普通工业 | 250 | 250 | 交流10kV | 2025 | 迎峰度夏 | 38.7731 | 32.0087 | 2.7175
3201114773029 | 宜兴市和桥港务有限公司 | 宜兴 | 装卸搬运 | 非工业 | 0 | 500 | 交流10kV
3201114773372 | 宜兴市屺亭街道敬老院 | 宜兴 | 社会保障 | 非居民照明 | 315 | 315 | 交流10kV | 2025 | 迎峰度夏 | 4.0067 | 3.5819 | 6.3893
3201114773384 | 宜兴市圣隆塑料有限责任公司 | 宜兴 | 塑料零件制造及其他塑料制品制造 | 普通工业 | 250 | 250 | 交流10kV | 2025 | 迎峰度夏 | 145.1769 | 135.9355 | 57.5147
3201114780828 | 江苏鑫甫科技有限公司 | 宜兴 | 塑料零件制造及其他塑料制品制造 | 普通工业 | 250 | 250 | 交流10kV | 2025 | 迎峰度夏 | 101.0846 | 97.3132 | 92.5833
3201114781010 | 宜兴市太华镇友林铁皮开平厂 | 太华 | 结构性金属制品制造 | 普通工业 | 199 | 199 | 交流380V | 2025 | 迎峰度夏 | 49.1653 | 49.3551 | 16.5651
3201114781012 | 国能龙源催化剂江苏有限公司 | 宜兴 | 化工、木材、非金属加工专用设备制造 | 大工业用电 | 4100 | 4100 | 交流10kV | 2025 | 迎峰度夏 | 907.4902 | 733.1058 | 1543.8462
3201114782347 | 江苏鹏润电缆科技有限公司 | 宜兴 | 电线、电缆、光缆及电工器材制造 | 大工业用电 | 800 | 800 | 交流10kV
3201114782985 | 赛途仪器仪表江苏有限公司 | 宜兴 | 通用仪器仪表制造 | 普通工业 | 250 | 250 | 交流10kV | 2025 | 迎峰度夏 | 122.5094 | 116.0941 | 21.2698
3201114783516 | 江苏启梦文旅发展有限公司宜兴分公司 | 宜兴 | 房地产开发经营 | 商业用电 | 2400 | 2400 | 交流10kV | 2025 | 迎峰度夏 | 455.7358 | 469.1 | 517.5283
3201114784321 | 宜兴嘉鼎包装材料有限公司 | 宜兴 | 塑料包装箱及容器制造 | 普通工业 | 250 | 250 | 交流10kV | 2025 | 迎峰度夏 | 126.2113 | 117.0387 | 31.6226
3201114784384 | 宜兴市大大瓷业有限公司 | 宜兴 | 日用陶瓷制品制造 | 普通工业 | 250 | 250 | 交流10kV | 2025 | 迎峰度夏 | 29.404 | 29.914 | 10.7534
3201114784501 | 宜兴市湖父香柏树托老院 | 宜兴 | 社会保障 | 非居民照明 | 500 | 500 | 交流10kV | 2025 | 迎峰度夏 | 34.6435 | 30.3091 | 17.3296
3201114785024 | 江苏斯道德机械有限公司 | 宜兴 | 环保、邮政、社会公共服务及其他专用设备制造 | 普通工业 | 250 | 250 | 交流10kV | 2025 | 迎峰度夏 | 41.8406 | 48.2253 | 11.3123
3201114785445 | 宜兴市齐尔乐耐火材料有限公司 | 丁蜀 | 耐火材料制品制造 | 普通工业 | 158 | 158 | 交流380V | 2025 | 迎峰度夏 | 0 | 0 | 0.0104
3201114788364 | 宜兴市徐舍中学 | 宜兴 | 初中教育 | 学校教学用电 | 400 | 400 | 交流10kV | 2025 | 迎峰度夏 | 81.151 | 70.3019 | 40.7396
3201114788680 | 沈榆涵 | 宜兴 | 综合零售 | 商业用电 | 115 | 115 | 交流380V | 2025 | 迎峰度夏 | 1.6388 | 1.9816 | 0.6612
3201114788953 | 宜兴市照明管理处 | 宜兴 | 公共照明 | 非居民照明 | 160 | 160 | 交流380V | 2025 | 迎峰度夏 | 10.9717 | 10.4113 | 51.6925
3201114788982 | 宜兴市照明管理处 | 宜兴 | 公共照明 | 非居民照明 | 160 | 160 | 交流380V | 2025 | 迎峰度夏 | 2.7998 | 3.1304 | 26.8108
3201114789373 | 无锡市科尼格电梯配件有限公司 | 宜兴 | 环保、邮政、社会公共服务及其他专用设备制造 | 大工业用电 | 1250 | 1250 | 交流10kV | 2025 | 迎峰度夏 | 71.5698 | 94.9302 | 342.0113
3201114789380 | 江苏庆通宇建材发展有限公司 | 宜兴 | 其他未列明通用设备制造业 | 大工业用电 | 800 | 800 | 交流10kV | 2025 | 迎峰度夏 | 4.8654 | 7.5868 | 36.0245
3201114790392 | 无锡健友箱包有限公司 | 宜兴 | 集装箱及金属包装容器制造 | 大工业用电 | 500 | 500 | 交流10kV | 2025 | 迎峰度夏 | 222.5 | 208.5264 | 292.7365
3201114793011 | 宜兴湘洋环保科技有限公司 | 高塍 | 环保、邮政、社会公共服务及其他专用设备制造 | 普通工业 | 158 | 158 | 交流380V | 2025 | 迎峰度夏 | 14.0908 | 9.0151 | 1.1722
3201114793045 | 宜兴市天之蓝环保设备有限公司 | 高塍 | 环保、邮政、社会公共服务及其他专用设备制造 | 普通工业 | 158 | 158 | 交流380V | 2025 | 迎峰度夏 | 29.4773 | 22.5649 | 1.246
3201114798102 | 宜兴市金盛纺织有限公司 | 宜兴 | 棉纺织及印染精加工 | 普通工业 | 250 | 250 | 交流10kV | 2025 | 迎峰度夏 | 3.3557 | 3.0536 | 2.8475
3201114798343 | 沈榆涵 | 宜兴 | 综合零售 | 商业用电 | 115 | 115 | 交流380V | 2025 | 迎峰度夏 | 0 | 0 | 0
3201114799539 | 江苏永益化工装备有限公司 | 宜兴 | 环保、邮政、社会公共服务及其他专用设备制造 | 普通工业 | 250 | 250 | 交流10kV | 2025 | 迎峰度夏 | 64.8542 | 49.4513 | 13.4036
3201114799917 | 宜兴市晨铭紫砂艺术有限公司 | 丁蜀 | 特种陶瓷制品制造 | 普通工业 | 159 | 159 | 交流380V | 2025 | 迎峰度夏 | 49.3604 | 57.3434 | 55.425
3201114802856 | 宜兴市海虹印铁制罐有限公司 | 太华 | 结构性金属制品制造 | 普通工业 | 199 | 199 | 交流380V | 2025 | 迎峰度夏 | 115.636 | 115.1827 | 106.2922
3201114804329 | 宜兴市潮音寺 | 宜兴 | 宗教组织 | 非居民照明 | 500 | 500 | 交流10kV | 2025 | 迎峰度夏 | 16.4574 | 16.0183 | 10.314
3201114804336 | 江苏朗园美盛新材料科技有限公司 | 宜兴 | 塑料零件制造及其他塑料制品制造 | 大工业用电 | 800 | 800 | 交流10kV | 2025 | 迎峰度夏 | 317.5408 | 298.7694 | 38.1865
3201114807697 | 宜兴市氿洲大饭店管理有限公司 | 宜兴 | 旅游饭店 | 商业用电 | 1600 | 1600 | 交流10kV | 2025 | 迎峰度夏 | 153.8417 | 130.1604 | 89.3377
3201114814048 | 宜兴市太华镇顺思达纺织厂 | 太华 | 产业用纺织制成品制造 | 普通工业 | 158 | 158 | 交流380V | 2025 | 迎峰度夏 | 6.0845 | 3.6798 | 2.6227
3201114814271 | 宜兴市陶羽轩陶瓷有限公司 | 湖父 | 耐火材料制品制造 | 普通工业 | 158 | 158 | 交流380V | 2025 | 迎峰度夏 | 7.7417 | 8.3794 | 3.0115
3201114818371 | 江苏贝色新材料有限公司 | 宜兴 | 其他未列明的制造业 | 大工业用电 | 2500 | 2500 | 交流10kV | 2025 | 迎峰度夏 | 33.7041 | 29.3646 | 34.2816
3201114818398 | 江苏大信环境科技有限公司 | 宜兴 | 环保、邮政、社会公共服务及其他专用设备制造 | 大工业用电 | 800 | 800 | 交流10kV | 2025 | 迎峰度夏 | 114.2367 | 151.0204 | 21.1383
3201114818403 | 江苏立宇环境科技有限公司 | 宜兴 | 环保、邮政、社会公共服务及其他专用设备制造 | 普通工业 | 250 | 250 | 交流10kV | 2025 | 迎峰度夏 | 59.5224 | 48.2104 | 6.0998
3201114818404 | 无锡市霞光塑业科技有限公司 | 宜兴 | 塑料薄膜制造 | 普通工业 | 250 | 250 | 交流10kV | 2025 | 迎峰度夏 | 91.078 | 92.6 | 59.3186
3201114818613 | 江苏环新环保科技有限公司 | 宜兴 | 工程和技术研究和试验发展 | 非居民照明 | 1600 | 1600 | 交流10kV | 2025 | 迎峰度夏 | 121.3358 | 115.898 | 70.651
3201114819146 | 江苏墨海实业有限公司 | 宜兴 | 环保、邮政、社会公共服务及其他专用设备制造 | 大工业用电 | 500 | 500 | 交流10kV | 2025 | 迎峰度夏 | 112.8866 | 119.9662 | 5.9762
3201114819149 | 无锡祥来塑业科技有限公司 | 宜兴 | 塑料零件制造及其他塑料制品制造 | 大工业用电 | 0 | 500 | 交流10kV
3201114819187 | 宜兴市亨立陶瓷机械有限公司 | 丁蜀 | 金属加工机械制造 | 普通工业 | 158 | 158 | 交流380V | 2025 | 迎峰度夏 | 53.2019 | 50.2066 | 45.1306
3201114819615 | 宜兴市迅达耐火材料有限公司 | 宜兴 | 耐火材料制品制造 | 大工业用电 | 400 | 400 | 交流10kV | 2025 | 迎峰度夏 | 8.8581 | 7.5019 | 3.7557
3201114819626 | 江苏创利源装配式建筑工程有限公司 | 宜兴 | 金属制日用品制造 | 大工业用电 | 630 | 630 | 交流10kV | 2025 | 迎峰度夏 | 36.0808 | 32.4328 | 3.6664
3201114820077 | 宜兴市张渚镇梅芬建材经营部 | 宜兴 | 砖瓦、石材等建筑材料制造 | 普通工业 | 0 | 500 | 交流10kV
3201114821686 | 江苏先科半导体新材料有限公司 | 宜兴 | 电子元件及电子专用材料制造 | 大工业用电 | 2000 | 2000 | 交流10kV | 2025 | 迎峰度夏 | 450.7556 | 441.5556 | 383.3902
3201114821824 | 宜兴市兴杨现代农业发展有限公司 | 宜兴 | 会议、展览及相关服务 | 非居民照明 | 500 | 500 | 交流10kV | 2025 | 迎峰度夏 | 9.6332 | 8.0532 | 3.5443
3201114821858 | 宜兴市和桥镇第二中学 | 宜兴 | 初等教育 | 学校教学用电 | 630 | 630 | 交流10kV | 2025 | 迎峰度夏 | 70.0673 | 74.2462 | 15.6075
3201114824542 | 江苏晟高防水防腐工程有限公司 | 新建 | 其他未列明的制造业 | 普通工业 | 158 | 158 | 交流380V | 2025 | 迎峰度夏 | 7.3425 | 8.2991 | 1.4011
3201114824819 | 宜兴市特殊教育学校 | 宜兴 | 特殊教育 | 学校教学用电 | 1260 | 1260 | 交流20kV | 2025 | 迎峰度夏 | 49.3115 | 41.7189 | 24.7321
3201114824883 | 宜兴市照明管理处 | 宜兴 | 公共照明 | 非居民照明 | 250 | 250 | 交流10kV | 2025 | 迎峰度夏 | 0.2513 | 0.2932 | 37.3747
3201114824886 | 宜兴市照明管理处 | 宜兴 | 公共照明 | 非居民照明 | 250 | 250 | 交流10kV | 2025 | 迎峰度夏 | 0.1161 | 0.148 | 34.1538
3201114825030 | 宜兴东瑞机械设备制造有限公司 | 高塍 | 环保、邮政、社会公共服务及其他专用设备制造 | 普通工业 | 158 | 158 | 交流380V | 2025 | 迎峰度夏 | 21.8481 | 16.7809 | 1.1036
3201114825038 | 江苏永友环保科技有限公司 | 高塍 | 环保、邮政、社会公共服务及其他专用设备制造 | 普通工业 | 158 | 158 | 交流380V | 2025 | 迎峰度夏 | 12.1331 | 8.8306 | 0.5353
3201114825058 | 宜兴市云龙卷板加工厂 | 高塍 | 环保、邮政、社会公共服务及其他专用设备制造 | 普通工业 | 200 | 200 | 交流380V | 2025 | 迎峰度夏 | 60.2636 | 64.144 | 4.5532
3201114825075 | 江苏明洋环保有限公司 | 高塍 | 环保、邮政、社会公共服务及其他专用设备制造 | 普通工业 | 158 | 158 | 交流380V | 2025 | 迎峰度夏 | 15.9235 | 11.5017 | 1.6579
3201114825381 | 宜兴市金叶工程塑料有限公司 | 宜兴 | 塑料零件制造及其他塑料制品制造 | 普通工业 | 250 | 250 | 交流10kV | 2025 | 迎峰度夏 | 18.297 | 14.9223 | 3.8026
3201114825408 | 宜兴市恒尔顺纺织品制造有限公司 | 宜兴 | 棉纺织及印染精加工 | 大工业用电 | 400 | 400 | 交流10kV | 2025 | 迎峰度夏 | 302.6789 | 298.8446 | 297.1213
3201114825621 | 宜兴市联强汽车配件有限公司 | 宜兴 | 汽车零部件及配件制造 | 普通工业 | 250 | 250 | 交流10kV | 2025 | 迎峰度夏 | 98.7815 | 88.3143 | 9.3426
3201114826437 | 江苏中宜生态土研究院有限公司 | 宜兴 | 环境治理业 | 非工业 | 0 | 315 | 交流10kV
3201114826516 | 宜兴市伟鑫冶金设备制造有限公司 | 宜兴 | 采矿、冶金、建筑专用设备制造 | 普通工业 | 250 | 250 | 交流10kV | 2025 | 迎峰度夏 | 13.7954 | 16.0671 | 2.8829
3201114826700 | 宜兴市和桥米厂有限公司 | 宜兴 | 谷物磨制 | 普通工业 | 1600 | 1600 | 交流10kV | 2025 | 迎峰度夏 | 89.4453 | 153.8226 | 18.8377
3201114826957 | 江苏路通装配科技有限公司 | 宜兴 | 石膏、水泥制品及类似制品制造 | 大工业用电 | 1630 | 1630 | 交流10kV | 2025 | 迎峰度夏 | 64.8167 | 37.1404 | 76.5509
3201114827463 | 宜兴市梦皓建材有限公司 | 宜兴 | 石膏、水泥制品及类似制品制造 | 大工业用电 | 1600 | 1600 | 交流10kV | 2025 | 迎峰度夏 | 32.5396 | 32.6642 | 191.5692
3201114827797 | 江苏金博亚环保设备有限公司 | 宜兴 | 环保、邮政、社会公共服务及其他专用设备制造 | 普通工业 | 250 | 250 | 交流10kV | 2025 | 迎峰度夏 | 48.7769 | 46.5887 | 3.7936
3201114827799 | 江苏康辉硅酸钙板有限公司 | 宜兴 | 石灰和石膏制造 | 大工业用电 | 0 | 500 | 交流10kV
3201114827801 | 宜兴市晶阳耐火材料有限公司 | 宜兴 | 耐火材料制品制造 | 普通工业 | 250 | 250 | 交流10kV | 2025 | 迎峰度夏 | 58.2477 | 60.5419 | 51.1904
3201114828519 | 江苏天雅环保科技有限公司 | 宜兴 | 环保、邮政、社会公共服务及其他专用设备制造 | 大工业用电 | 400 | 400 | 交流10kV | 2025 | 迎峰度夏 | 65.9798 | 67.2996 | 12.6165
3201114828737 | 宜兴市星宇电化设备有限公司 | 张渚 | 其他电气机械及器材制造 | 普通工业 | 200 | 200 | 交流380V | 2025 | 迎峰度夏 | 15.6202 | 11.0685 | 2.1631
3201114828774 | 无锡赛至机械设备有限公司 | 宜兴 | 通用零部件制造 | 普通工业 | 250 | 250 | 交流10kV | 2025 | 迎峰度夏 | 54.5667 | 52.3113 | 24.729
3201114828776 | 江苏宏博净化设备有限公司 | 宜兴 | 环保、邮政、社会公共服务及其他专用设备制造 | 普通工业 | 250 | 250 | 交流10kV | 2025 | 迎峰度夏 | 11.8653 | 6.8344 | 3.3404
3201114828848 | 中国人民武装警察部队第二机动总队机动第三支队保障部军需营房科 | 宜兴 | 城镇居民 | 城镇居民生活用电 | 500 | 500 | 交流10kV | 2025 | 迎峰度夏 | 8.8402 | 9.0845 | 10.9717
3201114829393 | 宜兴市华铠电缆材料有限公司 | 宜兴 | 电线、电缆、光缆及电工器材制造 | 大工业用电 | 400 | 400 | 交流10kV | 2025 | 迎峰度夏 | 36.1192 | 32.5032 | 1.3379
3201114830229 | 江苏鹏鹭环境科技有限公司 | 宜兴 | 环保、邮政、社会公共服务及其他专用设备制造 | 大工业用电 | 2500 | 2500 | 交流10kV | 2025 | 迎峰度夏 | 517.7075 | 470.6132 | 60.0962
3201114831117 | 宜兴市海飞新材料有限公司 | 宜兴 | 日用塑料制造 | 大工业用电 | 630 | 630 | 交流10kV | 2025 | 迎峰度夏 | 89.2569 | 92.3902 | 69.964
3201114831147 | 无锡市创裕电工材料有限公司 | 宜兴 | 电线、电缆、光缆及电工器材制造 | 大工业用电 | 1000 | 1000 | 交流10kV | 2025 | 迎峰度夏 | 278.1843 | 303.1824 | 338.8245
3201114831221 | 宜兴市杰华环境科技有限公司 | 宜兴 | 环保、邮政、社会公共服务及其他专用设备制造 | 大工业用电 | 800 | 800 | 交流10kV | 2025 | 迎峰度夏 | 117.6176 | 116.0063 | 110.7588
3201114833983 | 宜兴市荣宸塑料有限公司 | 宜兴 | 日用塑料制造 | 大工业用电 | 500 | 500 | 交流10kV | 2025 | 迎峰度夏 | 168.1358 | 177.1132 | 280.2264
3201114834201 | 宜兴市鲜达农业科技有限公司 | 宜兴 | 农业服务业 | 农业生产用电 | 500 | 500 | 交流10kV | 2025 | 迎峰度夏 | 0 | 0 | 0
3201114837418 | 宜兴市永生农业服务专业合作社 | 宜兴 | 谷物磨制 | 普通工业 | 500 | 500 | 交流10kV | 2025 | 迎峰度夏 | 0.7234 | 1.0879 | 0.5942
3201114837586 | 宜兴市太华镇乾元村村民委员会 | 太华 | 社会团体 | 非居民照明 | 199 | 199 | 交流380V | 2025 | 迎峰度夏 | 32.5574 | 31.5173 | 7.7567
3201114841906 | 宜兴市阳泉纸品有限公司 | 宜兴 | 纸制品制造 | 普通工业 | 250 | 500 | 交流10kV | 2025 | 迎峰度夏 | 1.3698 | 3.6868 | 0
3201114842732 | 江苏舒云包装科技有限公司 | 宜兴 | 塑料包装箱及容器制造 | 普通工业 | 250 | 250 | 交流10kV | 2025 | 迎峰度夏 | 77.764 | 64.082 | 8.7478
3201114842733 | 无锡市月芽环保科技有限公司 | 宜兴 | 环保、邮政、社会公共服务及其他专用设备制造 | 普通工业 | 250 | 250 | 交流10kV | 2025 | 迎峰度夏 | 76.083 | 76.4308 | 4.9139
3201114843784 | 宜兴市东氿小学 | 宜兴 | 初等教育 | 学校教学用电 | 1250 | 1250 | 交流20kV | 2025 | 迎峰度夏 | 124.8481 | 114.0943 | 30.6679
3201114843853 | 江苏中茂包装科技有限公司 | 宜兴 | 环保、邮政、社会公共服务及其他专用设备制造 | 普通工业 | 250 | 500 | 交流10kV | 2025 | 迎峰度夏 | 156.0415 | 142.834 | 26.3117
3201114843867 | 江苏宁杭高速公路有限公司 | 宜兴 | 道路运输辅助活动 | 非居民照明 | 200 | 200 | 交流10kV | 2025 | 迎峰度夏 | 92.3509 | 93.5019 | 96.9396
3201114844646 | 江苏省无锡市宜兴市高塍镇梅家渎村村民委员会 | 高塍 | 内陆渔业 | 农业生产用电 | 98 | 98 | 交流380V | 2025 | 迎峰度夏 | 0 | 0 | 0
3201114844742 | 宜兴市蓝宇环保科技有限公司 | 高塍 | 环保、邮政、社会公共服务及其他专用设备制造 | 普通工业 | 158 | 158 | 交流380V | 2025 | 迎峰度夏 | 7.4087 | 6.3566 | 0.7202
3201114846732 | 宜兴市兴陶建设发展有限公司 | 宜兴 | 城市公园管理 | 非居民照明 | 500 | 500 | 交流10kV | 2025 | 迎峰度夏 | 95.2058 | 93.0962 | 11.374
3201114846922 | 昆山市玉山镇博熠泽精密模具厂 | 宜兴 | 结构性金属制品制造 | 大工业用电 | 500 | 500 | 交流10kV | 2025 | 迎峰度夏 | 189.4347 | 188.0636 | 193.366
3201114846987 | 江苏安耐特新材料科技有限公司 | 宜兴 | 塑料零件制造及其他塑料制品制造 | 大工业用电 | 500 | 500 | 交流10kV | 2025 | 迎峰度夏 | 75.3281 | 67.2658 | 21.9047
3201114847198 | 无锡山秀科技有限公司 | 宜兴 | 电子元件及电子专用材料制造 | 大工业用电 | 500 | 500 | 交流10kV | 2025 | 迎峰度夏 | 193.7887 | 197.1415 | 126.334
3201114847199 | 宜兴市中超汽车服务有限公司 | 宜兴 | 其他汽车、摩托车、零配件和燃料及其他动力销售 | 商业用电 | 500 | 500 | 交流10kV | 2025 | 迎峰度夏 | 34.5472 | 35.9868 | 12.4132
3201114852334 | 江苏宜创久隆投资发展有限公司 | 宜兴 | 其他仓储业 | 非工业 | 400 | 400 | 交流10kV | 2025 | 迎峰度夏 | 0 | 0 | 0
3201114855028 | 力能石油科技有限公司 | 宜兴 | 精炼石油产品制造 | 普通工业 | 250 | 250 | 交流10kV | 2025 | 迎峰度夏 | 55.3086 | 45.2623 | 44.8288
3201114855113 | 江苏省无锡市宜兴市徐舍镇西墟村村民委员会 | 宜兴 | 防洪除涝设施管理 | 非工业 | 100 | 100 | 交流10kV | 2025 | 迎峰度夏 | 0.8932 | 0.9711 | 1.0947
3201114855964 | 江苏省无锡市宜兴市徐舍镇联星村村民委员会 | 宜兴 | 防洪除涝设施管理 | 非工业 | 100 | 100 | 交流10kV | 2025 | 迎峰度夏 | 2.7579 | 1.977 | 0.0104
3201114857289 | 宜兴市中创工业地产置业有限公司 | 宜兴 | 棉纺织及印染精加工 | 大工业用电 | 1600 | 1600 | 交流10kV | 2025 | 迎峰度夏 | 246.0755 | 259.7585 | 107.7396
3201114858736 | 宜兴市宜泰碳纤维织造有限公司 | 宜兴 | 纤维素纤维原料及纤维制造 | 普通工业 | 0 | 400 | 交流10kV | 2025 | 迎峰度夏 | 7.6008 | 5.665 | 2.1674
3201114858863 | 宜兴市绿源环保设备有限公司 | 高塍 | 环保、邮政、社会公共服务及其他专用设备制造 | 普通工业 | 158 | 158 | 交流380V | 2025 | 迎峰度夏 | 1.8154 | 2.1132 | 0.3913
3201114859372 | 宜兴市昌想金属制品加工有限公司 | 宜兴 | 结构性金属制品制造 | 普通工业 | 250 | 250 | 交流10kV | 2025 | 迎峰度夏 | 51.2904 | 47.7025 | 82.7989
3201114859429 | 宜兴市伟行金属材料有限公司 | 宜兴 | 结构性金属制品制造 | 普通工业 | 250 | 250 | 交流10kV | 2025 | 迎峰度夏 | 18.8172 | 14.4183 | 4.5589
3201114859808 | 江苏驰利电缆有限公司 | 宜兴 | 电线、电缆、光缆及电工器材制造 | 大工业用电 | 1250 | 1250 | 交流10kV | 2025 | 迎峰度夏 | 167.1132 | 182.8144 | 431.1981
3201114859842 | 宜兴市丁蜀镇陶都中学 | 宜兴 | 初中教育 | 学校教学用电 | 630 | 630 | 交流10kV | 2025 | 迎峰度夏 | 90.2377 | 77.0925 | 16.7113
3201114860349 | 宜兴市万石镇村镇建设管理服务所 | 宜兴 | 基层医疗卫生服务 | 非居民照明 | 630 | 630 | 交流10kV | 2025 | 迎峰度夏 | 138.4255 | 123.3442 | 69.449
3201114860436 | 宜兴市新街中学 | 宜兴 | 初中教育 | 学校教学用电 | 400 | 400 | 交流10kV | 2025 | 迎峰度夏 | 21.5179 | 22.9194 | 5.3758
3201114860465 | 国网江苏省电力有限公司宜兴市供电分公司（岸电） | 开发区 | 港口岸电 | 非工业 | 155 | 155 | 交流380V | 2025 | 迎峰度夏 | 15.7326 | 17.084 | 13.1602
3201114861832 | 宜兴市丁蜀养老产业发展有限公司 | 宜兴 | 社会保障 | 城镇居民生活用电 | 3600 | 3600 | 交流10kV | 2025 | 迎峰度夏 | 134.0472 | 119.6275 | 83.2885
3201114862670 | 宜兴市张渚镇米粒废金属回收站 | 宜兴 | 金属表面处理及热处理加工 | 大工业用电 | 315 | 315 | 交流10kV | 2025 | 迎峰度夏 | 9.7496 | 4.2005 | 27.6002
3201114862694 | 宜兴市泰晟环保设备有限公司 | 高塍 | 环保、邮政、社会公共服务及其他专用设备制造 | 普通工业 | 158 | 158 | 交流380V | 2025 | 迎峰度夏 | 24.0453 | 18.7615 | 1.8119
3201114862974 | 宜兴市丁蜀镇云峰耐火材料经营部 | 丁蜀 | 其他陶瓷制品制造 | 普通工业 | 158 | 158 | 交流380V | 2025 | 迎峰度夏 | 3.8342 | 9.0348 | 14.5728
3201114863225 | 江苏科仪呈仪表有限公司 | 高塍 | 环保、邮政、社会公共服务及其他专用设备制造 | 普通工业 | 158 | 158 | 交流380V | 2025 | 迎峰度夏 | 8.8606 | 8.3711 | 0.3258
3201114864894 | 宜兴市鑫翀环保科技有限公司 | 宜兴 | 环保、邮政、社会公共服务及其他专用设备制造 | 普通工业 | 250 | 250 | 交流10kV | 2025 | 迎峰度夏 | 22.507 | 28.7781 | 14.7762
3201114864904 | 宜兴市鼎诚建筑陶瓷有限公司 | 宜兴 | 建筑陶瓷制品制造 | 普通工业 | 250 | 250 | 交流10kV | 2025 | 迎峰度夏 | 1.4421 | 1.1475 | 0.7035
3201114866086 | 无锡麦尔克换热器制造有限公司 | 万石 | 结构性金属制品制造 | 普通工业 | 158 | 158 | 交流380V | 2025 | 迎峰度夏 | 43.0208 | 42.907 | 7.3857
3201114866175 | 宜兴市城市资产经营有限公司 | 宜兴 | 休闲观光活动 | 商业用电 | 160 | 160 | 交流380V | 2025 | 迎峰度夏 | 11.7177 | 15.8217 | 12.8492
3201114871804 | 宜兴市科宇环保设备有限公司 | 高塍 | 环保、邮政、社会公共服务及其他专用设备制造 | 普通工业 | 158 | 158 | 交流380V | 2025 | 迎峰度夏 | 34.8679 | 35.5325 | 3.77
3201114871809 | 宜兴市相得益彰科技有限公司 | 和桥 | 塑料丝、绳及编织品制造 | 普通工业 | 160 | 160 | 交流380V | 2025 | 迎峰度夏 | 29.4788 | 27.6657 | 11.6729
3201114872132 | 宜兴市东域小学 | 宜兴 | 初等教育 | 学校教学用电 | 400 | 400 | 交流10kV | 2025 | 迎峰度夏 | 58.2321 | 55.5358 | 12.9054
3201114872482 | 江苏省华东石材城有限公司 | 万石 | 砖瓦、石材等建筑材料制造 | 普通工业 | 158 | 158 | 交流380V | 2025 | 迎峰度夏 | 48.9354 | 45.3144 | 1.0345
3201114873970 | 宜兴必方陶瓷科技有限公司 | 宜兴 | 日用陶瓷制品制造 | 普通工业 | 250 | 250 | 交流10kV | 2025 | 迎峰度夏 | 92.3463 | 116.4539 | 97.8935
3201114874880 | 宜兴市太华镇正喜复膜厂 | 太华 | 塑料包装箱及容器制造 | 普通工业 | 198 | 198 | 交流380V | 2025 | 迎峰度夏 | 62.2123 | 72.35 | 10.7475
3201114878660 | 江苏省无锡市宜兴市新庄街道核心村村民委员会 | 新庄 | 提供施工设备服务 | 非居民照明 | 158 | 158 | 交流380V | 2025 | 迎峰度夏 | 6.373 | 6.2869 | 3.0224
3201114879346 | 无锡市逸群塑业科技有限公司 | 宜兴 | 日用塑料制造 | 普通工业 | 250 | 250 | 交流10kV | 2025 | 迎峰度夏 | 40.3089 | 38.3817 | 73.2423
3201114879354 | 宜兴市徐舍镇翊庭家具加工厂 | 徐舍 | 木质家具制造 | 普通工业 | 158 | 158 | 交流380V | 2025 | 迎峰度夏 | 18.9836 | 12.0819 | 5.8723
3201114879502 | 无锡市通耐炉料有限公司 | 宜兴 | 耐火材料制品制造 | 普通工业 | 250 | 250 | 交流10kV | 2025 | 迎峰度夏 | 9.2019 | 8.3804 | 1.0676
3201114883482 | 宜兴市潘氏陶瓷厂 | 宜兴 | 综合零售 | 商业用电 | 500 | 500 | 交流10kV | 2025 | 迎峰度夏 | 28.7415 | 32.8868 | 26.8377
3201114883731 | 宜兴市环科园实验小学 | 宜兴 | 初等教育 | 学校教学用电 | 500 | 500 | 交流10kV | 2025 | 迎峰度夏 | 68.6208 | 59.1491 | 11.9479
3201114885454 | 宜兴市和桥实验小学 | 宜兴 | 初等教育 | 学校教学用电 | 400 | 400 | 交流10kV | 2025 | 迎峰度夏 | 57.5345 | 49.2663 | 8.4115
3201114887652 | 宜兴市丰宝耐火材料有限公司 | 丁蜀 | 日用陶瓷制品制造 | 普通工业 | 158 | 158 | 交流380V | 2025 | 迎峰度夏 | 21.13 | 19.4855 | 0.34
3201114889042 | 宜兴中创能源有限公司 | 宜兴 | 其他未列明通用设备制造业 | 大工业用电 | 4460 | 4460 | 交流10kV | 2025 | 迎峰度夏 | 915.7736 | 949.6038 | 1420.3396
3201114889106 | 宜兴中创能源有限公司 | 宜兴 | 其他未列明通用设备制造业 | 大工业用电 | 5280 | 5280 | 交流10kV | 2025 | 迎峰度夏 | 354.9811 | 450.6566 | 652.717
3201114889888 | 无锡至尊养老服务有限公司 | 宜兴 | 旅游饭店 | 商业用电 | 2000 | 2000 | 交流10kV | 2025 | 迎峰度夏 | 64.9026 | 52.2455 | 23.0675
3201114889889 | 无锡至尊养老服务有限公司 | 宜兴 | 综合管理服务 | 非居民照明 | 2500 | 2500 | 交流10kV | 2025 | 迎峰度夏 | 178.7383 | 173.098 | 89.742
3201114890290 | 因大（上海）企业服务有限公司宜兴分公司 | 宜兴 | 其他未列明通用设备制造业 | 大工业用电 | 2500 | 2500 | 交流10kV | 2025 | 迎峰度夏 | 624.3269 | 613.9623 | 185.2745
3201114890778 | 宜兴报业印务有限公司 | 宜兴 | 印刷 | 普通工业 | 250 | 250 | 交流10kV | 2025 | 迎峰度夏 | 11.4291 | 11.1032 | 22.7951
3201114891171 | 宜兴市宜城中心幼儿园 | 宜兴 | 学前教育 | 学校教学用电 | 315 | 315 | 交流10kV | 2025 | 迎峰度夏 | 18.2165 | 14.0504 | 3.3081
3201114892170 | 宜兴市皓宏陶瓷有限公司 | 宜兴 | 其他陶瓷制品制造 | 普通工业 | 250 | 250 | 交流10kV | 2025 | 迎峰度夏 | 36.2374 | 26.2582 | 7.0118
3201114892189 | 宜兴市华通塑业有限公司 | 宜兴 | 家用纺织制成品制造 | 普通工业 | 250 | 400 | 交流10kV | 2025 | 迎峰度夏 | 48.6968 | 51.6155 | 37.806
3201114893367 | 黄剑智 | 湖父 | 其他餐饮业 | 商业用电 | 158 | 158 | 交流380V | 2025 | 迎峰度夏 | 22.4062 | 13.8096 | 11.3962
3201114897774 | 宜兴雅达置业有限公司 | 宜兴 | 房地产开发经营 | 非工业 | 1600 | 1600 | 交流10kV | 2025 | 迎峰度夏 | 268.6038 | 234.0189 | 220.7358
3201114897806 | 宜兴彬风堂文化艺术发展有限公司 | 宜兴 | 房地产开发经营 | 非工业 | 800 | 800 | 交流10kV | 2025 | 迎峰度夏 | 10.9075 | 8.1506 | 8.92
3201114897849 | 无锡科拓精密合金科技有限公司 | 宜兴 | 金属丝绳及其制品制造 | 普通工业 | 250 | 250 | 交流10kV | 2025 | 迎峰度夏 | 58.3075 | 58.8673 | 29.6477
3201114897851 | 无锡冠欧工业设备有限公司 | 高塍 | 环保、邮政、社会公共服务及其他专用设备制造 | 普通工业 | 158 | 158 | 交流380V | 2025 | 迎峰度夏 | 25.4785 | 19.0136 | 1.2213
3201114898110 | 宜兴市子豪环保有限公司 | 高塍 | 环保、邮政、社会公共服务及其他专用设备制造 | 普通工业 | 158 | 158 | 交流380V | 2025 | 迎峰度夏 | 14.734 | 13.2796 | 0.7383
3201114899612 | 中交地产宜兴有限公司 | 宜兴 | 房地产开发经营 | 非工业 | 500 | 500 | 交流10kV | 2025 | 迎峰度夏 | 4.1019 | 4.0758 | 5.2667
3201114900756 | 无锡鹏瑞环保科技有限公司 | 高塍 | 环保、邮政、社会公共服务及其他专用设备制造 | 普通工业 | 158 | 158 | 交流380V | 2025 | 迎峰度夏 | 51.5506 | 47.6708 | 5.4074
3201114901072 | 宜兴市卫兵废品收购站 | 宜兴 | 金属废料和碎屑加工处理 | 普通工业 | 250 | 250 | 交流10kV | 2025 | 迎峰度夏 | 2.8973 | 10.8177 | 2.0626
3201114901163 | 江苏港通环保工程有限公司 | 高塍 | 环保、邮政、社会公共服务及其他专用设备制造 | 普通工业 | 158 | 158 | 交流380V | 2025 | 迎峰度夏 | 24.7845 | 16.0792 | 1.9532
3201114901795 | 南京朗诗深绿物业管理有限公司宜兴分公司 | 开发区 | 物业管理 | 非工业 | 270 | 270 | 交流380V | 2025 | 迎峰度夏 | 1.1769 | 1.1908 | 1.1777
3201114901796 | 南京朗诗深绿物业管理有限公司宜兴分公司 | 开发区 | 物业管理 | 非居民照明 | 268 | 268 | 交流380V | 2025 | 迎峰度夏 | 1.084 | 1.0628 | 1.0966
3201114901823 | 南京朗诗深绿物业管理有限公司宜兴分公司 | 开发区 | 物业管理 | 非居民照明 | 130 | 130 | 交流380V | 2025 | 迎峰度夏 | 1.8025 | 3.2011 | 2.4732
3201114901883 | 宜兴市辰华物业管理有限公司 | 开发区 | 物业管理 | 非工业 | 340 | 340 | 交流380V | 2025 | 迎峰度夏 | 0.0838 | 0.0698 | 0.0838
3201114902410 | 中国石化销售股份有限公司江苏无锡石油分公司 | 宜兴 | 其他批发业 | 商业用电 | 800 | 800 | 交流10kV | 2025 | 迎峰度夏 | 201.525 | 204.2058 | 309.9868
3201114903776 | 江苏宜长高速公路有限公司 | 宜兴 | 道路运输辅助活动 | 非工业 | 1375 | 1375 | 交流10kV | 2025 | 迎峰度夏 | 71.7547 | 72.6151 | 72.5887
3201114904710 | 宜兴中创能源有限公司 | 宜兴 | 其他未列明的制造业 | 大工业用电 | 12600 | 12600 | 交流35kV | 2025 | 迎峰度夏 | 3047.65 | 3269.125 | 2370.38
3201114904734 | 宜兴市宝佳金属材料加工有限公司 | 宜兴 | 金属丝绳及其制品制造 | 普通工业 | 250 | 250 | 交流10kV | 2025 | 迎峰度夏 | 5.2172 | 7.2905 | 2.0107
3201114906038 | 江苏宜长高速公路有限公司 | 宜兴 | 道路运输辅助活动 | 非居民照明 | 4000 | 8000 | 交流10kV | 2025 | 迎峰度夏 | 152.1731 | 122.9167 | 65.9811
3201114906942 | 宜兴市都赢家庭农场 | 太华 | 家用纺织制成品制造 | 普通工业 | 198 | 198 | 交流380V | 2025 | 迎峰度夏 | 60.9431 | 60.2698 | 58.3038
3201114907397 | 无锡金东能环境科技有限公司 | 宜兴 | 精炼石油产品制造 | 大工业用电 | 1300 | 1300 | 交流10kV | 2025 | 迎峰度夏 | 217.4923 | 198.8679 | 127.9962
3201114907593 | 无锡市润坤牧业有限公司 | 宜兴 | 畜牧业 | 农业生产用电 | 2500 | 2500 | 交流10kV | 2025 | 迎峰度夏 | 631.9231 | 610.1698 | 579.5094
3201114908244 | 江苏天马环保科技集团有限公司 | 宜兴 | 环保、邮政、社会公共服务及其他专用设备制造 | 普通工业 | 250 | 250 | 交流10kV | 2025 | 迎峰度夏 | 99.7981 | 85.4679 | 6.0247
3201114908694 | 宜兴市正发陶瓷厂(普通合伙) | 宜兴 | 其他未列明的制造业 | 普通工业 | 250 | 250 | 交流10kV | 2025 | 迎峰度夏 | 20.0098 | 50.3542 | 60.5815
3201114909106 | 江苏米格电气集团股份有限公司 | 宜兴 | 其他未列明的制造业 | 大工业用电 | 500 | 500 | 交流10kV | 2025 | 迎峰度夏 | 400.3069 | 387.1453 | 98.5
3201114909767 | 许怡星 | 环科园 | 正餐服务 | 商业用电 | 158 | 158 | 交流380V | 2025 | 迎峰度夏 | 33.2769 | 11.1681 | 6.095
3201114909929 | 宜兴市万盛陶瓷厂 | 宜兴 | 其他未列明的制造业 | 大工业用电 | 0 | 500 | 交流10kV
3201114910035 | 宜兴市铭琪生态农业专业合作社 | 徐舍 | 农业服务业 | 农业生产用电 | 158 | 158 | 交流380V
3201114910412 | 宜兴市万石中学 | 宜兴 | 初中教育 | 学校教学用电 | 250 | 250 | 交流10kV | 2025 | 迎峰度夏 | 28.2428 | 29.6794 | 4.5223
3201114910422 | 宜兴市力高包装材料有限公司 | 宜兴 | 塑料零件制造及其他塑料制品制造 | 大工业用电 | 800 | 800 | 交流10kV | 2025 | 迎峰度夏 | 344.402 | 340.4038 | 149.1151
3201114910503 | 无锡市新辉墙材有限公司 | 宜兴 | 其他未列明的制造业 | 大工业用电 | 500 | 500 | 交流10kV | 2025 | 迎峰度夏 | 52.8423 | 45.9823 | 45.9787
3201114910547 | 宜兴市日盛塑业有限公司 | 宜兴 | 塑料包装箱及容器制造 | 大工业用电 | 630 | 630 | 交流10kV | 2025 | 迎峰度夏 | 1.0105 | 0.8842 | 34.4368
3201114911327 | 宜兴市驰乾新材料科技有限公司 | 宜兴 | 塑料板、管、型材制造 | 普通工业 | 250 | 250 | 交流10kV | 2025 | 迎峰度夏 | 61.8756 | 52.4396 | 131.0831
3201114913710 | 江苏宜长高速公路有限公司 | 宜兴 | 道路运输辅助活动 | 非居民照明 | 250 | 250 | 交流10kV | 2025 | 迎峰度夏 | 18.3604 | 18.4404 | 22.3113
3201114913722 | 江苏绿羽节能科技有限公司 | 宜兴 | 电线、电缆、光缆及电工器材制造 | 大工业用电 | 1650 | 1650 | 交流10kV | 2025 | 迎峰度夏 | 333.1122 | 312.1926 | 558.1872
3201114913728 | 江苏常宜高速公路有限公司 | 宜兴 | 道路运输辅助活动 | 非居民照明 | 630 | 630 | 交流10kV | 2025 | 迎峰度夏 | 124.2057 | 95.8549 | 95.4039
3201114913780 | 宜兴市聚鸿耐火材料有限公司 | 宜兴 | 其他未列明的制造业 | 普通工业 | 250 | 250 | 交流10kV | 2025 | 迎峰度夏 | 19.2148 | 18.3323 | 2.2202
3201114913792 | 江苏宜长高速公路有限公司 | 宜兴 | 道路运输辅助活动 | 非居民照明 | 800 | 800 | 交流10kV | 2025 | 迎峰度夏 | 82.583 | 73.183 | 69.017
3201114913793 | 江苏宜长高速公路有限公司 | 宜兴 | 道路运输辅助活动 | 非居民照明 | 400 | 400 | 交流10kV | 2025 | 迎峰度夏 | 25.7377 | 24.6283 | 21.5321
3201114913794 | 江苏宜长高速公路有限公司 | 宜兴 | 城市公园管理 | 非居民照明 | 80 | 80 | 交流10kV | 2025 | 迎峰度夏 | 0.2445 | 0.2394 | 19.8291
3201114913820 | 宜兴市嘉圆纺织有限公司 | 西渚 | 麻纺织和染整精加工 | 普通工业 | 158 | 158 | 交流380V | 2025 | 迎峰度夏 | 158 | 158 | 158
3201114913913 | 无锡蔚恒蓝科技有限公司 | 丁蜀 | 充换电服务业 | 非工业 | 155 | 155 | 交流380V
3201114915940 | 江苏伊恩赛浦环保科技有限公司 | 高塍 | 环保、邮政、社会公共服务及其他专用设备制造 | 普通工业 | 158 | 158 | 交流380V | 2025 | 迎峰度夏 | 2.4723 | 2.1598 | 0.1428
3201114916730 | 江苏开能华宇环保设备有限公司 | 宜兴 | 环保、邮政、社会公共服务及其他专用设备制造 | 大工业用电 | 500 | 500 | 交流10kV | 2025 | 迎峰度夏 | 209.8321 | 207.8564 | 192.646
3201114917734 | 宜兴市太华镇乾元茶场 | 太华 | 精制茶加工 | 普通工业 | 198 | 198 | 交流380V | 2025 | 迎峰度夏 | 71.8298 | 60.4231 | 19.4792
3201114917781 | 无锡市东鑫砼制品有限公司 | 宜兴 | 其他未列明的制造业 | 普通工业 | 250 | 250 | 交流10kV | 2025 | 迎峰度夏 | 0.2031 | 0.1955 | 0.0698
3201114918148 | 宜兴市华日电工器材有限公司 | 宜兴 | 金属丝绳及其制品制造 | 普通工业 | 250 | 250 | 交流10kV | 2025 | 迎峰度夏 | 45.0247 | 31.5026 | 2.0957
3201114918153 | 宜兴经开区投资发展集团有限公司 | 宜兴 | 道路运输辅助活动 | 非居民照明 | 200 | 200 | 交流10kV | 2025 | 迎峰度夏 | 0.7783 | 0.8104 | 18.834
3201114918155 | 宜兴经开区投资发展集团有限公司 | 宜兴 | 道路运输辅助活动 | 非居民照明 | 200 | 200 | 交流10kV | 2025 | 迎峰度夏 | 0.6751 | 0.6871 | 21.2367
3201114918655 | 宜兴市鸿宇置业有限公司 | 宜兴 | 房地产开发经营 | 非居民照明 | 400 | 400 | 交流10kV | 2025 | 迎峰度夏 | 67.3466 | 53.9613 | 49.8978
3201114918723 | 宜兴市华极印铁制罐有限公司 | 宜兴 | 金属制日用品制造 | 大工业用电 | 400 | 400 | 交流10kV | 2025 | 迎峰度夏 | 53.4749 | 47.641 | 2.4247
3201114919210 | 江苏揽云谷度假酒店有限公司 | 宜兴 | 旅游饭店 | 非工业 | 3430 | 5060 | 交流10kV | 2025 | 迎峰度夏 | 89.7879 | 71.2234 | 56.4042
3201114923561 | 宜兴市亿祥塑业有限公司 | 宜兴 | 塑料零件制造及其他塑料制品制造 | 普通工业 | 250 | 250 | 交流10kV | 2025 | 迎峰度夏 | 150.1075 | 128.7273 | 89.1717
3201114924200 | 宜兴市太华镇德恩纺织厂 | 宜兴 | 棉纺织及印染精加工 | 普通工业 | 250 | 250 | 交流10kV | 2025 | 迎峰度夏 | 0.1555 | 0.253 | 0.3072
3201114924724 | 宜兴市恒运包装制品有限公司 | 宜兴 | 其他金属工具制造 | 普通工业 | 250 | 250 | 交流10kV | 2025 | 迎峰度夏 | 77.9344 | 77.904 | 15.1689
3201114927697 | 宜兴亦乐文旅开发有限公司 | 宜兴 | 旅游饭店 | 商业用电 | 1260 | 1260 | 交流10kV | 2025 | 迎峰度夏 | 38.4454 | 41.4567 | 57.8101
3201114927713 | 光大环保餐厨处理(宜兴)有限公司 | 宜兴 | 非金属废料和碎屑加工处理 | 大工业用电 | 1250 | 1250 | 交流10kV | 2025 | 迎峰度夏 | 189.6415 | 175.9245 | 64.7642
3201114927716 | 宜兴市公用建环资源循环利用有限公司 | 宜兴 | 非金属废料和碎屑加工处理 | 大工业用电 | 2000 | 2000 | 交流10kV | 2025 | 迎峰度夏 | 657.6811 | 598.5755 | 23.7623
3201114929846 | 江苏省华东石材城有限公司 | 万石 | 砖瓦、石材等建筑材料制造 | 普通工业 | 159 | 159 | 交流380V
3201114929847 | 江苏省华东石材城有限公司 | 万石 | 砖瓦、石材等建筑材料制造 | 普通工业 | 159 | 159 | 交流380V
3201114932328 | 宜兴市飞荣纺织有限公司 | 太华 | 棉纺织及印染精加工 | 普通工业 | 158 | 158 | 交流380V
3201114932332 | 宜兴市科达印铁制罐有限公司 | 太华 | 集装箱及金属包装容器制造 | 普通工业 | 198 | 198 | 交流380V
3201114933685 | 丰环仓储(宜兴)有限公司 | 宜兴 | 其他仓储业 | 非工业 | 2250 | 2250 | 交流10kV
3201114933701 | 宜兴市人间真味餐饮管理有限公司 | 宜兴 | 其他餐饮业 | 商业用电 | 500 | 500 | 交流10kV | 2025 | 迎峰度夏 | 89.4094 | 92.8849 | 50.0887
3201114936012 | 金马门业（宜兴）有限公司 | 宜兴 | 其他未列明的制造业 | 普通工业 | 250 | 250 | 交流10kV | 2025 | 迎峰度夏 | 70.0615 | 62.4647 | 6.4975
3201114937009 | 江苏省无锡市宜兴市周铁镇分水村村民委员会 | 宜兴 | 群众团体 | 非居民照明 | 250 | 250 | 交流10kV | 2025 | 迎峰度夏 | 21.58 | 18.5385 | 17.1596
3201114938394 | 宜兴市太华易华竹帘厂 | 宜兴 | 竹、藤、棕、草等制品制造 | 普通工业 | 250 | 250 | 交流10kV | 2025 | 迎峰度夏 | 36.2542 | 32.2077 | 76.4736
3201114941654 | 宜兴市屺亭中学 | 宜兴 | 初中教育 | 非居民照明 | 630 | 630 | 交流10kV | 2025 | 迎峰度夏 | 40.8762 | 31.1645 | 6.4752
3201114946221 | 宜兴市鸿杨实业有限公司 | 宜兴 | 不提供住宿社会工作 | 商业用电 | 400 | 400 | 交流10kV | 2025 | 迎峰度夏 | 61.8865 | 59.7849 | 33.3642
3201114946771 | 江苏宜长高速公路有限公司 | 宜兴 | 道路运输辅助活动 | 非居民照明 | 4000 | 8000 | 交流10kV | 2025 | 迎峰度夏 | 133.8208 | 134.0094 | 56.5189
3201114948566 | 宜兴亚奇再生资源有限公司 | 宜兴 | 其他未列明的制造业 | 普通工业 | 250 | 250 | 交流10kV | 2025 | 迎峰度夏 | 18.9504 | 22.8215 | 4.5332
3201114951349 | 宜兴市锦申厨房设备有限公司 | 开发区 | 日用杂品制造 | 普通工业 | 200 | 200 | 交流380V
3201114954580 | 宜兴市立德亚麻制品有限公司 | 宜兴 | 麻纺织和染整精加工 | 普通工业 | 250 | 250 | 交流10kV | 2025 | 迎峰度夏 | 151.3358 | 128.8925 | 141.4094
3201114960557 | 宜兴市华宝钢结构有限公司 | 宜兴 | 金属加工机械制造 | 大工业用电 | 315 | 315 | 交流10kV | 2025 | 迎峰度夏 | 139.0992 | 120.7474 | 44.5759
3201114971829 | 宜兴市顶运废金属回收有限公司 | 开发区 | 金属废料和碎屑加工处理 | 商业用电 | 158 | 158 | 交流380V
3201700000004 | 江苏凤凰新华书店集团有限公司宜兴分公司 | 宜兴 | 新闻业 | 商业用电 | 150 | 150 | 交流380V | 2025 | 迎峰度夏 | 79.2633 | 75.1533 | 25.3943
3201700003720 | 宜兴市皮肤病防治所 | 宜兴 | 专业公共卫生服务 | 非居民照明 | 160 | 160 | 交流10kV | 2025 | 迎峰度夏 | 57.0393 | 50.9485 | 9.4929
3201700008815 | 吴辉 | 宜兴 | 城镇居民 | 城镇居民生活用电 | 8 | 8 | 交流220V
3201700009101 | 杨震 | 宜兴 | 正餐服务 | 商业用电 | 198 | 198 | 交流380V | 2025 | 迎峰度夏 | 19.9136 | 23.8894 | 7.6428
3201700012726 | 国家税务总局宜兴市税务局 | 宜兴 | 国家权力机构 | 非居民照明 | 100 | 100 | 交流380V | 2025 | 迎峰度夏 | 4.8451 | 6.7467 | 12.2515
3201700012727 | 宜兴市市场监督管理局(宜兴市食品药品监督管理局) | 宜兴 | 国家行政机构 | 非居民照明 | 66 | 66 | 交流380V | 2025 | 迎峰度夏 | 0.4082 | 0.9521 | 0.4051
3201700028694 | 宜兴市城市管理局 | 宜兴 | 国家行政机构 | 非居民照明 | 140 | 140 | 交流380V | 2025 | 迎峰度夏 | 27.7606 | 25.2006 | 8.4733
3201700037295 | 宜兴市人间真味餐饮管理有限公司 | 宜兴 | 正餐服务 | 商业用电 | 155 | 155 | 交流380V
3201700039073 | 张志阳 | 宜兴 | 食品、饮料及烟草制品专门零售 | 商业用电 | 80 | 80 | 交流380V | 2025 | 迎峰度夏 | 3.6224 | 3.361 | 3.2225
3201700090002 | 宜兴水务集团有限公司 | 宜兴 | 自来水生产和供应 | 大工业用电 | 7160 | 7160 | 交流10kV | 2025 | 迎峰度夏 | 242.9434 | 231.6981 | 367.0577
3201700090011 | 宜兴水务集团有限公司 | 宜兴 | 自来水生产和供应 | 普通工业 | 200 | 200 | 交流10kV | 2025 | 迎峰度夏 | 3.6586 | 3.2077 | 3.8808
3201700090018 | 宜兴国际饭店有限公司 | 宜兴 | 一般旅馆 | 商业用电 | 2000 | 2000 | 交流10kV | 2025 | 迎峰度夏 | 490.7843 | 454.9592 | 452.3396
3201700090020 | 宜兴大酒店 | 宜兴 | 一般旅馆 | 商业用电 | 1260 | 2520 | 交流10kV | 2025 | 迎峰度夏 | 0 | 0 | 0
3201700090021 | 宜兴市公安局 | 宜兴 | 国家行政机构 | 非居民照明 | 4050 | 8100 | 交流10kV | 2025 | 迎峰度夏 | 1526.2755 | 1415.8889 | 1055.283
3201700090030 | 宜兴市教师进修学校 | 宜兴 | 中等专业教育 | 学校教学用电 | 630 | 630 | 交流10kV | 2025 | 迎峰度夏 | 170.5585 | 90.962 | 40.9244
3201700090031 | 宜兴市烈士陵园管理处 | 宜兴 | 社会团体 | 非居民照明 | 315 | 315 | 交流10kV | 2025 | 迎峰度夏 | 45.1044 | 31.6854 | 8.9423
3201700090033 | 宜兴市应急管理局 | 宜兴 | 国家行政机构 | 非居民照明 | 800 | 800 | 交流10kV | 2025 | 迎峰度夏 | 170.383 | 134.7943 | 70.666
3201700090037 | 宜兴市人民法院 | 宜兴 | 人民法院和人民检察院 | 非居民照明 | 3300 | 3300 | 交流10kV | 2025 | 迎峰度夏 | 476.7306 | 362.5625 | 157.6264
3201700090038 | 宜兴金浦酒店管理有限公司 | 宜兴 | 旅游饭店 | 商业用电 | 5000 | 5000 | 交流10kV | 2025 | 迎峰度夏 | 774.9941 | 733.8 | 681.03
3201700090041 | 江苏有线网络发展有限责任公司宜兴分公司 | 宜兴 | 电视 | 非居民照明 | 200 | 200 | 交流10kV | 2025 | 迎峰度夏 | 63.8985 | 63.4506 | 50.1973
3201700090046 | 宜兴市机关事务服务中心 | 宜兴 | 其他国家机构 | 非居民照明 | 800 | 800 | 交流10kV
3201700090048 | 宜兴宾馆 | 宜兴 | 其他餐饮业 | 商业用电 | 1630 | 2260 | 交流10kV | 2025 | 迎峰度夏 | 60.1985 | 56.3267 | 53.3
3201700090049 | 中国建设银行股份有限公司无锡分行 | 宜兴 | 货币银行服务 | 非工业 | 250 | 250 | 交流10kV | 2025 | 迎峰度夏 | 0.8125 | 1.1565 | 1.9243
3201700090052 | 宜兴市人力资源和社会保障局 | 宜兴 | 其他国家机构 | 非居民照明 | 500 | 500 | 交流10kV | 2025 | 迎峰度夏 | 198.2358 | 139.5792 | 32.0038
3201700090053 | 宜兴市影剧有限公司人民剧院 | 宜兴 | 电影放映 | 商业用电 | 400 | 400 | 交流10kV | 2025 | 迎峰度夏 | 0.8547 | 2.3303 | 1.9521
3201700090054 | 宜兴市影剧有限公司人民剧院 | 宜兴 | 电影放映 | 商业用电 | 315 | 315 | 交流10kV | 2025 | 迎峰度夏 | 81.7286 | 58.1586 | 30.6435
3201700090055 | 宜兴市市场监督管理局 | 宜兴 | 其他国家机构 | 非居民照明 | 630 | 630 | 交流10kV | 2025 | 迎峰度夏 | 154.6826 | 123.1617 | 30.2614
3201700090057 | 宜兴市宜城街道社区卫生服务中心 | 宜兴 | 基层医疗卫生服务 | 非居民照明 | 500 | 500 | 交流10kV | 2025 | 迎峰度夏 | 70.2198 | 68.1845 | 17.1206
3201700090059 | 中国联合网络通信有限公司无锡市分公司 | 宜兴 | 移动电信服务 | 非居民照明 | 250 | 250 | 交流10kV | 2025 | 迎峰度夏 | 120.2604 | 94.9604 | 56.8208
3201700090060 | 宜兴市宜城街道办事处 | 宜兴 | 其他国家机构 | 非居民照明 | 315 | 315 | 交流10kV
3201700090063 | 江苏地基工程有限公司 | 宜兴 | 工程和技术研究和试验发展 | 非居民照明 | 250 | 250 | 交流10kV | 2025 | 迎峰度夏 | 26.299 | 20.3178 | 2.8405
3201700090064 | 宜兴市疾病预防控制中心 | 宜兴 | 专业公共卫生服务 | 非居民照明 | 315 | 315 | 交流10kV | 2025 | 迎峰度夏 | 159.0085 | 115.0895 | 38.6402
3201700090067 | 中国人民财产保险股份有限公司无锡市分公司 | 宜兴 | 财产保险 | 非居民照明 | 0 | 160 | 交流10kV
3201700090073 | 中华人民共和国宜兴海关 | 宜兴 | 其他国家机构 | 非居民照明 | 250 | 250 | 交流10kV | 2025 | 迎峰度夏 | 99.0151 | 72.6604 | 20.6385
3201700090074 | 中国电信股份有限公司宜兴分公司 | 宜兴 | 邮政基本服务 | 非工业 | 1000 | 1000 | 交流10kV | 2025 | 迎峰度夏 | 0 | 0 | 0
3201700090075 | 宜兴市社会福利中心 | 宜兴 | 提供住宿社会工作 | 非居民照明 | 1250 | 1250 | 交流10kV | 2025 | 迎峰度夏 | 128.62 | 91.66 | 86.8075
3201700090084 | 宜兴市交通局 | 宜兴 | 国家行政机构 | 非居民照明 | 630 | 630 | 交流10kV | 2025 | 迎峰度夏 | 140.4688 | 117.3077 | 39.8886
3201700090086 | 宜兴市国泰广场（普通合伙） | 宜兴 | 其他餐饮业 | 商业用电 | 315 | 315 | 交流10kV | 2025 | 迎峰度夏 | 49.0245 | 44.2698 | 49.4019
3201700090089 | 宜兴市疾病预防控制中心 | 宜兴 | 基层医疗卫生服务 | 非居民照明 | 160 | 160 | 交流380V | 2025 | 迎峰度夏 | 14.6448 | 15.306 | 11.6408
3201700090142 | 宜兴市氿风文体旅游发展有限公司 | 宜兴 | 群众文体活动 | 非居民照明 | 66 | 66 | 交流380V | 2025 | 迎峰度夏 | 12.8575 | 10.5326 | 6.7572
3201700090160 | 中国石化销售股份有限公司江苏无锡宜兴石油分公司 | 宜兴 | 其他汽车、摩托车、零配件和燃料及其他动力销售 | 商业用电 | 66 | 66 | 交流380V | 2025 | 迎峰度夏 | 10.0429 | 6.1875 | 1.2351
3201700090174 | 中国太平洋人寿保险股份有限公司无锡分公司 | 宜兴 | 社会保障 | 非居民照明 | 130 | 130 | 交流380V | 2025 | 迎峰度夏 | 48.0094 | 23.8537 | 8.15
3201700090183 | 宜兴市人才服务中心 | 宜兴 | 人力资源服务 | 商业用电 | 160 | 160 | 交流380V | 2025 | 迎峰度夏 | 38.8136 | 30.6419 | 4.8013
3201700090198 | 宜兴华地百货有限公司 | 宜兴 | 综合零售 | 商业用电 | 4000 | 4000 | 交流10kV | 2025 | 迎峰度夏 | 1807.4571 | 1819.1571 | 184.1038
3201700090199 | 宜兴市天健医药连锁有限公司 | 宜兴 | 医药及医疗器材专门零售 | 商业用电 | 630 | 630 | 交流10kV | 2025 | 迎峰度夏 | 148.0292 | 138.8329 | 94.1846
3201700090200 | 中国电信股份有限公司宜兴分公司 | 宜兴 | 固定电信服务 | 非工业 | 2500 | 2500 | 交流10kV | 2025 | 迎峰度夏 | 582.3358 | 532.0744 | 402.0192
3201700090201 | 宜兴新东方百货有限公司 | 宜兴 | 综合零售 | 商业用电 | 4200 | 4200 | 交流10kV | 2025 | 迎峰度夏 | 1359.2857 | 1394.3478 | 97.825
3201700090204 | 京东五星电器集团有限公司 | 宜兴 | 家用电器及电子产品专门零售 | 商业用电 | 1600 | 1600 | 交流10kV | 2025 | 迎峰度夏 | 370.7885 | 373.8462 | 76.7736
3201700090205 | 宜兴市福利彩票中心 | 宜兴 | 彩票活动 | 商业用电 | 315 | 315 | 交流10kV | 2025 | 迎峰度夏 | 9.4739 | 8.431 | 12.9022
3201700090210 | 宜兴市物资总公司 | 宜兴 | 其他批发业 | 商业用电 | 315 | 315 | 交流10kV | 2025 | 迎峰度夏 | 85.5698 | 77.3396 | 6.2719
3201700090211 | 中国人寿保险股份有限公司无锡市分公司 | 宜兴 | 人身保险 | 非居民照明 | 250 | 250 | 交流10kV | 2025 | 迎峰度夏 | 139.025 | 105.7346 | 30.2096
3201700090214 | 宜兴市蔬菜公司 | 宜兴 | 综合管理服务 | 商业用电 | 50 | 50 | 交流380V | 2025 | 迎峰度夏 | 6.8007 | 4.0093 | 0.5733
3201700090217 | 宜兴市龙业不锈钢制品有限公司 | 宜兴 | 铸造及其他金属制品制造 | 普通工业 | 0 | 500 | 交流10kV
3201700090231 | 城北副业队 | 宜兴 | 农业服务业 | 农业生产用电 | 50 | 50 | 交流10kV
3201700090238 | 中国工商银行股份有限公司无锡分行 | 宜兴 | 中央银行服务 | 非居民照明 | 630 | 630 | 交流10kV | 2025 | 迎峰度夏 | 103.383 | 81.7635 | 24.5
3201700090239 | 文化大厦 | 宜兴 | 货币银行服务 | 非工业 | 400 | 400 | 交流10kV | 2025 | 迎峰度夏 | 64.8204 | 70.2078 | 34.2923
3201700090240 | 交通银行股份有限公司无锡分行 | 宜兴 | 货币银行服务 | 非居民照明 | 500 | 500 | 交流10kV | 2025 | 迎峰度夏 | 158.5925 | 141.0755 | 32.5434
3201700090243 | 宜兴市第二实验小学 | 宜兴 | 初等教育 | 学校教学用电 | 630 | 630 | 交流10kV | 2025 | 迎峰度夏 | 58.6356 | 47.8125 | 8.443
3201700090244 | 国家税务总局宜兴市税务局 | 宜兴 | 其他国家机构 | 非居民照明 | 160 | 160 | 交流10kV | 2025 | 迎峰度夏 | 74.695 | 56.0688 | 10.1181
3201700090246 | 宜兴市康泰物资有限公司 | 宜兴 | 医药及医疗器材专门零售 | 商业用电 | 80 | 80 | 交流10kV | 2025 | 迎峰度夏 | 0 | 0 | 0
3201700090249 | 宜兴市康泰物资有限公司 | 宜兴 | 基层医疗卫生服务 | 非居民照明 | 145 | 145 | 交流380V | 2025 | 迎峰度夏 | 3.8302 | 3.5802 | 3.8728
3201700090250 | 京都酒家 | 宜兴 | 其他餐饮业 | 商业用电 | 315 | 315 | 交流10kV | 2025 | 迎峰度夏 | 14.8453 | 13.2202 | 0.9203
3201700090262 | 宜兴市陶都大饭店有限公司 | 宜兴 | 其他餐饮业 | 商业用电 | 400 | 400 | 交流10kV | 2025 | 迎峰度夏 | 89.5321 | 75.6132 | 68.5151
3201700090272 | 宜兴市土木建设工程质量检测有限公司 | 宜兴 | 质检技术服务 | 非居民照明 | 400 | 400 | 交流10kV | 2025 | 迎峰度夏 | 178.3833 | 138.9509 | 73.634
3201700090273 | 宜兴市财政局 | 宜兴 | 其他国家机构 | 非居民照明 | 315 | 315 | 交流10kV | 2025 | 迎峰度夏 | 119.7736 | 101.1849 | 30.1377
3201700090278 | 宜兴市九滨公园管理委员会 | 宜兴 | 正餐服务 | 商业用电 | 250 | 250 | 交流10kV | 2025 | 迎峰度夏 | 48.9563 | 47.8491 | 64.6904
3201700090282 | 宜兴市卫生健康委员会 | 宜兴 | 其他卫生活动 | 非居民照明 | 315 | 315 | 交流10kV | 2025 | 迎峰度夏 | 1 | 0.72 | 0.24
3201700090285 | 宜兴市发展和改革委员会 | 宜兴 | 其他国家机构 | 非居民照明 | 250 | 250 | 交流10kV | 2025 | 迎峰度夏 | 98.8094 | 50.034 | 10.1825
3201700090286 | 宜兴市劝业商贸有限公司 | 宜兴 | 综合零售 | 商业用电 | 800 | 800 | 交流10kV | 2025 | 迎峰度夏 | 299.8868 | 294.434 | 31.5132
3201700090289 | 江苏格里芬德酒店管理有限公司 | 宜兴 | 旅游饭店 | 商业用电 | 630 | 630 | 交流10kV | 2025 | 迎峰度夏 | 183.0904 | 161.8462 | 206.0434
3201700090292 | 江苏银行股份有限公司无锡分行 | 宜兴 | 货币银行服务 | 非居民照明 | 315 | 315 | 交流10kV | 2025 | 迎峰度夏 | 108.266 | 81.4264 | 22.4094
3201700090293 | 宜兴市交通资产经营有限公司 | 宜兴 | 水上旅客运输 | 非居民照明 | 100 | 100 | 交流10kV | 2025 | 迎峰度夏 | 38.5725 | 18.9633 | 9.9838
3201700090295 | 宜兴市供销合作总社 | 宜兴 | 综合零售 | 商业用电 | 250 | 250 | 交流10kV | 2025 | 迎峰度夏 | 69.7912 | 40.7951 | 7.4622
3201700090296 | 宜兴市人民医院 | 宜兴 | 各类医院 | 非居民照明 | 6100 | 6100 | 交流10kV | 2025 | 迎峰度夏 | 103.7043 | 111.95 | 91.966
3201700090297 | 国家税务总局宜兴市税务局 | 宜兴 | 其他国家机构 | 非居民照明 | 250 | 250 | 交流10kV | 2025 | 迎峰度夏 | 3.2349 | 3.0026 | 1.0919
3201700090299 | 中国农业银行股份有限公司无锡分行 | 宜兴 | 中央银行服务 | 非居民照明 | 800 | 800 | 交流10kV | 2025 | 迎峰度夏 | 318.7717 | 250.5698 | 62.6736
3201700090311 | 无锡市宜兴生态环境局 | 宜兴 | 其他国家机构 | 非居民照明 | 315 | 315 | 交流10kV | 2025 | 迎峰度夏 | 30.1106 | 19.8353 | 6.2933
3201700090371 | 中国农业银行股份有限公司无锡分行 | 宜兴 | 货币银行服务 | 非居民照明 | 85 | 85 | 交流380V | 2025 | 迎峰度夏 | 17.8958 | 14.6874 | 4.2875
3201700090374 | 宜兴四海油脂有限公司 | 宜兴 | 植物油加工 | 大工业用电 | 0 | 1630 | 交流10kV
3201700090380 | 宜兴新苏南商厦有限责任公司 | 宜兴 | 综合零售 | 商业用电 | 6800 | 8800 | 交流10kV | 2025 | 迎峰度夏 | 0 | 0 | 0
3201700090382 | 宜兴市世纪王朝酒店有限公司 | 宜兴 | 正餐服务 | 商业用电 | 800 | 800 | 交流10kV | 2025 | 迎峰度夏 | 266.398 | 222.2585 | 184.5245
3201700090384 | 宜兴市和信广场有限公司 | 宜兴 | 综合零售 | 商业用电 | 4250 | 4250 | 交流10kV | 2025 | 迎峰度夏 | 0 | 0 | 0
3201700090385 | 宜兴市亚细亚宾馆 | 宜兴 | 一般旅馆 | 商业用电 | 400 | 400 | 交流10kV | 2025 | 迎峰度夏 | 64.1173 | 60.9434 | 62.983
3201700090386 | 宜兴港华燃气有限公司 | 宜兴 | 市政设施管理 | 非工业 | 1250 | 1250 | 交流10kV | 2025 | 迎峰度夏 | 152.4453 | 135.4528 | 91.5085
3201700090393 | 宜兴市长城机械有限公司 | 宜兴 | 通用零部件制造 | 普通工业 | 250 | 250 | 交流10kV
3201700090394 | 宜兴市西木服装水洗有限公司 | 宜兴 | 其他仓储业 | 非居民照明 | 0 | 100 | 交流10kV
3201700090395 | 宜兴市宜家旅店有限公司 | 宜兴 | 一般旅馆 | 商业用电 | 315 | 315 | 交流10kV | 2025 | 迎峰度夏 | 111.8659 | 100.3646 | 96.7751
3201700090396 | 乐祺纺织实业(无锡)有限公司 | 宜兴 | 针织或钩针编织服装制造 | 普通工业 | 200 | 200 | 交流10kV | 2025 | 迎峰度夏 | 31.9528 | 37.7491 | 39.0887
3201700090398 | 中国石化销售股份有限公司江苏无锡石油分公司 | 宜兴 | 与石油和天然气开采有关的服务活动 | 商业用电 | 50 | 50 | 交流10kV | 2025 | 迎峰度夏 | 12.5898 | 10.9885 | 8.8642
3201700090400 | 宜兴水务集团有限公司 | 宜兴 | 自来水生产和供应 | 大工业用电 | 630 | 630 | 交流10kV | 2025 | 迎峰度夏 | 40.5962 | 23.9125 | 8.8728
3201700090406 | 江苏洪流泵业股份有限公司 | 宜兴 | 泵、阀门、压缩机及类似机械制造 | 大工业用电 | 400 | 400 | 交流10kV | 2025 | 迎峰度夏 | 95.7 | 95.7041 | 111.2911
3201700090409 | 宜兴市瑞德棉麻有限公司 | 宜兴 | 组织管理服务 | 商业用电 | 315 | 315 | 交流10kV | 2025 | 迎峰度夏 | 101.1226 | 103.0923 | 44.9558
3201700090416 | 宜兴市通达大厦有限责任公司 | 宜兴 | 综合零售 | 商业用电 | 315 | 315 | 交流10kV | 2025 | 迎峰度夏 | 52.098 | 52.1294 | 28.7367
3201700090419 | 宜兴市茶花中巴汽车出租有限公司 | 宜兴 | 城市公共交通运输 | 非工业 | 80 | 80 | 交流10kV | 2025 | 迎峰度夏 | 30.9 | 22.3498 | 13.4289
3201700090423 | 宜兴市华法纸业有限公司 | 宜兴 | 造纸 | 大工业用电 | 1000 | 1000 | 交流10kV | 2025 | 迎峰度夏 | 23.3849 | 41.9434 | 6.0404
3201700090425 | 无锡市新科特种电缆有限公司 | 宜兴 | 其他商务服务 | 商业用电 | 250 | 250 | 交流10kV | 2025 | 迎峰度夏 | 55.5528 | 52.083 | 22.0494
3201700090429 | 中国银行股份有限公司无锡分行 | 宜兴 | 中央银行服务 | 非居民照明 | 800 | 800 | 交流10kV | 2025 | 迎峰度夏 | 294.4375 | 256.5283 | 53.7654
3201700090430 | 中国工商银行股份有限公司无锡分行 | 宜兴 | 货币银行服务 | 非居民照明 | 500 | 500 | 交流10kV | 2025 | 迎峰度夏 | 38.7755 | 37.0157 | 23.9373
3201700090431 | 宜兴市融媒体中心 | 宜兴 | 电视 | 非工业 | 200 | 200 | 交流10kV | 2025 | 迎峰度夏 | 38.3308 | 35.3189 | 36.7388
3201700090432 | 微波站 | 宜兴 | 广播 | 非工业 | 0 | 100 | 交流10kV
3201700090434 | 宜兴市水利局 | 宜兴 | 其他水利管理业 | 非居民照明 | 400 | 400 | 交流10kV | 2025 | 迎峰度夏 | 112.4819 | 73.5311 | 25.4406
3201700090443 | 中石化壳牌（江苏）石油销售有限公司宜兴经营部 | 宜兴 | 综合零售 | 商业用电 | 50 | 50 | 交流10kV | 2025 | 迎峰度夏 | 26.0572 | 24.3498 | 18.3117
3201700090446 | 宜兴市华泰颐养院 | 宜兴 | 疗养院 | 非居民照明 | 400 | 400 | 交流10kV | 2025 | 迎峰度夏 | 282.9245 | 253.7547 | 184.4358
3201700090450 | 宜兴市消防救援大队 | 宜兴 | 国家权力机构 | 非工业 | 160 | 160 | 交流10kV | 2025 | 迎峰度夏 | 29.0792 | 19.2823 | 30.9189
3201700090451 | 国家金融监督管理总局宜兴监管支局 | 宜兴 | 中央银行服务 | 非居民照明 | 200 | 200 | 交流10kV | 2025 | 迎峰度夏 | 64.7681 | 33.1077 | 10.4098
3201700090452 | 宜兴市冠中建材经营部 | 宜兴 | 矿产品、建材及化工产品批发 | 商业用电 | 315 | 315 | 交流10kV | 2025 | 迎峰度夏 | 45.8791 | 42.217 | 15.8333
3201700090453 | 宜兴市陶城实验小学 | 宜兴 | 初等教育 | 学校教学用电 | 200 | 200 | 交流10kV | 2025 | 迎峰度夏 | 34.3353 | 36.0415 | 5.8309
3201700090454 | 江苏宜客隆超市管理有限公司 | 宜兴 | 综合零售 | 商业用电 | 400 | 400 | 交流10kV | 2025 | 迎峰度夏 | 107.0777 | 112.2629 | 97.5686
3201700090456 | 宜兴市公安局交通警察大队 | 宜兴 | 其他国家机构 | 非居民照明 | 400 | 400 | 交流10kV | 2025 | 迎峰度夏 | 65.7481 | 51.3019 | 32.8736
3201700090457 | 宜兴市中凯酒店管理有限公司 | 宜兴 | 其他餐饮业 | 商业用电 | 160 | 160 | 交流10kV | 2025 | 迎峰度夏 | 68.6273 | 60.3396 | 48.7
3201700090459 | 宜兴市公共交通有限公司 | 宜兴 | 城市公共交通运输 | 非工业 | 315 | 315 | 交流10kV | 2025 | 迎峰度夏 | 58.7769 | 50.5755 | 51.6906
3201700090461 | 吴刚娟 | 宜兴 | 其他住宿业 | 商业用电 | 250 | 250 | 交流10kV | 2025 | 迎峰度夏 | 45.2291 | 53.2038 | 66.0357
3201700090462 | 宜兴新苏南商厦有限责任公司 | 宜兴 | 其他仓储业 | 非工业 | 50 | 50 | 交流10kV
3201700090466 | 国联民生证券股份有限公司宜兴分公司 | 宜兴 | 证券市场服务 | 非居民照明 | 0 | 315 | 交流10kV
3201700090468 | 宜兴市大亚达酒店有限公司 | 宜兴 | 其他餐饮业 | 商业用电 | 400 | 400 | 交流10kV | 2025 | 迎峰度夏 | 135.3151 | 121.4151 | 117.4725
3201700090531 | 宜兴云数科技有限公司 | 宜兴 | 国家行政机构 | 非居民照明 | 160 | 160 | 交流380V | 2025 | 迎峰度夏 | 26.4536 | 19.0491 | 2.9206
3201700090549 | 物资大厦 | 宜兴 | 其他批发业 | 商业用电 | 315 | 315 | 交流10kV | 2025 | 迎峰度夏 | 23.8819 | 20.2911 | 3.2653
3201700090578 | 宜兴市人防资产经营管理有限公司 | 宜兴 | 群众文体活动 | 非工业 | 160 | 160 | 交流380V | 2025 | 迎峰度夏 | 1.501 | 1.506 | 1.5331
3201700090598 | 宜兴市天健医药连锁有限公司 | 宜兴 | 医药及医疗器材批发 | 商业用电 | 60 | 60 | 交流380V | 2025 | 迎峰度夏 | 19.5981 | 21.5321 | 15.1681
3201700090603 | 上药控股宜兴有限公司 | 宜兴 | 医药及医疗器材批发 | 非工业 | 117 | 117 | 交流380V | 2025 | 迎峰度夏 | 49.355 | 47.5689 | 38.1845
3201700091418 | 中国电信股份有限公司宜兴分公司 | 宜兴 | 固定电信服务 | 非工业 | 400 | 400 | 交流10kV | 2025 | 迎峰度夏 | 84.04 | 82.3941 | 68.8271
3201700094550 | 宜兴市新富临大酒店 | 宜兴 | 其他餐饮业 | 商业用电 | 200 | 200 | 交流10kV
3201700095078 | 灵谷化工集团有限公司 | 宜兴 | 氮肥制造 | 普通工业 | 0 | 27050 | 交流35kV
3201700095815 | 江苏东晨电子科技有限公司 | 宜兴 | 城镇居民 | 城镇居民生活用电 | 250 | 250 | 交流10kV | 2025 | 迎峰度夏 | 1.4604 | 1.3976 | 0.5049
3201700097226 | 江苏宜兴国家粮食储备库分库有限公司 | 宜兴 | 农业服务业 | 农业生产用电 | 315 | 315 | 交流10kV | 2025 | 迎峰度夏 | 89.9904 | 86.8321 | 64.2245
3201700097233 | 宜兴市顶峰酒店 | 宜兴 | 正餐服务 | 商业用电 | 95 | 95 | 交流380V | 2025 | 迎峰度夏 | 25.1464 | 17.4235 | 9.9128
3201700097480 | 薛丽皎 | 宜兴 | 正餐服务 | 商业用电 | 90 | 90 | 交流380V | 2025 | 迎峰度夏 | 6.9364 | 3.3747 | 1.9647
3201700097588 | 石冬梅 | 宜兴 | 其他居民服务业 | 商业用电 | 48 | 48 | 交流380V
3201700098356 | 宜兴市建中食品有限公司 | 宜兴 | 食品、饮料及烟草制品批发 | 商业用电 | 158 | 158 | 交流380V | 2025 | 迎峰度夏 | 11.1438 | 8.5557 | 2.5264
3201700099600 | 宜兴市财政局 | 宜兴 | 国家行政机构 | 非居民照明 | 159 | 159 | 交流380V | 2025 | 迎峰度夏 | 79.4987 | 33.9479 | 12.4006
3201700099682 | 江苏大统华购物中心有限公司 | 宜兴 | 综合零售 | 商业用电 | 1600 | 1600 | 交流10kV | 2025 | 迎峰度夏 | 541.5 | 553.3333 | 214.5
3201700100918 | 宜兴外国语学校 | 宜兴 | 初中教育 | 学校教学用电 | 1000 | 1000 | 交流10kV | 2025 | 迎峰度夏 | 172.1887 | 147.852 | 36.2462
3201700100929 | 杨伟春 | 宜兴 | 正餐服务 | 商业用电 | 60 | 60 | 交流380V | 2025 | 迎峰度夏 | 19.4009 | 18.846 | 16.6252
3201700100973 | 宜兴物华皮具有限公司 | 宜兴 | 皮革制品制造 | 普通工业 | 200 | 200 | 交流10kV | 2025 | 迎峰度夏 | 23.4832 | 22.3526 | 8.4368
3201700102519 | 中国共产党宜兴市委员会党校 | 宜兴 | 其他未列明的教育 | 非居民照明 | 1000 | 2000 | 交流10kV | 2025 | 迎峰度夏 | 114.2894 | 76.5468 | 33.5449
3201700103202 | 宜兴市第二实验小学 | 宜兴 | 初等教育 | 学校教学用电 | 800 | 800 | 交流10kV | 2025 | 迎峰度夏 | 77.4949 | 79.2955 | 24.4925
3201700103449 | 江苏有线网络发展有限责任公司宜兴分公司 | 宜兴 | 有线广播电视传输服务 | 非居民照明 | 50 | 50 | 交流10kV | 2025 | 迎峰度夏 | 21.2717 | 21.4585 | 15.7981
3201700104383 | 宜兴市海兴机械制造有限公司 | 宜兴 | 通用零部件制造 | 普通工业 | 200 | 200 | 交流10kV | 2025 | 迎峰度夏 | 25.0968 | 24.4223 | 2.5863
3201700104757 | 蒋国勤 | 宜兴 | 正餐服务 | 商业用电 | 155 | 155 | 交流380V | 2025 | 迎峰度夏 | 35.2075 | 17.3328 | 12.0383
3201700105146 | 宜兴市春满商贸有限公司 | 宜兴 | 综合零售 | 商业用电 | 250 | 250 | 交流10kV | 2025 | 迎峰度夏 | 75.9173 | 71.5654 | 29.534
3201700105840 | 宜兴市裕丰水泥厂 | 宜兴 | 水泥制造 | 普通工业 | 0 | 4830 | 交流10kV | 2025 | 迎峰度夏 | 78.317 | 245.5 | 54.1623
3201700105851 | 宜兴市交通运输综合执法大队 | 宜兴 | 国家行政机构 | 非居民照明 | 80 | 80 | 交流10kV | 2025 | 迎峰度夏 | 15.1187 | 10.5485 | 4.1694
3201700105853 | 宜兴市创信橡塑新型材料有限公司 | 宜兴 | 塑料零件制造及其他塑料制品制造 | 普通工业 | 0 | 200 | 交流10kV | 2025 | 迎峰度夏 | 1.8264 | 1.4451 | 1.2025
3201700105855 | 李自华 | 宜兴 | 一般旅馆 | 商业用电 | 99 | 99 | 交流380V | 2025 | 迎峰度夏 | 18.7426 | 14.7123 | 12.8357
3201700105856 | 宜兴市金墅水泥有限公司 | 宜兴 | 水泥制造 | 普通工业 | 0 | 4030 | 交流10kV
3201700105857 | 宜兴市科佳印刷机械制造有限公司 | 宜兴 | 其他电气机械及器材制造 | 普通工业 | 250 | 250 | 交流10kV
3201700105858 | 中国电信股份有限公司宜兴分公司 | 宜兴 | 邮政基本服务 | 非工业 | 50 | 50 | 交流10kV | 2025 | 迎峰度夏 | 21.1717 | 20.5849 | 19.7038
3201700105860 | 宜兴市宇友冶金设备有限公司 | 宜兴 | 金属加工机械制造 | 普通工业 | 250 | 250 | 交流10kV | 2025 | 迎峰度夏 | 166.1442 | 156.4811 | 12.4834
3201700105864 | 宜兴市诚浩带业织造有限公司 | 宜兴 | 家用纺织制成品制造 | 普通工业 | 0 | 50 | 交流10kV
3201700105865 | 宜兴三乐阳光铝业有限公司 | 宜兴 | 金属加工机械制造 | 普通工业 | 250 | 315 | 交流10kV | 2025 | 迎峰度夏 | 83.4509 | 73.7943 | 48.1257
3201700105869 | 宜兴市林场南岳寺分场 | 宜兴 | 城镇居民 | 城镇居民生活用电 | 50 | 50 | 交流10kV | 2025 | 迎峰度夏 | 0 | 0 | 0
3201700105893 | 宜兴市金升金属材料有限公司 | 宜兴 | 铸造及其他金属制品制造 | 普通工业 | 0 | 200 | 交流10kV
3201700105911 | 宜兴思强环保科技有限公司 | 宜兴 | 其他电气机械及器材制造 | 普通工业 | 0 | 80 | 交流10kV
3201700105926 | 宜兴市思强金属材料有限公司 | 宜兴 | 铸造及其他金属制品制造 | 普通工业 | 250 | 250 | 交流10kV | 2025 | 迎峰度夏 | 78.2208 | 93.9769 | 16.2011
3201700105927 | 宜兴市晓峰茶业有限公司 | 宜兴 | 精制茶加工 | 普通工业 | 0 | 50 | 交流10kV
3201700105928 | 宜兴市紫云山茶业有限公司 | 宜兴 | 精制茶加工 | 普通工业 | 80 | 80 | 交流10kV | 2025 | 迎峰度夏 | 13.7 | 13.2753 | 5.8632
3201700105968 | 宜兴市腾龙彩印有限公司 | 宜兴 | 印刷 | 普通工业 | 250 | 250 | 交流10kV | 2025 | 迎峰度夏 | 63.5675 | 65.51 | 0.813
3201700105969 | 宜兴市鼎新微波设备有限公司 | 宜兴 | 环保、邮政、社会公共服务及其他专用设备制造 | 普通工业 | 80 | 80 | 交流10kV | 2025 | 迎峰度夏 | 2.3254 | 2.3137 | 0.9138
3201700106248 | 江苏国立化工科技有限公司 | 宜兴 | 专用化学产品制造 | 大工业用电 | 1250 | 1880 | 交流20kV | 2025 | 迎峰度夏 | 542.7059 | 476.4906 | 452.6698
3201700106254 | 江苏恒顺防水材料有限公司 | 宜兴 | 涂料、油墨、颜料及类似产品制造 | 大工业用电 | 400 | 400 | 交流10kV | 2025 | 迎峰度夏 | 14.8475 | 13.3285 | 13.0692
3201700106256 | 宜兴市神龙环保科技有限公司 | 宜兴 | 家用纺织制成品制造 | 普通工业 | 250 | 250 | 交流10kV
3201700106257 | 宜兴市锦丰建材有限公司 | 宜兴 | 结构性金属制品制造 | 普通工业 | 200 | 200 | 交流10kV | 2025 | 迎峰度夏 | 12.3225 | 8.1942 | 5.3583
3201700106260 | 江苏程辉木业有限公司 | 宜兴 | 人造板制造 | 普通工业 | 200 | 200 | 交流10kV
3201700106261 | 江苏银环精密钢管有限公司 | 宜兴 | 钢压延加工 | 大工业用电 | 1600 | 1600 | 交流10kV | 2025 | 迎峰度夏 | 356.6585 | 365.6087 | 145.4792
3201700106265 | 无锡市金久水泥有限公司 | 宜兴 | 水泥制造 | 大工业用电 | 27100 | 27100 | 交流20kV | 2025 | 迎峰度夏 | 753.7115 | 11460.5865 | 857.6762
3201700106271 | 宜兴市易林珑商贸有限公司 | 宜兴 | 五金、家具及室内装饰材料专门零售 | 商业用电 | 250 | 250 | 交流10kV | 2025 | 迎峰度夏 | 250 | 250 | 250
3201700106273 | 宜兴市宜港装卸储运有限公司 | 宜兴 | 其他仓储业 | 非居民照明 | 200 | 200 | 交流10kV | 2025 | 迎峰度夏 | 43.8906 | 41.9174 | 0
3201700106280 | 宜兴市阳羡高级中学 | 宜兴 | 高中教育 | 学校教学用电 | 800 | 800 | 交流10kV | 2025 | 迎峰度夏 | 118.4481 | 119.3348 | 52.3236
3201700106283 | 宜兴高青制衣有限公司 | 宜兴 | 机织服装制造 | 大工业用电 | 630 | 1430 | 交流10kV | 2025 | 迎峰度夏 | 358.4755 | 361.2415 | 34.4113
3201700106295 | 中国电信股份有限公司宜兴分公司 | 宜兴 | 固定电信服务 | 非工业 | 500 | 500 | 交流10kV | 2025 | 迎峰度夏 | 111.6415 | 108.7642 | 93.7154
3201700106297 | 江苏天力铝业有限公司 | 宜兴 | 其他未列明的制造业 | 大工业用电 | 3600 | 6715 | 交流10kV | 2025 | 迎峰度夏 | 12.5 | 10.8511 | 8.4
3201700106298 | 物资回收利用公司 | 宜兴 | 非金属废料和碎屑加工处理 | 普通工业 | 0 | 100 | 交流10kV
3201700106361 | 宜兴市盐业有限公司 | 宜兴 | 调味品、发酵制品制造 | 普通工业 | 50 | 50 | 交流10kV | 2025 | 迎峰度夏 | 17.7885 | 11.363 | 1.9389
3201700106364 | 江苏天木消防器材木业有限公司 | 宜兴 | 木质家具制造 | 普通工业 | 250 | 250 | 交流10kV | 2025 | 迎峰度夏 | 68.3173 | 63.6 | 3.9213
3201700106369 | 江苏大昌电力器材有限公司 | 宜兴 | 其他电气机械及器材制造 | 普通工业 | 250 | 315 | 交流10kV | 2025 | 迎峰度夏 | 6.1481 | 2.3936 | 0.5751
3201700106678 | 宜兴市国泰防火门有限公司 | 宜兴 | 其他家具制造 | 普通工业 | 200 | 200 | 交流10kV | 2025 | 迎峰度夏 | 97.0884 | 90.3626 | 6.6317
3201700106679 | 中石化壳牌（江苏）石油销售有限公司宜兴经营部 | 宜兴 | 与石油和天然气开采有关的服务活动 | 普通工业 | 50 | 50 | 交流10kV | 2025 | 迎峰度夏 | 8.5588 | 7.3748 | 7.41
3201700106684 | 宜兴市交通建设集团有限公司 | 宜兴 | 其他未列明建筑业 | 普通工业 | 250 | 250 | 交流10kV | 2025 | 迎峰度夏 | 37.5865 | 40.03 | 15.7604
3201700106686 | 宜兴市坤兴仓储服务有限公司 | 宜兴 | 其他仓储业 | 非居民照明 | 160 | 160 | 交流10kV | 2025 | 迎峰度夏 | 0 | 0 | 0
3201700106690 | 宜兴市交通建设集团有限公司 | 宜兴 | 其他未列明建筑业 | 大工业用电 | 0 | 800 | 交流10kV
3201700106711 | 江苏立霸实业股份有限公司 | 宜兴 | 其他未列明的制造业 | 普通工业 | 250 | 250 | 交流10kV | 2025 | 迎峰度夏 | 2.2226 | 1.1645 | 0.6448
3201700106745 | 无锡市新力啤酒有限公司 | 宜兴 | 酒的制造 | 大工业用电 | 800 | 2400 | 交流10kV | 2025 | 迎峰度夏 | 30.4269 | 33.2852 | 17.3176
3201700106843 | 宜兴万润食品有限公司 | 宜兴 | 蔬菜、菌类、水果和坚果加工 | 普通工业 | 160 | 1630 | 交流10kV | 2025 | 迎峰度夏 | 72.2846 | 81.8566 | 41.4855
3201700106845 | 江苏科创石化有限公司 | 宜兴 | 专用化学产品制造 | 大工业用电 | 815 | 815 | 交流10kV | 2025 | 迎峰度夏 | 71.6333 | 61.3481 | 48.67
3201700106846 | 江苏卡欧万泓电子有限公司 | 宜兴 | 电子元件及电子专用材料制造 | 大工业用电 | 400 | 400 | 交流10kV | 2025 | 迎峰度夏 | 56.5696 | 27.4602 | 6.1002
3201700106852 | 中国电信股份有限公司宜兴分公司 | 宜兴 | 邮政基本服务 | 非工业 | 200 | 200 | 交流10kV | 2025 | 迎峰度夏 | 48.7566 | 49.1358 | 44.9642
3201700106853 | 江苏耀峰环保科技有限公司 | 宜兴 | 环保、邮政、社会公共服务及其他专用设备制造 | 普通工业 | 250 | 250 | 交流10kV | 2025 | 迎峰度夏 | 129.3151 | 115.6849 | 18.3992
3201700106857 | 宜兴市方正节能砖有限公司 | 宜兴 | 砖瓦、石材等建筑材料制造 | 普通工业 | 250 | 250 | 交流10kV | 2025 | 迎峰度夏 | 40.4191 | 24.8734 | 9.7076
3201700106858 | 江苏长凯玻璃钢有限公司 | 宜兴 | 环保、邮政、社会公共服务及其他专用设备制造 | 大工业用电 | 815 | 815 | 交流10kV | 2025 | 迎峰度夏 | 223.4358 | 291.5849 | 137.6755
3201700106869 | 宜兴市宇天服装厂 | 宜兴 | 机织服装制造 | 普通工业 | 0 | 200 | 交流10kV
3201700106872 | 国家税务总局宜兴市税务局 | 宜兴 | 国家行政机构 | 非居民照明 | 100 | 100 | 交流10kV
3201700106878 | 宜兴市浩宇玻纤制品实业有限公司 | 宜兴 | 塑料零件制造及其他塑料制品制造 | 普通工业 | 250 | 250 | 交流10kV | 2025 | 迎峰度夏 | 37.6641 | 13.8605 | 21.5047
3201700106879 | 江苏申大衡器有限公司 | 宜兴 | 烘炉、风机、包装等设备制造 | 普通工业 | 250 | 250 | 交流10kV | 2025 | 迎峰度夏 | 76.5571 | 88.1292 | 53.23
3201700106882 | 宜兴信宜时装有限公司 | 宜兴 | 物业管理 | 商业用电 | 200 | 200 | 交流10kV | 2025 | 迎峰度夏 | 50.1682 | 43.02 | 45.158
3201700106883 | 宜兴市锦昌建筑环保有限公司 | 宜兴 | 其他电气机械及器材制造 | 普通工业 | 250 | 250 | 交流10kV | 2025 | 迎峰度夏 | 36.5256 | 38.0529 | 20.43
3201700106890 | 宜兴市中超包装材料有限公司 | 宜兴 | 软木制品及其他木制品制造 | 普通工业 | 160 | 160 | 交流10kV | 2025 | 迎峰度夏 | 3.1559 | 2.215 | 2.7503
3201700106891 | 宜兴市东森汽车服务有限公司 | 宜兴 | 机动车、电子产品和日用产品修理业 | 非工业 | 315 | 315 | 交流10kV | 2025 | 迎峰度夏 | 12.0549 | 8.3222 | 9.8057
3201700106897 | 宜兴彭彭企业发展有限公司 | 宜兴 | 其他商务服务 | 商业用电 | 50 | 50 | 交流10kV
3201700106901 | 南河茶场 | 宜兴 | 精制茶加工 | 普通工业 | 50 | 50 | 交流10kV | 2025 | 迎峰度夏 | 13.7545 | 12.9483 | 6.1694
3201700106909 | 宜兴市美达暖通设备制造有限公司 | 宜兴 | 金属加工机械制造 | 普通工业 | 100 | 100 | 交流10kV | 2025 | 迎峰度夏 | 2.32 | 2.5306 | 0.7839
3201700106912 | 宜兴市金鸡山公墓有限公司 | 宜兴 | 殡葬服务 | 非居民照明 | 630 | 630 | 交流10kV | 2025 | 迎峰度夏 | 175.9668 | 171.206 | 54.2823
3201700106926 | 宜兴市新街街道铜峰村村民委员会 | 宜兴 | 其他仓储业 | 非工业 | 250 | 250 | 交流10kV | 2025 | 迎峰度夏 | 26.1958 | 27.8057 | 23.4642
3201700106928 | 江苏汇金环保科技有限公司 | 宜兴 | 环保、邮政、社会公共服务及其他专用设备制造 | 普通工业 | 250 | 250 | 交流10kV | 2025 | 迎峰度夏 | 88.6259 | 80.008 | 6.4943
3201700106933 | 宜兴市华盛杜鹃花实验场 | 宜兴 | 旅游饭店 | 商业用电 | 100 | 100 | 交流10kV | 2025 | 迎峰度夏 | 55.5512 | 43.8122 | 39.05
3201700106942 | 中国电信股份有限公司宜兴分公司 | 宜兴 | 固定电信服务 | 非工业 | 200 | 200 | 交流10kV | 2025 | 迎峰度夏 | 100.1508 | 88.1363 | 65.5883
3201700106946 | 宜兴太平洋开发大厦有限公司 | 宜兴 | 其他商务服务 | 商业用电 | 1000 | 1000 | 交流10kV | 2025 | 迎峰度夏 | 310.8623 | 311.477 | 133.2906
3201700106961 | 宜兴市水产有限公司 | 宜兴 | 水产品加工 | 普通工业 | 250 | 250 | 交流10kV | 2025 | 迎峰度夏 | 111.7923 | 112.8591 | 109.7077
3201700106962 | 江苏省宜兴中等专业学校 | 宜兴 | 普通高等教育 | 学校教学用电 | 1800 | 1800 | 交流10kV | 2025 | 迎峰度夏 | 239.0358 | 214.6094 | 72.7189
3201700108475 | 宜兴市永益商贸有限公司 | 宜兴 | 其他住宿业 | 商业用电 | 70 | 70 | 交流380V | 2025 | 迎峰度夏 | 10.0516 | 8.8276 | 13.7423
3201700108495 | 国家税务总局宜兴市税务局 | 宜兴 | 其他国家机构 | 非居民照明 | 400 | 400 | 交流10kV | 2025 | 迎峰度夏 | 82.5948 | 56.7687 | 10.1057
3201700108708 | 徐海峰 | 宜城 | 其他娱乐活动 | 商业用电 | 200 | 200 | 交流380V | 2025 | 迎峰度夏 | 42.1423 | 52.4318 | 54.3245
3201700109423 | 殷咏梅 | 宜兴 | 其他餐饮业 | 商业用电 | 60 | 60 | 交流380V | 2025 | 迎峰度夏 | 5.3749 | 4.764 | 2.7628
3201700109431 | 江苏宜兴农村商业银行股份有限公司 | 宜兴 | 货币银行服务 | 非居民照明 | 800 | 800 | 交流10kV | 2025 | 迎峰度夏 | 7.834 | 6.0571 | 2.5062
3201700109583 | 张建军 | 宜兴 | 房屋建筑业 | 非居民照明 | 190 | 190 | 交流380V | 2025 | 迎峰度夏 | 31.4598 | 30.1298 | 15.0804
3201700109627 | 宜兴市工运大酒店 | 宜兴 | 快餐服务 | 商业用电 | 265 | 265 | 交流380V | 2025 | 迎峰度夏 | 24.702 | 23.9838 | 30.9509
3201700109629 | 宜兴市总工会 | 宜兴 | 正餐服务 | 商业用电 | 50 | 50 | 交流380V | 2025 | 迎峰度夏 | 0.9028 | 0.6406 | 1.2236
3201700109963 | 江苏生花农药有限公司 | 宜兴 | 生物化学农药及微生物农药制造 | 普通工业 | 0 | 400 | 交流10kV
3201700109966 | 中国电信股份有限公司宜兴分公司 | 宜兴 | 固定电信服务 | 非工业 | 50 | 50 | 交流10kV | 2025 | 迎峰度夏 | 11.2472 | 10.7619 | 10.1002
3201700109970 | 江苏长城窑炉工程有限公司 | 宜兴 | 耐火材料制品制造 | 大工业用电 | 315 | 315 | 交流10kV | 2025 | 迎峰度夏 | 55.7078 | 62.29 | 33.5527
3201700109977 | 江苏金豹科技有限公司 | 宜兴 | 其他电气机械及器材制造 | 普通工业 | 0 | 315 | 交流10kV
3201700109980 | 江苏嘉耐高温材料股份有限公司 | 宜兴 | 耐火材料制品制造 | 大工业用电 | 630 | 630 | 交流10kV | 2025 | 迎峰度夏 | 283.1019 | 253.234 | 216.5255
3201700109986 | 宜兴市普天视电子有限公司 | 宜兴 | 电子器件制造 | 大工业用电 | 400 | 400 | 交流10kV | 2025 | 迎峰度夏 | 87.287 | 84.9562 | 7.0189
3201700110001 | 中国电信股份有限公司宜兴分公司 | 宜兴 | 固定电信服务 | 非工业 | 250 | 250 | 交流10kV | 2025 | 迎峰度夏 | 54.4377 | 55.4434 | 47.8887
3201700110002 | 宜兴市佳普林新材料有限公司 | 宜兴 | 纸制品制造 | 大工业用电 | 315 | 315 | 交流10kV | 2025 | 迎峰度夏 | 94.0213 | 98.1968 | 15.8192
3201700110004 | 宜兴市金碧灯饰有限公司 | 宜兴 | 照明器具制造 | 大工业用电 | 0 | 315 | 交流10kV
3201700110030 | 江苏富道运输有限公司 | 宜兴 | 综合零售 | 商业用电 | 0 | 315 | 交流10kV
3201700110031 | 宜兴市湖景化工有限公司 | 宜兴 | 铸造及其他金属制品制造 | 普通工业 | 0 | 250 | 交流10kV | 2025 | 迎峰度夏 | 0.2018 | 0 | 0
3201700110032 | 化工设备厂 | 宜兴 | 电池制造 | 普通工业 | 100 | 100 | 交流10kV | 2025 | 迎峰度夏 | 8.223 | 4.1377 | 5.0713
3201700110034 | 江苏格兰特干燥浓缩设备有限公司 | 宜兴 | 泵、阀门、压缩机及类似机械制造 | 大工业用电 | 630 | 945 | 交流10kV | 2025 | 迎峰度夏 | 125.591 | 128.7717 | 24.7594
3201700110041 | 江苏嘉浩环保股份有限公司 | 宜兴 | 环保、邮政、社会公共服务及其他专用设备制造 | 普通工业 | 250 | 250 | 交流10kV | 2025 | 迎峰度夏 | 66.2712 | 46.7292 | 6.6458
3201700110043 | 中国电信股份有限公司宜兴分公司 | 宜兴 | 固定电信服务 | 非工业 | 50 | 50 | 交流10kV | 2025 | 迎峰度夏 | 17.9563 | 17.8703 | 15.1521
3201700110048 | 宜兴市月盛助剂有限公司 | 宜兴 | 矿产品、建材及化工产品批发 | 普通工业 | 200 | 200 | 交流10kV | 2025 | 迎峰度夏 | 28.1565 | 23.3058 | 18.6137
3201700110050 | 宜兴市骏马机床有限公司 | 宜兴 | 金属加工机械制造 | 普通工业 | 250 | 250 | 交流10kV | 2025 | 迎峰度夏 | 68.6671 | 63.5239 | 3.5126
3201700110053 | 江苏兴达文具集团有限公司 | 宜兴 | 文教办公用品制造 | 普通工业 | 250 | 315 | 交流10kV | 2025 | 迎峰度夏 | 79.8098 | 84.2909 | 4.4594
3201700110054 | 宜兴市江山生物制剂有限公司 | 宜兴 | 化学药品原料药制造 | 大工业用电 | 400 | 400 | 交流10kV | 2025 | 迎峰度夏 | 136.725 | 147.768 | 74.4574
3201700110055 | 宜兴市民杭机械设备租赁有限公司 | 宜兴 | 通用零部件制造 | 普通工业 | 250 | 250 | 交流10kV | 2025 | 迎峰度夏 | 19.8587 | 16.8119 | 12.4972
3201700110057 | 宜兴市宏得利建设工程有限公司 | 宜兴 | 照明器具制造 | 普通工业 | 250 | 250 | 交流10kV | 2025 | 迎峰度夏 | 26.997 | 14.39 | 107.6738
3201700110062 | 宜兴市申光医药化工有限公司 | 宜兴 | 化学药品制剂制造 | 普通工业 | 200 | 200 | 交流10kV | 2025 | 迎峰度夏 | 55.1016 | 24.9608 | 39.305
3201700110067 | 无锡市绿田化工有限公司 | 宜兴 | 合成材料制造 | 普通工业 | 250 | 250 | 交流10kV | 2025 | 迎峰度夏 | 6.46 | 3.5825 | 1.24
3201700110069 | 宜兴市星宇药业有限公司 | 宜兴 | 化学药品原料药制造 | 大工业用电 | 630 | 630 | 交流10kV | 2025 | 迎峰度夏 | 0 | 0 | 0
3201700110070 | 江苏神马铝业有限公司 | 宜兴 | 建筑、安全用金属制品制造 | 普通工业 | 200 | 200 | 交流10kV | 2025 | 迎峰度夏 | 9.1587 | 8.4577 | 5.5017
3201700110071 | 江苏洪流泵业股份有限公司 | 宜兴 | 化工、木材、非金属加工专用设备制造 | 普通工业 | 0 | 250 | 交流10kV | 2025 | 迎峰度夏 | 4.09 | 4.7631 | 3.2463
3201700110072 | 江苏鹏潮环境科技有限公司 | 宜兴 | 环保、邮政、社会公共服务及其他专用设备制造 | 普通工业 | 160 | 160 | 交流10kV | 2025 | 迎峰度夏 | 62.197 | 50.1825 | 3.5066
3201700110073 | 中国电信股份有限公司宜兴分公司 | 宜兴 | 固定电信服务 | 非工业 | 50 | 50 | 交流10kV
3201700110074 | 宜兴市耐火材料有限公司 | 宜兴 | 耐火材料制品制造 | 大工业用电 | 3000 | 4000 | 交流10kV | 2025 | 迎峰度夏 | 141.766 | 725.1481 | 139.8943
3201700110075 | 宜兴市申生催化剂有限公司 | 宜兴 | 专用化学产品制造 | 大工业用电 | 400 | 1030 | 交流10kV | 2025 | 迎峰度夏 | 11.3115 | 10.1455 | 2.0377
3201700110076 | 江苏华章电缆科技有限公司 | 宜兴 | 电线、电缆、光缆及电工器材制造 | 大工业用电 | 500 | 500 | 交流10kV | 2025 | 迎峰度夏 | 153.2128 | 154.5291 | 46.7502
3201700110077 | 宜兴市芳桥街道水利农机站 | 宜兴 | 谷物磨制 | 普通工业 | 200 | 200 | 交流10kV | 2025 | 迎峰度夏 | 8.9454 | 9.1678 | 10.6613
3201700110085 | 宜兴市弘扬防水涂料厂 | 宜兴 | 合成纤维制造 | 普通工业 | 50 | 50 | 交流10kV | 2025 | 迎峰度夏 | 5.7217 | 5.5185 | 1.0872
3201700110086 | 江苏华峰电缆有限公司 | 宜兴 | 电线、电缆、光缆及电工器材制造 | 大工业用电 | 0 | 315 | 交流10kV
3201700110087 | 宜兴鑫盛工艺品有限公司 | 宜兴 | 工艺美术及礼仪用品制造 | 普通工业 | 250 | 250 | 交流10kV | 2025 | 迎峰度夏 | 10.9391 | 1.2879 | 1.274
3201700110090 | 宜兴市军达新材料科技有限公司 | 宜兴 | 家用纺织制成品制造 | 普通工业 | 160 | 160 | 交流10kV | 2025 | 迎峰度夏 | 0 | 0 | 0
3201700110097 | 建筑材料厂 | 宜兴 | 机动车、电子产品和日用产品修理业 | 普通工业 | 50 | 50 | 交流10kV | 2025 | 迎峰度夏 | 0.8673 | 1.0058 | 0.322
3201700110109 | 宜兴市洁乐实业有限公司 | 宜兴 | 卫生材料及医药用品制造 | 大工业用电 | 400 | 800 | 交流10kV | 2025 | 迎峰度夏 | 28.2673 | 22.4437 | 6.0321
3201700110112 | 宜兴市九州研磨介质有限公司 | 宜兴 | 化工、木材、非金属加工专用设备制造 | 普通工业 | 0 | 400 | 交流10kV
3201700110113 | 江苏迈克化工机械有限公司 | 宜兴 | 金属制日用品制造 | 大工业用电 | 400 | 400 | 交流10kV | 2025 | 迎峰度夏 | 193.1324 | 189.5115 | 12.5583
3201700110118 | 伟洛仕电子（无锡）有限公司 | 宜兴 | 电子器件制造 | 大工业用电 | 800 | 800 | 交流10kV | 2025 | 迎峰度夏 | 645.349 | 650.8113 | 67.6808
3201700110123 | 宜兴市紫金铜业有限公司 | 宜兴 | 有色金属合金制造 | 大工业用电 | 3600 | 5200 | 交流10kV | 2025 | 迎峰度夏 | 1997.9149 | 2081.1333 | 2150.9216
3201700110125 | 宜兴恩伟金属制品有限公司 | 宜兴 | 金属丝绳及其制品制造 | 大工业用电 | 800 | 800 | 交流10kV | 2025 | 迎峰度夏 | 203.4906 | 192.1132 | 44.5585
3201700110127 | 宜兴市聚鑫电缆材料有限公司 | 宜兴 | 电线、电缆、光缆及电工器材制造 | 大工业用电 | 630 | 630 | 交流10kV | 2025 | 迎峰度夏 | 0 | 0 | 0
3201700110138 | 宜兴市宏旺机械有限公司 | 宜兴 | 环保、邮政、社会公共服务及其他专用设备制造 | 普通工业 | 250 | 315 | 交流10kV | 2025 | 迎峰度夏 | 3.5934 | 3.3362 | 1.5713
3201700110139 | 无锡市鸿庆无纺布有限公司 | 宜兴 | 家用纺织制成品制造 | 普通工业 | 0 | 315 | 交流10kV
3201700110143 | 宜兴市丽莱化工有限公司 | 宜兴 | 纸制品制造 | 普通工业 | 100 | 100 | 交流10kV | 2025 | 迎峰度夏 | 0.1351 | 0.0825 | 0.2826
3201700110146 | 江苏共昌轧辊股份有限公司 | 宜兴 | 结构性金属制品制造 | 大工业用电 | 30550 | 30550 | 交流35kV | 2025 | 迎峰度夏 | 4557.8302 | 5299.3019 | 13470.1887
3201700110147 | 袜厂 | 宜兴 | 针织或钩针编织服装制造 | 普通工业 | 200 | 200 | 交流10kV | 2025 | 迎峰度夏 | 1.1719 | 0.8851 | 37.4406
3201700110149 | 宜兴市金田化工有限公司 | 宜兴 | 矿产品、建材及化工产品批发 | 商业用电 | 250 | 250 | 交流10kV | 2025 | 迎峰度夏 | 8.8755 | 8.5725 | 8.3013
3201700110153 | 宜兴市红叶铸钢有限公司 | 宜兴 | 铸造及其他金属制品制造 | 大工业用电 | 0 | 500 | 交流10kV
3201700110154 | 中国电信股份有限公司宜兴分公司 | 宜兴 | 固定电信服务 | 非工业 | 200 | 200 | 交流10kV | 2025 | 迎峰度夏 | 33.4792 | 33.7585 | 28.2255
3201700110155 | 中国电信股份有限公司宜兴分公司 | 宜兴 | 固定电信服务 | 非工业 | 100 | 100 | 交流10kV | 2025 | 迎峰度夏 | 27.266 | 26.8442 | 21.2283
3201700110166 | 宜兴市三龙电气有限公司 | 宜兴 | 金属加工机械制造 | 普通工业 | 200 | 200 | 交流10kV | 2025 | 迎峰度夏 | 61.3964 | 23.9362 | 1.5717
3201700110172 | 宜兴市芳新废金属回收有限公司 | 宜兴 | 非金属废料和碎屑加工处理 | 普通工业 | 250 | 250 | 交流10kV | 2025 | 迎峰度夏 | 47.1691 | 58.2327 | 1.5284
3201700110175 | 宜兴市芳桥镇粮油管理所 | 宜兴 | 谷物磨制 | 普通工业 | 250 | 250 | 交流10kV | 2025 | 迎峰度夏 | 1.626 | 1.066 | 0.5549
3201700110178 | 宜兴市于氏特种玻璃有限公司 | 宜兴 | 技术玻璃制品制造 | 大工业用电 | 250 | 250 | 交流10kV | 2025 | 迎峰度夏 | 72.4115 | 69.9962 | 27.6827
3201700110179 | 宜兴市新华昌塑胶板业有限公司 | 宜兴 | 针织或钩针编织服装制造 | 普通工业 | 250 | 250 | 交流10kV
3201700110180 | 宜兴市曙光机械有限公司 | 宜兴 | 通用零部件制造 | 普通工业 | 250 | 250 | 交流10kV | 2025 | 迎峰度夏 | 16.8247 | 17.8198 | 10.58
3201700110184 | 江苏傲伦达科技实业股份有限公司 | 宜兴 | 调味品、发酵制品制造 | 普通工业 | 0 | 1000 | 交流10kV
3201700110185 | 宜兴市星云石化管件有限公司 | 宜兴 | 金属制日用品制造 | 普通工业 | 250 | 250 | 交流10kV | 2025 | 迎峰度夏 | 35.4828 | 13.6156 | 2.78
3201700110186 | 江苏赛易特新材料科技有限公司 | 宜兴 | 基础化学原料制造 | 普通工业 | 250 | 315 | 交流10kV | 2025 | 迎峰度夏 | 2.8234 | 2.5525 | 2.0594
3201700110187 | 宜兴市新建自来水有限公司 | 宜兴 | 自来水生产和供应 | 普通工业 | 200 | 200 | 交流10kV | 2025 | 迎峰度夏 | 44.8151 | 48.1577 | 43.8192
3201700110190 | 江苏华亚化纤有限公司 | 宜兴 | 合成纤维制造 | 大工业用电 | 20050 | 30050 | 交流35kV | 2025 | 迎峰度夏 | 1430.2212 | 3532.0283 | 3413.8868
3201700110193 | 无锡市环亚土工材料制造有限公司 | 宜兴 | 塑料板、管、型材制造 | 普通工业 | 250 | 315 | 交流10kV | 2025 | 迎峰度夏 | 0 | 0 | 0
3201700110194 | 江苏昌吉利新能源科技有限公司 | 宜兴 | 酒的制造 | 大工业用电 | 880 | 880 | 交流10kV | 2025 | 迎峰度夏 | 389.5094 | 414.4038 | 367.2491
3201700110196 | 江苏维多利机械有限公司 | 宜兴 | 环保、邮政、社会公共服务及其他专用设备制造 | 大工业用电 | 1000 | 1000 | 交流10kV | 2025 | 迎峰度夏 | 0 | 0 | 0
3201700110197 | 江苏金玉材料有限公司 | 宜兴 | 专用化学产品制造 | 普通工业 | 200 | 200 | 交流10kV | 2025 | 迎峰度夏 | 25.7 | 20.0838 | 10.7883
3201700110198 | 宜兴市兴昌涤塑有限公司 | 宜兴 | 家用纺织制成品制造 | 普通工业 | 0 | 100 | 交流10kV
3201700110203 | 宜兴市恒通镁制品有限公司 | 宜兴 | 其他未列明的制造业 | 普通工业 | 250 | 250 | 交流10kV | 2025 | 迎峰度夏 | 0.3331 | 1.8608 | 0.2374
3201700110211 | 江苏天音化工有限公司 | 宜兴 | 专用化学产品制造 | 大工业用电 | 315 | 315 | 交流10kV | 2025 | 迎峰度夏 | 48.2208 | 41.9938 | 19.449
3201700110213 | 江苏彤晟化学试剂有限公司 | 宜兴 | 日用化学产品制造 | 普通工业 | 250 | 250 | 交流10kV | 2025 | 迎峰度夏 | 13.8608 | 13.4767 | 9.3094
3201700110215 | 宜兴市振奋药用化工有限公司 | 宜兴 | 化学药品原料药制造 | 普通工业 | 200 | 200 | 交流10kV | 2025 | 迎峰度夏 | 7.547 | 5.3984 | 0.9581
3201700110216 | 宜兴市人防设备厂有限公司 | 宜兴 | 环保、邮政、社会公共服务及其他专用设备制造 | 普通工业 | 250 | 250 | 交流10kV | 2025 | 迎峰度夏 | 52.7349 | 44.0064 | 10.44
3201700110217 | 江苏瑞佳食品添加剂有限公司 | 宜兴 | 日用化学产品制造 | 大工业用电 | 800 | 800 | 交流10kV | 2025 | 迎峰度夏 | 23.8788 | 26.17 | 12.1958
3201700110223 | 无锡中正锅炉有限公司 | 宜兴 | 锅炉及辅助设备、其他原动设备制造 | 大工业用电 | 1200 | 1200 | 交流10kV | 2025 | 迎峰度夏 | 394.5115 | 283.9593 | 61.166
3201700110224 | 中国电信股份有限公司宜兴分公司 | 宜兴 | 固定电信服务 | 非工业 | 50 | 50 | 交流10kV | 2025 | 迎峰度夏 | 22.934 | 23.5774 | 20.8094
3201700110225 | 江苏天音化工有限公司 | 宜兴 | 专用化学产品制造 | 普通工业 | 0 | 1315 | 交流10kV | 2025 | 迎峰度夏 | 0 | 0 | 0
3201700110228 | 无锡欧辰环保设备有限公司 | 宜兴 | 环保、邮政、社会公共服务及其他专用设备制造 | 普通工业 | 200 | 200 | 交流10kV | 2025 | 迎峰度夏 | 96.7917 | 81.4708 | 6.1861
3201700110231 | 宜兴市永加化工有限公司 | 宜兴 | 化学药品原料药制造 | 普通工业 | 250 | 250 | 交流10kV | 2025 | 迎峰度夏 | 78.6741 | 60.9373 | 3.6792
3201700110234 | 宜兴市光辉包装材料有限公司 | 宜兴 | 塑料薄膜制造 | 大工业用电 | 2400 | 3400 | 交流10kV | 2025 | 迎峰度夏 | 928 | 1015.6038 | 952.4423
3201700110239 | 江苏美源环境工程有限公司 | 宜兴 | 环保、邮政、社会公共服务及其他专用设备制造 | 普通工业 | 200 | 200 | 交流10kV | 2025 | 迎峰度夏 | 23.3083 | 19.3909 | 2.2011
3201700110240 | 宜兴市宜丰合金球铁有限公司 | 宜兴 | 金属加工机械制造 | 大工业用电 | 0 | 630 | 交流10kV | 2025 | 迎峰度夏 | 0 | 0 | 0.0471
3201700110242 | 宜兴市佳兴工程塑料有限公司 | 宜兴 | 塑料板、管、型材制造 | 大工业用电 | 400 | 400 | 交流10kV | 2025 | 迎峰度夏 | 165.4585 | 190.591 | 166.4629
3201700110243 | 宜兴市德华线缆厂 | 宜兴 | 电线、电缆、光缆及电工器材制造 | 普通工业 | 250 | 315 | 交流10kV | 2025 | 迎峰度夏 | 32.8981 | 33.4208 | 3.1245
3201700110244 | 宜兴市晔佳轴承有限公司 | 宜兴 | 轴承、齿轮和传动部件制造 | 普通工业 | 80 | 80 | 交流10kV | 2025 | 迎峰度夏 | 41.083 | 30.8436 | 14.0313
3201700110246 | 江苏海达电缆有限公司 | 宜兴 | 电线、电缆、光缆及电工器材制造 | 大工业用电 | 1250 | 1250 | 交流10kV | 2025 | 迎峰度夏 | 175.1755 | 427.7778 | 255.0792
3201700110247 | 江苏朝阳塑业科技有限公司 | 宜兴 | 塑料板、管、型材制造 | 普通工业 | 250 | 250 | 交流10kV | 2025 | 迎峰度夏 | 91.9881 | 85.9904 | 77.4691
3201700110254 | 江苏三环实业股份有限公司 | 宜兴 | 环保、邮政、社会公共服务及其他专用设备制造 | 大工业用电 | 315 | 315 | 交流10kV | 2025 | 迎峰度夏 | 64.0552 | 53.7747 | 3.2558
3201700110255 | 无锡市宜欣制药设备厂（普通合伙） | 宜兴 | 环保、邮政、社会公共服务及其他专用设备制造 | 大工业用电 | 400 | 500 | 交流10kV | 2025 | 迎峰度夏 | 0 | 0 | 0
3201700110258 | 江苏广汇电缆有限公司 | 宜兴 | 电线、电缆、光缆及电工器材制造 | 大工业用电 | 1600 | 2600 | 交流10kV | 2025 | 迎峰度夏 | 299.9569 | 439 | 299.1804
3201700110259 | 宜兴市嘉华环保机械设备有限公司 | 宜兴 | 环保、邮政、社会公共服务及其他专用设备制造 | 普通工业 | 250 | 250 | 交流10kV | 2025 | 迎峰度夏 | 22.8467 | 16.8853 | 4.6325
3201700110263 | 宜兴市振兴电子元件有限公司 | 宜兴 | 电子元件及电子专用材料制造 | 普通工业 | 250 | 400 | 交流10kV | 2025 | 迎峰度夏 | 53.1824 | 41.7455 | 48.1724
3201700110264 | 宜兴丰嘉电子有限公司 | 宜兴 | 电子元件及电子专用材料制造 | 普通工业 | 250 | 250 | 交流10kV | 2025 | 迎峰度夏 | 39.3962 | 35.434 | 14.5333
3201700110265 | 宜兴市四方公路养护工程集团有限公司 | 宜兴 | 其他未列明建筑业 | 普通工业 | 160 | 160 | 交流10kV | 2025 | 迎峰度夏 | 19.8363 | 16.9396 | 7.4765
3201700110266 | 宜兴捷先化学工业有限公司 | 宜兴 | 专用化学产品制造 | 普通工业 | 100 | 100 | 交流10kV | 2025 | 迎峰度夏 | 15.9163 | 11.9377 | 1.5906
3201700110267 | 宜兴市家家乐电器有限公司 | 宜兴 | 电子元件及电子专用材料制造 | 大工业用电 | 315 | 315 | 交流10kV | 2025 | 迎峰度夏 | 118.8333 | 116.3273 | 58.5937
3201700110268 | 江苏东南电缆有限公司 | 宜兴 | 电线、电缆、光缆及电工器材制造 | 大工业用电 | 1050 | 1680 | 交流10kV | 2025 | 迎峰度夏 | 66.8415 | 103.4625 | 181.683
3201700110269 | 宜兴市平平塑料线缆厂 | 宜兴 | 电线、电缆、光缆及电工器材制造 | 普通工业 | 100 | 100 | 交流10kV | 2025 | 迎峰度夏 | 20.2087 | 15.5238 | 5.8334
3201700110270 | 宜兴市金叶工程塑料有限公司 | 宜兴 | 塑料板、管、型材制造 | 普通工业 | 250 | 315 | 交流10kV | 2025 | 迎峰度夏 | 115.1217 | 90.8896 | 31.797
3201700110271 | 宜兴市丰达印染机械有限公司 | 宜兴 | 通用零部件制造 | 普通工业 | 200 | 200 | 交流10kV | 2025 | 迎峰度夏 | 100.1488 | 78.8438 | 18.8453
3201700110272 | 宜兴市大洋毛纺织品有限公司 | 宜兴 | 毛纺织和染整精加工 | 普通工业 | 250 | 315 | 交流10kV | 2025 | 迎峰度夏 | 48.4609 | 39.5165 | 11.7567
3201700110278 | 宜兴市东一建材有限公司 | 宜兴 | 水泥制造 | 大工业用电 | 12070 | 14270 | 交流10kV | 2025 | 迎峰度夏 | 532 | 5863.6346 | 362.1373
3201700110280 | 宜兴水务集团有限公司徐舍分公司 | 宜兴 | 自来水生产和供应 | 普通工业 | 160 | 160 | 交流10kV | 2025 | 迎峰度夏 | 9.3202 | 5.0104 | 1.7844
3201700110283 | 江苏凯跃机械设备有限公司 | 宜兴 | 烘炉、风机、包装等设备制造 | 普通工业 | 200 | 200 | 交流10kV | 2025 | 迎峰度夏 | 0 | 0 | 0
3201700110285 | 宜兴市牡丹巾被厂 | 宜兴 | 毛纺织和染整精加工 | 普通工业 | 0 | 200 | 交流10kV
3201700110286 | 无锡市蜂皇机针有限公司 | 宜兴 | 金属制日用品制造 | 普通工业 | 250 | 250 | 交流10kV | 2025 | 迎峰度夏 | 52.9571 | 51.5132 | 20.9398
3201700110287 | 宜兴川海玻璃钢有限公司 | 宜兴 | 烘炉、风机、包装等设备制造 | 普通工业 | 100 | 100 | 交流10kV | 2025 | 迎峰度夏 | 7.3913 | 5.2661 | 1.9219
3201700110288 | 无锡市亿喜悦金属材料有限公司 | 宜兴 | 电线、电缆、光缆及电工器材制造 | 大工业用电 | 500 | 500 | 交流10kV | 2025 | 迎峰度夏 | 139.4735 | 259.8667 | 200.7215
3201700110292 | 无锡市鼎峰电工材料有限公司 | 宜兴 | 泡沫塑料制造 | 大工业用电 | 500 | 500 | 交流10kV | 2025 | 迎峰度夏 | 2.7835 | 3.0388 | 2.7271
3201700110293 | 宜兴市博通金属制品有限公司 | 宜兴 | 金属制日用品制造 | 普通工业 | 0 | 315 | 交流10kV
3201700110295 | 无锡市东元铜业有限公司 | 宜兴 | 其他未列明的制造业 | 普通工业 | 0 | 630 | 交流10kV
3201700110296 | 宜兴市亿恒金属材料有限公司 | 宜兴 | 电线、电缆、光缆及电工器材制造 | 普通工业 | 0 | 250 | 交流10kV | 2025 | 迎峰度夏 | 75.6404 | 98.58 | 125.438
3201700110297 | 江苏群峰电缆有限公司 | 宜兴 | 电线、电缆、光缆及电工器材制造 | 大工业用电 | 400 | 400 | 交流10kV | 2025 | 迎峰度夏 | 120.9504 | 111.0611 | 3.8418
3201700110298 | 宜兴市昌鼎贸易有限公司 | 宜兴 | 非金属废料和碎屑加工处理 | 普通工业 | 250 | 250 | 交流10kV | 2025 | 迎峰度夏 | 18.2649 | 10.8442 | 3.8855
3201700110299 | 无锡市永恒线缆有限公司 | 宜兴 | 电线、电缆、光缆及电工器材制造 | 大工业用电 | 500 | 500 | 交流10kV | 2025 | 迎峰度夏 | 109.514 | 186.576 | 204.927
3201700110300 | 宜兴市汇源铜业有限公司 | 宜兴 | 其他未列明的制造业 | 普通工业 | 0 | 315 | 交流10kV
3201700110301 | 宜兴市科迪粉体材料有限公司 | 宜兴 | 合成材料制造 | 普通工业 | 0 | 200 | 交流10kV
3201700110304 | 无锡市雄峰金属材料有限公司 | 宜兴 | 有色金属合金制造 | 大工业用电 | 1600 | 1600 | 交流10kV | 2025 | 迎峰度夏 | 59.587 | 58.1087 | 50.9319
3201700110307 | 江苏长峰电缆有限公司 | 宜兴 | 电线、电缆、光缆及电工器材制造 | 大工业用电 | 2400 | 2400 | 交流10kV | 2025 | 迎峰度夏 | 347.423 | 391.4038 | 641.9056
3201700110308 | 无锡聚丰集团铁塔制造有限公司 | 宜兴 | 结构性金属制品制造 | 大工业用电 | 2250 | 2250 | 交流10kV | 2025 | 迎峰度夏 | 1087.0078 | 1354.7608 | 2142.2352
3201700110309 | 无锡新丝雨线缆有限公司 | 宜兴 | 电线、电缆、光缆及电工器材制造 | 普通工业 | 250 | 250 | 交流10kV | 2025 | 迎峰度夏 | 0.6475 | 16.294 | 1.307
3201700110313 | 江苏远方电缆厂有限公司 | 宜兴 | 电线、电缆、光缆及电工器材制造 | 大工业用电 | 1660 | 2460 | 交流10kV | 2025 | 迎峰度夏 | 540.396 | 648.3042 | 929.6782
3201700110315 | 宜兴锦达制衣有限公司 | 宜兴 | 针织或钩针编织服装制造 | 普通工业 | 100 | 100 | 交流10kV | 2025 | 迎峰度夏 | 28.7313 | 22.2111 | 7.3238
3201700110321 | 无锡市万向电缆有限公司 | 宜兴 | 电线、电缆、光缆及电工器材制造 | 普通工业 | 250 | 250 | 交流10kV | 2025 | 迎峰度夏 | 16.8225 | 23.3541 | 7.4891
3201700110322 | 宜兴市吉安塑业有限公司 | 宜兴 | 制鞋业 | 大工业用电 | 500 | 500 | 交流10kV | 2025 | 迎峰度夏 | 96.2619 | 93.133 | 116.8508
3201700110323 | 宜兴市东风金属制品有限公司 | 宜兴 | 通用零部件制造 | 普通工业 | 250 | 315 | 交流10kV | 2025 | 迎峰度夏 | 88.4824 | 96.0255 | 78.73
3201700110327 | 无锡市天能塑业有限公司 | 宜兴 | 塑料薄膜制造 | 普通工业 | 160 | 160 | 交流10kV | 2025 | 迎峰度夏 | 28.1218 | 25.5828 | 22.4975
3201700110329 | 宜兴市恒峰材料有限公司 | 宜兴 | 电线、电缆、光缆及电工器材制造 | 大工业用电 | 0 | 315 | 交流10kV
3201700110331 | 无锡市苏南油脂有限公司 | 宜兴 | 植物油加工 | 大工业用电 | 500 | 500 | 交流10kV | 2025 | 迎峰度夏 | 108.8238 | 115.4245 | 41.5823
3201700110332 | 无锡市苏轩电缆有限公司 | 宜兴 | 电线、电缆、光缆及电工器材制造 | 大工业用电 | 630 | 630 | 交流10kV | 2025 | 迎峰度夏 | 121.3819 | 143.4035 | 167.4067
3201700110335 | 宜兴市四维铜业有限公司 | 宜兴 | 有色金属合金制造 | 普通工业 | 250 | 250 | 交流10kV | 2025 | 迎峰度夏 | 26.2731 | 17.4572 | 3.3127
3201700110336 | 宜兴市金啸铜业有限公司 | 宜兴 | 有色金属合金制造 | 大工业用电 | 1250 | 6150 | 交流10kV | 2025 | 迎峰度夏 | 420.6627 | 395.5097 | 436.5154
3201700110342 | 宜兴市中兴土蓄产有限公司 | 宜兴 | 毛纺织和染整精加工 | 普通工业 | 200 | 200 | 交流10kV | 2025 | 迎峰度夏 | 6.3787 | 7.0971 | 4.0226
3201700110343 | 江苏长能电缆科技有限公司 | 宜兴 | 电线、电缆、光缆及电工器材制造 | 普通工业 | 160 | 160 | 交流10kV | 2025 | 迎峰度夏 | 0.4155 | 0.4133 | 30.6517
3201700110344 | 江苏红峰电缆集团有限公司 | 宜兴 | 电线、电缆、光缆及电工器材制造 | 大工业用电 | 1250 | 1250 | 交流10kV | 2025 | 迎峰度夏 | 375.1396 | 490.0916 | 362.1416
3201700110349 | 中国电信股份有限公司宜兴分公司 | 宜兴 | 其他电信服务 | 非工业 | 200 | 200 | 交流10kV | 2025 | 迎峰度夏 | 83.5314 | 79.7385 | 69.8923
3201700110350 | 宜兴市淳美农业科技有限公司 | 宜兴 | 农业服务业 | 农业生产用电 | 500 | 500 | 交流10kV | 2025 | 迎峰度夏 | 74.6586 | 75.4214 | 42.5429
3201700110352 | 无锡鑫盈源金属材料科技有限公司 | 宜兴 | 结构性金属制品制造 | 大工业用电 | 800 | 800 | 交流10kV | 2025 | 迎峰度夏 | 191.381 | 177.3071 | 167.5479
3201700110353 | 宜兴市昊宇新型建筑材料有限公司 | 宜兴 | 水泥制造 | 大工业用电 | 1000 | 2000 | 交流10kV | 2025 | 迎峰度夏 | 4.6415 | 7.8973 | 4.8283
3201700110354 | 无锡市博力合金科技有限公司 | 宜兴 | 环保、邮政、社会公共服务及其他专用设备制造 | 大工业用电 | 1600 | 2850 | 交流10kV | 2025 | 迎峰度夏 | 364.7925 | 717.0189 | 764.8491
3201700110355 | 宜兴市羽丰睿胜电工材料有限公司 | 宜兴 | 电线、电缆、光缆及电工器材制造 | 大工业用电 | 315 | 315 | 交流10kV | 2025 | 迎峰度夏 | 109.8962 | 118.3792 | 95.4089
3201700110356 | 宜兴市意达铜业有限公司 | 宜兴 | 结构性金属制品制造 | 普通工业 | 0 | 200 | 交流10kV
3201700110360 | 宜兴市胜达水泥有限公司 | 宜兴 | 植物油加工 | 大工业用电 | 1000 | 6600 | 交流10kV | 2025 | 迎峰度夏 | 53.5918 | 48.0385 | 27.0943
3201700110361 | 中国电信股份有限公司宜兴分公司 | 宜兴 | 固定电信服务 | 非居民照明 | 50 | 50 | 交流10kV | 2025 | 迎峰度夏 | 15.5429 | 15.1314 | 14.4157
3201700110362 | 宜兴市天平水泥有限责任公司 | 宜兴 | 水泥制造 | 大工业用电 | 16000 | 18000 | 交流35kV | 2025 | 迎峰度夏 | 300.1038 | 867.1132 | 154.0981
3201700110369 | 宜兴市太湖防水材料有限公司 | 宜兴 | 橡胶板、管、带的制造 | 普通工业 | 250 | 250 | 交流10kV | 2025 | 迎峰度夏 | 7.1002 | 4.3734 | 4.1142
3201700110370 | 中国电信股份有限公司宜兴分公司 | 宜兴 | 固定电信服务 | 非居民照明 | 50 | 50 | 交流10kV | 2025 | 迎峰度夏 | 9.7972 | 10.8662 | 10.0089
3201700110371 | 无锡远东玻璃有限公司 | 宜兴 | 其他玻璃制造 | 大工业用电 | 900 | 2150 | 交流10kV | 2025 | 迎峰度夏 | 34.2898 | 86.5231 | 79.0189
3201700110429 | 宜兴市苏南化工厂有限公司 | 宜兴 | 专用化学产品制造 | 普通工业 | 100 | 100 | 交流10kV | 2025 | 迎峰度夏 | 3.1798 | 1.7168 | 0.9789
3201700110432 | 宜兴市晨冉涂塑管道有限公司 | 宜兴 | 塑料板、管、型材制造 | 大工业用电 | 500 | 500 | 交流10kV | 2025 | 迎峰度夏 | 418.9608 | 445.38 | 443
3201700110433 | 中国电信股份有限公司宜兴分公司 | 宜兴 | 其他电信服务 | 非居民照明 | 50 | 50 | 交流10kV | 2025 | 迎峰度夏 | 0 | 0 | 0
3201700110434 | 宜兴市艾伦德进出口有限公司 | 宜兴 | 棉纺织及印染精加工 | 大工业用电 | 1250 | 2250 | 交流10kV | 2025 | 迎峰度夏 | 163.3774 | 165.7038 | 161.866
3201700110435 | 宜兴市宏机机械配件制造有限公司 | 宜兴 | 铸造及其他金属制品制造 | 大工业用电 | 500 | 500 | 交流10kV | 2025 | 迎峰度夏 | 77.1062 | 72.6353 | 34.0432
3201700110437 | 宜兴市万商商贸有限公司 | 宜兴 | 综合零售 | 商业用电 | 125 | 125 | 交流10kV | 2025 | 迎峰度夏 | 29.2877 | 21.2874 | 6.9691
3201700110438 | 宜兴好厨帮日用品有限公司 | 宜兴 | 轴承、齿轮和传动部件制造 | 普通工业 | 250 | 250 | 交流10kV | 2025 | 迎峰度夏 | 37.7678 | 34.8423 | 5.5198
3201700110439 | 宜兴市天盛塑胶有限公司 | 宜兴 | 塑料零件制造及其他塑料制品制造 | 普通工业 | 250 | 250 | 交流10kV | 2025 | 迎峰度夏 | 30.0488 | 26.2395 | 92.9959
3201700110442 | 无锡市阳羡电子有限公司 | 宜兴 | 电子元件及电子专用材料制造 | 普通工业 | 200 | 315 | 交流10kV | 2025 | 迎峰度夏 | 178.9813 | 168.5777 | 23.206
3201700110445 | 宜兴市高塍镇范道村村民委员会 | 宜兴 | 排灌 | 农业生产用电 | 250 | 250 | 交流10kV | 2025 | 迎峰度夏 | 27.1924 | 32.3877 | 54.0569
3201700110446 | 宜兴市高塍镇范道村村民委员会 | 宜兴 | 排灌 | 农业生产用电 | 160 | 160 | 交流10kV | 2025 | 迎峰度夏 | 2.3662 | 2.5527 | 0
3201700110447 | 江苏威达电缆有限公司 | 宜兴 | 电线、电缆、光缆及电工器材制造 | 大工业用电 | 1030 | 1030 | 交流10kV | 2025 | 迎峰度夏 | 65.7154 | 67.9877 | 71.5292
3201700110451 | 中国电信股份有限公司宜兴分公司 | 宜兴 | 固定电信服务 | 非工业 | 200 | 200 | 交流10kV | 2025 | 迎峰度夏 | 47.6571 | 45.2849 | 39.8585
3201700110452 | 宜兴市兴华树脂有限公司 | 宜兴 | 专用化学产品制造 | 普通工业 | 100 | 100 | 交流10kV
3201700110454 | 宜兴市高塍镇梅家渎村村民委员会 | 宜兴 | 排灌 | 农业生产用电 | 0 | 200 | 交流10kV | 2025 | 迎峰度夏 | 2.4688 | 2.2723 | 2.2233
3201700110457 | 宜兴市高塍镇梅家渎村村民委员会 | 宜兴 | 内陆渔业 | 农业生产用电 | 160 | 160 | 交流10kV | 2025 | 迎峰度夏 | 12.2321 | 17.2685 | 36.3975
3201700110458 | 宜兴市高塍镇梅家渎村村民委员会 | 宜兴 | 排灌 | 农业生产用电 | 0 | 200 | 交流10kV | 2025 | 迎峰度夏 | 6.2974 | 5.215 | 4.7156
3201700110469 | 宜兴市高塍镇梅家渎村村民委员会 | 宜兴 | 内陆渔业 | 农业生产用电 | 100 | 100 | 交流10kV | 2025 | 迎峰度夏 | 1.3918 | 2.735 | 7.4306
3201700110471 | 宜兴市环宇轴瓦制造有限公司 | 宜兴 | 环保、邮政、社会公共服务及其他专用设备制造 | 普通工业 | 250 | 250 | 交流10kV | 2025 | 迎峰度夏 | 197.2523 | 175.2308 | 103.5635
3201700110473 | 无锡鑫运来微晶科技有限公司 | 宜兴 | 其他未列明的制造业 | 普通工业 | 0 | 160 | 交流10kV
3201700110474 | 宜兴市高塍镇梅家渎村村民委员会 | 宜兴 | 排灌 | 农业生产用电 | 0 | 100 | 交流10kV | 2025 | 迎峰度夏 | 1.4414 | 1.6254 | 1.2537
3201700110475 | 东吴渔场 | 宜兴 | 内陆渔业 | 农业生产用电 | 160 | 160 | 交流10kV | 2025 | 迎峰度夏 | 10.9208 | 7.4453 | 9.5388
3201700110476 | 宜兴市高塍镇梅家渎村村民委员会 | 宜兴 | 内陆渔业 | 农业生产用电 | 0 | 100 | 交流10kV | 2025 | 迎峰度夏 | 0 | 0.4293 | 0.2936
3201700110478 | 宜兴市高塍镇范道村村民委员会 | 宜兴 | 内陆渔业 | 农业生产用电 | 100 | 100 | 交流10kV | 2025 | 迎峰度夏 | 16.6417 | 75.7781 | 89.8394
3201700110479 | 宜兴市高塍镇梅家渎村村民委员会 | 宜兴 | 内陆渔业 | 农业生产用电 | 0 | 160 | 交流10kV | 2025 | 迎峰度夏 | 2.3307 | 2.4492 | 2.4647
3201700110482 | 宜兴市聚源电工材料有限公司 | 宜兴 | 塑料零件制造及其他塑料制品制造 | 普通工业 | 250 | 250 | 交流10kV | 2025 | 迎峰度夏 | 47.2952 | 52.5853 | 46.8849
3201700110483 | 永兴渔场 | 宜兴 | 内陆渔业 | 农业生产用电 | 100 | 100 | 交流10kV | 2025 | 迎峰度夏 | 8.1728 | 7.0245 | 32.0883
3201700110484 | 宜兴市高塍镇桃园社区居民委员会 | 宜兴 | 排灌 | 农业生产用电 | 315 | 315 | 交流10kV | 2025 | 迎峰度夏 | 0.9347 | 0.8849 | 3.93
3201700110485 | 中国电信股份有限公司宜兴分公司 | 宜兴 | 移动电信服务 | 非工业 | 200 | 200 | 交流10kV | 2025 | 迎峰度夏 | 33.0132 | 33.5811 | 30.8925
3201700110486 | 江苏东邦科技有限公司 | 宜兴 | 专用化学产品制造 | 大工业用电 | 1000 | 1400 | 交流10kV | 2025 | 迎峰度夏 | 263.184 | 252.2947 | 175.4113
3201700110489 | 江苏柯能新材料有限公司 | 宜兴 | 合成纤维制造 | 普通工业 | 0 | 7700 | 交流10kV | 2025 | 迎峰度夏 | 0 | 0 | 0
3201700110490 | 宜兴爱尔服饰有限公司 | 宜兴 | 机织服装制造 | 普通工业 | 100 | 100 | 交流10kV | 2025 | 迎峰度夏 | 4.0031 | 3.2702 | 20.6504
3201700110499 | 宜兴市高阳化工有限公司 | 宜兴 | 化学药品原料药制造 | 普通工业 | 160 | 160 | 交流10kV | 2025 | 迎峰度夏 | 13.9541 | 11.2492 | 2.8679
3201700110501 | 宜兴市晟曦机械设备有限公司 | 宜兴 | 环保、邮政、社会公共服务及其他专用设备制造 | 普通工业 | 160 | 160 | 交流10kV | 2025 | 迎峰度夏 | 8.7271 | 7.4642 | 1.336
3201700110502 | 宜兴市弘全机械制造有限公司 | 宜兴 | 金属加工机械制造 | 大工业用电 | 500 | 500 | 交流10kV | 2025 | 迎峰度夏 | 1.7244 | 1.2085 | 1.0736
3201700110505 | 中国电信股份有限公司宜兴分公司 | 宜兴 | 固定电信服务 | 非工业 | 200 | 200 | 交流10kV | 2025 | 迎峰度夏 | 0 | 0 | 0
3201700110507 | 宜兴天山水泥有限责任公司 | 宜兴 | 水泥制造 | 大工业用电 | 25050 | 41050 | 交流35kV | 2025 | 迎峰度夏 | 4583.5333 | 5250 | 4141.0408
3201700110514 | 宜兴市东民新材料有限公司 | 宜兴 | 塑料零件制造及其他塑料制品制造 | 大工业用电 | 1000 | 1000 | 交流10kV | 2025 | 迎峰度夏 | 284.9135 | 282.5125 | 279.33
3201700110520 | 宜兴利达化学有限公司 | 宜兴 | 专用化学产品制造 | 普通工业 | 0 | 500 | 交流10kV
3201700110521 | 无锡市凯利药业有限公司 | 宜兴 | 化学药品制剂制造 | 普通工业 | 200 | 200 | 交流10kV | 2025 | 迎峰度夏 | 17.8853 | 12.2844 | 12.5813
3201700110522 | 宜兴市精益机械有限公司 | 宜兴 | 金属加工机械制造 | 普通工业 | 160 | 160 | 交流10kV | 2025 | 迎峰度夏 | 0 | 0 | 0
3201700110523 | 宜兴市上标通用机械有限公司 | 宜兴 | 金属加工机械制造 | 普通工业 | 250 | 250 | 交流10kV | 2025 | 迎峰度夏 | 152.8121 | 136.3218 | 2.5157
3201700110528 | 宜兴中东机电有限公司 | 宜兴 | 塑料零件制造及其他塑料制品制造 | 普通工业 | 200 | 200 | 交流10kV | 2025 | 迎峰度夏 | 23.1226 | 21.7759 | 13.8221
3201700110532 | 宜兴市金茂机械有限公司 | 宜兴 | 金属加工机械制造 | 普通工业 | 250 | 250 | 交流10kV | 2025 | 迎峰度夏 | 67.5353 | 56.052 | 5.8742
3201700110535 | 江苏鑫大亨环保电气科技有限公司 | 宜兴 | 其他未列明的制造业 | 普通工业 | 250 | 250 | 交流10kV
3201700110536 | 宜兴市正大畜牧机械有限公司 | 宜兴 | 农、林、牧、渔专用机械制造 | 普通工业 | 100 | 100 | 交流10kV | 2025 | 迎峰度夏 | 1.8792 | 2.077 | 1.6728
3201700110538 | 中国电信股份有限公司宜兴分公司 | 宜兴 | 固定电信服务 | 非居民照明 | 50 | 50 | 交流10kV | 2025 | 迎峰度夏 | 11.6215 | 11.6368 | 11.0392
3201700110539 | 宜兴市华翔羊兔绒制条有限公司 | 宜兴 | 毛纺织和染整精加工 | 普通工业 | 250 | 315 | 交流10kV | 2025 | 迎峰度夏 | 1.404 | 1.6465 | 2.0821
3201700110540 | 宜兴市天石饲料有限公司 | 宜兴 | 饲料加工 | 大工业用电 | 2500 | 2500 | 交流10kV | 2025 | 迎峰度夏 | 1383.434 | 1313.4074 | 1195.717
3201700110542 | 江苏三木化工股份有限公司 | 宜兴 | 自来水生产和供应 | 普通工业 | 250 | 250 | 交流10kV | 2025 | 迎峰度夏 | 108.1 | 106.7113 | 101.2811
3201700110543 | 无锡市曙光电缆有限公司 | 宜兴 | 电线、电缆、光缆及电工器材制造 | 大工业用电 | 800 | 800 | 交流10kV | 2025 | 迎峰度夏 | 176.586 | 187.5256 | 16.6468
3201700110546 | 中国电信股份有限公司宜兴分公司 | 宜兴 | 固定电信服务 | 非工业 | 50 | 50 | 交流10kV | 2025 | 迎峰度夏 | 16.8406 | 16.9225 | 16.7915
3201700110550 | 无锡氿辉智能装备有限公司 | 宜兴 | 货摊、无店铺及其他零售业 | 商业用电 | 200 | 200 | 交流10kV | 2025 | 迎峰度夏 | 13.7685 | 7.1433 | 1.4865
3201700110553 | 中国电信股份有限公司宜兴分公司 | 宜兴 | 固定电信服务 | 非工业 | 50 | 50 | 交流10kV | 2025 | 迎峰度夏 | 18.7774 | 19.9283 | 18.5358
3201700110556 | 宜兴市鹏隆彩印包装有限公司 | 宜兴 | 印刷 | 大工业用电 | 500 | 500 | 交流10kV | 2025 | 迎峰度夏 | 207.5166 | 182.3941 | 5.0034
3201700110557 | 宜兴市佳恒电缆材料有限公司 | 宜兴 | 电线、电缆、光缆及电工器材制造 | 大工业用电 | 800 | 800 | 交流10kV | 2025 | 迎峰度夏 | 243.3192 | 187.6533 | 203.6917
3201700110558 | 无锡市伟飞电缆材料有限公司 | 宜兴 | 其他输配电及控制设备制造 | 大工业用电 | 315 | 315 | 交流10kV | 2025 | 迎峰度夏 | 35.2826 | 32.7291 | 50.3589
3201700110559 | 宜兴市铁山耐火材料有限公司 | 宜兴 | 耐火材料制品制造 | 普通工业 | 250 | 250 | 交流10kV | 2025 | 迎峰度夏 | 14.785 | 18.1992 | 13.5687
3201700110561 | 宜兴市苏南石油化工助剂有限公司 | 宜兴 | 专用化学产品制造 | 普通工业 | 0 | 200 | 交流10kV
3201700110562 | 江苏泰瑞耐火有限公司 | 宜兴 | 耐火材料制品制造 | 大工业用电 | 500 | 500 | 交流10kV | 2025 | 迎峰度夏 | 4.0255 | 0.22 | 5.1576
3201700110566 | 无锡锡储粮食储备有限公司 | 宜兴 | 谷物、棉花等农产品仓储 | 非工业 | 250 | 250 | 交流10kV | 2025 | 迎峰度夏 | 69.0733 | 85.5918 | 59.2985
3201700110567 | 无锡市双鹰耐火材料有限公司 | 宜兴 | 耐火材料制品制造 | 大工业用电 | 500 | 500 | 交流10kV
3201700110568 | 宜兴市周铁水利农机站 | 宜兴 | 排灌 | 农业排灌 | 200 | 200 | 交流10kV | 2025 | 迎峰度夏 | 17.9885 | 18.1306 | 15.0884
3201700110574 | 无锡市金希达新型建材有限公司 | 宜兴 | 非金属废料和碎屑加工处理 | 大工业用电 | 2400 | 4760 | 交流10kV | 2025 | 迎峰度夏 | 35.3808 | 33.9444 | 30.3698
3201700110575 | 宜兴市太湖稀有金属材料有限公司 | 宜兴 | 稀有稀土金属冶炼 | 普通工业 | 250 | 250 | 交流10kV | 2025 | 迎峰度夏 | 92.1398 | 85.3219 | 69.614
3201700110576 | 江苏澳隆环保科技有限公司 | 宜兴 | 金属加工机械制造 | 普通工业 | 160 | 160 | 交流10kV | 2025 | 迎峰度夏 | 15.5936 | 9.4262 | 2.1725
3201700110577 | 无锡宇工机械制造有限公司 | 宜兴 | 金属加工机械制造 | 大工业用电 | 1250 | 1250 | 交流10kV | 2025 | 迎峰度夏 | 322.677 | 271.8462 | 114.3962
3201700110578 | 宜兴市富瑞兴化工设备有限公司 | 宜兴 | 日用化学产品制造 | 普通工业 | 100 | 100 | 交流10kV | 2025 | 迎峰度夏 | 10.25 | 3.4859 | 1.0866
3201700110580 | 江苏雅克科技股份有限公司 | 宜兴 | 专用化学产品制造 | 普通工业 | 200 | 200 | 交流10kV | 2025 | 迎峰度夏 | 0.244 | 0.1789 | 0.1162
3201700110581 | 宜兴市周铁镇水利农机站 | 宜兴 | 排灌 | 农业生产用电 | 100 | 100 | 交流10kV | 2025 | 迎峰度夏 | 8.8693 | 7.4194 | 1.1408
3201700110584 | 江苏巨能机械有限公司 | 宜兴 | 金属加工机械制造 | 大工业用电 | 630 | 630 | 交流10kV | 2025 | 迎峰度夏 | 204.7774 | 196.3736 | 29.5868
3201700110585 | 中国电信股份有限公司宜兴分公司 | 宜兴 | 邮政基本服务 | 非工业 | 160 | 160 | 交流10kV | 2025 | 迎峰度夏 | 18.8538 | 21.1404 | 15.1869
3201700110588 | 宜兴市飞乐天和电子材料有限公司 | 宜兴 | 电子元件及电子专用材料制造 | 大工业用电 | 1600 | 2600 | 交流10kV | 2025 | 迎峰度夏 | 375.717 | 377.7358 | 381.5472
3201700110589 | 国家税务总局宜兴市税务局 | 宜兴 | 其他国家机构 | 非居民照明 | 200 | 200 | 交流10kV | 2025 | 迎峰度夏 | 43.7108 | 19.4757 | 4.9953
3201700110590 | 江苏中铁环保装备有限公司 | 宜兴 | 塑料板、管、型材制造 | 普通工业 | 200 | 200 | 交流10kV | 2025 | 迎峰度夏 | 20.9278 | 6.64 | 1.3322
3201700110597 | 宜兴市广发粉末冶金制品有限公司 | 宜兴 | 铸造及其他金属制品制造 | 普通工业 | 200 | 200 | 交流10kV | 2025 | 迎峰度夏 | 55.5347 | 57.6588 | 11.1542
3201700110598 | 宜兴市新凯耐火材料有限公司 | 宜兴 | 耐火材料制品制造 | 普通工业 | 250 | 250 | 交流10kV | 2025 | 迎峰度夏 | 94.5706 | 84.2294 | 51.5868
3201700110603 | 江苏鹏德工业科技有限公司 | 宜兴 | 金属加工机械制造 | 大工业用电 | 2850 | 2850 | 交流10kV | 2025 | 迎峰度夏 | 454.784 | 484.6333 | 179.0264
3201700110604 | 江苏华达环境工程有限公司 | 宜兴 | 环保、邮政、社会公共服务及其他专用设备制造 | 普通工业 | 250 | 250 | 交流10kV | 2025 | 迎峰度夏 | 12.466 | 9.6925 | 1.1119
3201700110606 | 江苏百事成防辐射科技有限公司 | 宜兴 | 环保、邮政、社会公共服务及其他专用设备制造 | 普通工业 | 250 | 250 | 交流10kV | 2025 | 迎峰度夏 | 144.117 | 132.4196 | 10.1549
3201700110607 | 宜兴市和润油脂有限公司 | 宜兴 | 植物油加工 | 普通工业 | 0 | 500 | 交流10kV
3201700110608 | 宜兴市和润油脂有限公司 | 宜兴 | 植物油加工 | 普通工业 | 250 | 250 | 交流10kV | 2025 | 迎峰度夏 | 20.5906 | 9.0933 | 4.3921
3201700110610 | 宜兴市宜轻机械有限公司 | 宜兴 | 金属加工机械制造 | 大工业用电 | 315 | 315 | 交流10kV | 2025 | 迎峰度夏 | 0 | 0 | 0
3201700110611 | 江苏新雪竹国际服饰有限公司 | 宜兴 | 机织服装制造 | 大工业用电 | 400 | 400 | 交流10kV | 2025 | 迎峰度夏 | 61.4283 | 58.5308 | 14.1908
3201700110612 | 江苏辛巴地板有限公司 | 宜兴 | 竹、藤、棕、草等制品制造 | 大工业用电 | 500 | 500 | 交流10kV | 2025 | 迎峰度夏 | 277.0992 | 252.303 | 39.9211
3201700110614 | 宜兴市和润油脂有限公司 | 宜兴 | 植物油加工 | 普通工业 | 0 | 315 | 交流10kV
3201700110615 | 中国电信股份有限公司宜兴分公司 | 宜兴 | 固定电信服务 | 非工业 | 315 | 315 | 交流10kV | 2025 | 迎峰度夏 | 100.9588 | 94.045 | 86.6094
3201700110618 | 宜兴市和桥大米有限公司 | 宜兴 | 谷物磨制 | 普通工业 | 200 | 200 | 交流10kV | 2025 | 迎峰度夏 | 2.1974 | 1.8662 | 1.3657
3201700110621 | 农贸市场(菜场) | 宜兴 | 综合零售 | 商业用电 | 315 | 315 | 交流10kV | 2025 | 迎峰度夏 | 194.4118 | 138.3208 | 87.3264
3201700110626 | 江苏苏南饲料有限公司 | 宜兴 | 饲料加工 | 普通工业 | 1400 | 1400 | 交流10kV | 2025 | 迎峰度夏 | 57.068 | 16.968 | 475.728
3201700110630 | 宜兴市塑成模具有限公司 | 宜兴 | 塑料零件制造及其他塑料制品制造 | 普通工业 | 250 | 250 | 交流10kV | 2025 | 迎峰度夏 | 49.2515 | 50.0965 | 16.9835
3201700110631 | 宜兴市和桥第二小学 | 宜兴 | 初等教育 | 学校教学用电 | 400 | 400 | 交流10kV | 2025 | 迎峰度夏 | 51.8722 | 43.2789 | 10.731
3201700110633 | 宜兴市恒泰建筑构件有限公司 | 宜兴 | 其他未列明建筑业 | 普通工业 | 50 | 50 | 交流10kV | 2025 | 迎峰度夏 | 2.4576 | 1.9398 | 1.5248
3201700110635 | 宜兴市泽威电工材料有限公司 | 宜兴 | 电子和电工机械专用设备制造 | 大工业用电 | 400 | 400 | 交流10kV | 2025 | 迎峰度夏 | 101.4962 | 97.6154 | 231.8442
3201700110636 | 江苏爱娇实业股份有限公司 | 宜兴 | 家用纺织制成品制造 | 大工业用电 | 1000 | 1000 | 交流10kV | 2025 | 迎峰度夏 | 598 | 564.7 | 484.9346
3201700110637 | 用电站8# | 宜兴 | 其他商务服务 | 非居民照明 | 50 | 50 | 交流10kV | 2025 | 迎峰度夏 | 0.0172 | 0.027 | 0.0343
3201700110639 | 宜兴市长洪陶瓷制品有限公司 | 宜兴 | 结构性金属制品制造 | 普通工业 | 100 | 100 | 交流10kV | 2025 | 迎峰度夏 | 12.007 | 13.5713 | 10.2911
3201700110642 | 宜兴市鑫晨轻纺电子有限公司 | 宜兴 | 电子和电工机械专用设备制造 | 普通工业 | 250 | 250 | 交流10kV
3201700110643 | 中国电信股份有限公司宜兴分公司 | 宜兴 | 固定电信服务 | 非工业 | 200 | 200 | 交流10kV | 2025 | 迎峰度夏 | 38.4415 | 36.0642 | 32.0623
3201700110644 | 无锡市超跃制衣有限公司 | 宜兴 | 机织服装制造 | 普通工业 | 250 | 250 | 交流10kV | 2025 | 迎峰度夏 | 160.5528 | 164.2396 | 6.3472
3201700110645 | 江苏宜信针织有限公司 | 宜兴 | 家用纺织制成品制造 | 普通工业 | 0 | 400 | 交流10kV
3201700110648 | 宜兴市裕丰纺织品有限公司 | 宜兴 | 家用纺织制成品制造 | 普通工业 | 160 | 160 | 交流10kV | 2025 | 迎峰度夏 | 33.8796 | 32.0153 | 5.1092
3201700110649 | 宜兴市华通纺织机械有限公司 | 宜兴 | 轴承、齿轮和传动部件制造 | 普通工业 | 250 | 250 | 交流10kV
3201700110650 | 宜兴市屺桥经编有限公司 | 宜兴 | 丝绢纺织及印染精加工 | 大工业用电 | 500 | 500 | 交流10kV | 2025 | 迎峰度夏 | 7.2862 | 7.8137 | 11.0234
3201700110651 | 宜兴市宏才盛邦科技有限公司 | 宜兴 | 其他未列明的制造业 | 大工业用电 | 1250 | 1250 | 交流10kV | 2025 | 迎峰度夏 | 169.3041 | 232.062 | 147.902
3201700110652 | 宜兴市张渚矿山机械厂 | 宜兴 | 切削工具制造 | 普通工业 | 160 | 160 | 交流10kV | 2025 | 迎峰度夏 | 1.8043 | 2.905 | 1.1681
3201700110655 | 江苏驰马科技股份有限公司 | 宜兴 | 日用杂品制造 | 大工业用电 | 4800 | 4800 | 交流10kV | 2025 | 迎峰度夏 | 693.6981 | 752.0192 | 430.1417
3201700110660 | 花岗石薄板厂 | 宜兴 | 砖瓦、石材等建筑材料制造 | 普通工业 | 200 | 200 | 交流10kV | 2025 | 迎峰度夏 | 2.4449 | 2.8008 | 2.0388
3201700110661 | 鞋厂 | 宜兴 | 砖瓦、石材等建筑材料制造 | 普通工业 | 100 | 100 | 交流10kV | 2025 | 迎峰度夏 | 0.0189 | 0.0462 | 0.0554
3201700110663 | 宜兴大理石厂 | 宜兴 | 砖瓦、石材等建筑材料制造 | 普通工业 | 160 | 160 | 交流10kV | 2025 | 迎峰度夏 | 46.6558 | 44.0204 | 5.8764
3201700110664 | 花岗石装饰厂 | 宜兴 | 砖瓦、石材等建筑材料制造 | 普通工业 | 200 | 200 | 交流10kV | 2025 | 迎峰度夏 | 99.5332 | 96.556 | 7.3917
3201700110667 | 宜兴市张渚镇华裕石材厂 | 宜兴 | 砖瓦、石材等建筑材料制造 | 普通工业 | 250 | 400 | 交流10kV | 2025 | 迎峰度夏 | 79.2878 | 50.7667 | 10.2735
3201700110671 | 江苏健龙电器有限公司 | 宜兴 | 其他输配电及控制设备制造 | 普通工业 | 250 | 250 | 交流10kV | 2025 | 迎峰度夏 | 25.1285 | 24.0409 | 2.3877
3201700110674 | 宜兴市兴东南石材有限公司 | 宜兴 | 砖瓦、石材等建筑材料制造 | 大工业用电 | 400 | 400 | 交流10kV | 2025 | 迎峰度夏 | 83.1398 | 89.9919 | 12.1831
3201700110679 | 宜兴市张渚镇喜发大理石板材厂 | 宜兴 | 砖瓦、石材等建筑材料制造 | 普通工业 | 250 | 250 | 交流10kV | 2025 | 迎峰度夏 | 4.0387 | 58.4236 | 29.326
3201700110682 | 江苏德意机电设备制造有限公司 | 宜兴 | 轴承、齿轮和传动部件制造 | 普通工业 | 200 | 200 | 交流10kV | 2025 | 迎峰度夏 | 65.2874 | 58.2647 | 3.2591
3201700110686 | 中国电信股份有限公司宜兴分公司 | 宜兴 | 固定电信服务 | 非工业 | 250 | 250 | 交流10kV | 2025 | 迎峰度夏 | 94.2491 | 92.9528 | 80.2453
3201700110691 | 宜兴市金鑫宾馆 | 宜兴 | 一般旅馆 | 商业用电 | 315 | 315 | 交流10kV | 2025 | 迎峰度夏 | 60.9216 | 61.2142 | 50.9386
3201700110693 | 宜兴水务集团有限公司 | 宜兴 | 自来水生产和供应 | 大工业用电 | 630 | 1260 | 交流10kV | 2025 | 迎峰度夏 | 152.7021 | 157.7 | 167.5
3201700110694 | 宜兴市联辉色织有限责任公司 | 宜兴 | 针织或钩针编织服装制造 | 普通工业 | 80 | 80 | 交流10kV | 2025 | 迎峰度夏 | 15.8321 | 15.8734 | 15.1881
3201700110696 | 宜兴环球精细化工有限公司 | 宜兴 | 专用化学产品制造 | 普通工业 | 160 | 160 | 交流10kV | 2025 | 迎峰度夏 | 4.024 | 5.1342 | 1.0681
3201700110697 | 无锡通利来轮胎工业有限公司 | 宜兴 | 轮胎制造 | 普通工业 | 160 | 160 | 交流10kV | 2025 | 迎峰度夏 | 16.313 | 10.7508 | 6.6296
3201700110699 | 宜兴市张渚百货公司 | 宜兴 | 综合零售 | 商业用电 | 400 | 400 | 交流10kV | 2025 | 迎峰度夏 | 210.7908 | 214.9971 | 56.5498
3201700110702 | 宜兴市张渚三阳副食品商店 | 宜兴 | 综合零售 | 商业用电 | 250 | 250 | 交流10kV | 2025 | 迎峰度夏 | 138.7849 | 134.0585 | 66.5453
3201700110704 | 宜兴市金潮铝业有限公司 | 宜兴 | 有色金属合金制造 | 普通工业 | 250 | 250 | 交流10kV | 2025 | 迎峰度夏 | 174.1355 | 124.9665 | 8.4528
3201700110705 | 宜兴海晟食品有限公司 | 宜兴 | 焙烤食品制造 | 普通工业 | 250 | 250 | 交流10kV | 2025 | 迎峰度夏 | 136.1887 | 127.3491 | 79.4
3201700110706 | 宜兴市建业金属铸造有限公司 | 宜兴 | 铸造及其他金属制品制造 | 普通工业 | 0 | 250 | 交流10kV
3201700110709 | 宜兴市张渚镇建磊板材厂 | 宜兴 | 砖瓦、石材等建筑材料制造 | 普通工业 | 250 | 250 | 交流10kV | 2025 | 迎峰度夏 | 58.5566 | 51.0328 | 25.96
3201700110710 | 宜兴市华昌汽车修配厂 | 宜兴 | 机动车、电子产品和日用产品修理业 | 普通工业 | 100 | 100 | 交流10kV | 2025 | 迎峰度夏 | 10.1938 | 8.9137 | 3.9466
3201700110712 | 宜兴市张渚桃溪机械配件厂 | 宜兴 | 切削工具制造 | 普通工业 | 50 | 50 | 交流10kV | 2025 | 迎峰度夏 | 3.8345 | 3.8004 | 0
3201700110715 | 宜兴市育龙培训中心 | 宜兴 | 职业技能培训 | 非工业 | 200 | 200 | 交流10kV | 2025 | 迎峰度夏 | 1.657 | 1.5831 | 1.2891
3201700110723 | 宜兴市中长色织有限公司 | 宜兴 | 家用纺织制成品制造 | 大工业用电 | 400 | 630 | 交流10kV | 2025 | 迎峰度夏 | 292.4528 | 267.634 | 225.4981
3201700110727 | 无锡海丽金纺织有限公司 | 宜兴 | 毛纺织和染整精加工 | 大工业用电 | 2630 | 2630 | 交流10kV | 2025 | 迎峰度夏 | 1074.9615 | 1060.8113 | 994.717
3201700110729 | 宜兴市和桥轻质保温建材厂 | 宜兴 | 砖瓦、石材等建筑材料制造 | 大工业用电 | 315 | 315 | 交流10kV | 2025 | 迎峰度夏 | 17.7857 | 17.1302 | 14.7143
3201700110731 | 宜兴华源纺织有限公司 | 宜兴 | 家用纺织制成品制造 | 大工业用电 | 630 | 630 | 交流10kV | 2025 | 迎峰度夏 | 402.2157 | 380.66 | 418.7942
3201700110732 | 无锡市爱德森机械有限公司 | 宜兴 | 电机制造 | 普通工业 | 80 | 80 | 交流10kV | 2025 | 迎峰度夏 | 8.3496 | 5.4528 | 0.994
3201700110733 | 宜兴市华龙保温材料有限公司 | 宜兴 | 泡沫塑料制造 | 普通工业 | 80 | 80 | 交流10kV | 2025 | 迎峰度夏 | 30.091 | 25.5795 | 17.7736
3201700110736 | 纺织南厂 | 宜兴 | 家用纺织制成品制造 | 普通工业 | 100 | 100 | 交流10kV | 2025 | 迎峰度夏 | 15.706 | 9.0123 | 1.0789
3201700110739 | 宜兴市迎盛旺纺织有限公司 | 宜兴 | 家用纺织制成品制造 | 大工业用电 | 630 | 800 | 交流10kV | 2025 | 迎峰度夏 | 273.0113 | 263.1415 | 269.7019
3201700110742 | 宜兴北海封头有限公司 | 宜兴 | 结构性金属制品制造 | 大工业用电 | 1880 | 1880 | 交流10kV
3201700110743 | 中国电信股份有限公司宜兴分公司 | 宜兴 | 固定电信服务 | 非工业 | 200 | 200 | 交流10kV | 2025 | 迎峰度夏 | 49.8208 | 46.9962 | 40.5434
3201700110750 | 宜兴市鹏威石业有限公司 | 宜兴 | 泡沫塑料制造 | 大工业用电 | 315 | 315 | 交流10kV | 2025 | 迎峰度夏 | 70.74 | 64.3809 | 20.9713
3201700110751 | 江苏银河钢杆有限公司 | 宜兴 | 结构性金属制品制造 | 普通工业 | 250 | 250 | 交流10kV | 2025 | 迎峰度夏 | 1.2253 | 1.1274 | 0.9796
3201700110752 | 宜兴市宏源杆塔制造有限公司 | 宜兴 | 照明器具制造 | 大工业用电 | 315 | 315 | 交流10kV | 2025 | 迎峰度夏 | 131.6283 | 120.4151 | 14.387
3201700110755 | 宜兴市联丰化工机械有限公司 | 宜兴 | 金属加工机械制造 | 大工业用电 | 1030 | 1030 | 交流10kV | 2025 | 迎峰度夏 | 382.1206 | 361.5912 | 77.2735
3201700110756 | 江苏明立杆塔有限公司 | 宜兴 | 环保、邮政、社会公共服务及其他专用设备制造 | 大工业用电 | 400 | 400 | 交流10kV | 2025 | 迎峰度夏 | 106.817 | 118.0192 | 11.0829
3201700110757 | 宜兴华源照明有限公司 | 宜兴 | 其他未列明的制造业 | 大工业用电 | 500 | 500 | 交流10kV | 2025 | 迎峰度夏 | 133.9727 | 102.1263 | 14.8283
3201700110760 | 宜兴市益民包装制品有限公司 | 宜兴 | 塑料包装箱及容器制造 | 大工业用电 | 500 | 500 | 交流10kV | 2025 | 迎峰度夏 | 21.7061 | 15.3906 | 13.9531
3201700110761 | 宜兴市东海塑料有限公司 | 宜兴 | 塑料包装箱及容器制造 | 大工业用电 | 630 | 630 | 交流10kV | 2025 | 迎峰度夏 | 0 | 0 | 0
3201700110762 | 中国电信股份有限公司宜兴分公司 | 宜兴 | 固定电信服务 | 非工业 | 50 | 50 | 交流10kV | 2025 | 迎峰度夏 | 0 | 0 | 0
3201700110765 | 宜兴市宜毛纺织有限公司 | 宜兴 | 针织或钩针编织服装制造 | 普通工业 | 250 | 315 | 交流10kV
3201700110766 | 无锡市华敏铜业有限公司 | 宜兴 | 其他常用有色金属冶炼 | 大工业用电 | 0 | 800 | 交流10kV
3201700110767 | 宜兴市金泰来纤维粉有限公司 | 宜兴 | 合成纤维制造 | 大工业用电 | 0 | 315 | 交流10kV
3201700110768 | 宜兴市宏博精细化工有限公司 | 宜兴 | 化学药品原料药制造 | 大工业用电 | 0 | 315 | 交流10kV
3201700110769 | 宜兴市志博新材料科技有限公司 | 宜兴 | 专用化学产品制造 | 普通工业 | 250 | 250 | 交流10kV | 2025 | 迎峰度夏 | 18.2864 | 9.4802 | 2.9815
3201700110770 | 无锡三友新材料科技有限公司 | 宜兴 | 电子元件及电子专用材料制造 | 普通工业 | 0 | 1260 | 交流10kV
3201700110774 | 无锡市亿恒液压科技有限公司 | 宜兴 | 通用零部件制造 | 普通工业 | 250 | 250 | 交流10kV | 2025 | 迎峰度夏 | 104.5893 | 91.2333 | 8.0627
3201700110775 | 宜兴市金翼毛条有限公司 | 宜兴 | 针织或钩针编织服装制造 | 大工业用电 | 500 | 500 | 交流10kV | 2025 | 迎峰度夏 | 196.4521 | 208.1662 | 190.5613
3201700110776 | 宜兴市吉兴科技有限公司 | 宜兴 | 毛纺织和染整精加工 | 大工业用电 | 900 | 1300 | 交流10kV | 2025 | 迎峰度夏 | 480.6415 | 472.875 | 398.9346
3201700110777 | 宜兴市宏发金属印刷有限公司 | 宜兴 | 印刷 | 大工业用电 | 500 | 815 | 交流10kV | 2025 | 迎峰度夏 | 56.3756 | 87.4674 | 21.7212
3201700110778 | 宜兴杰达家具有限公司 | 宜兴 | 砖瓦、石材等建筑材料制造 | 普通工业 | 200 | 200 | 交流10kV | 2025 | 迎峰度夏 | 0.3598 | 0.3391 | 0.5611
3201700110787 | 宜兴市永固化纤有限公司 | 宜兴 | 合成纤维制造 | 普通工业 | 0 | 315 | 交流10kV
3201700110788 | 宜兴市太平洋集装箱配件有限公司 | 宜兴 | 集装箱及金属包装容器制造 | 大工业用电 | 7330 | 8760 | 交流10kV | 2025 | 迎峰度夏 | 2804.8113 | 3531.0755 | 5316.6038
3201700110790 | 宜兴市第三棉纺厂 | 宜兴 | 毛纺织和染整精加工 | 普通工业 | 0 | 200 | 交流10kV
3201700110791 | 宜兴市前程铜材有限公司 | 宜兴 | 铸造及其他金属制品制造 | 普通工业 | 0 | 1000 | 交流10kV
3201700110794 | 无锡市银杏塑业科技有限公司 | 宜兴 | 玻璃纤维增强塑料制品制造 | 普通工业 | 250 | 250 | 交流10kV
3201700110802 | 宜兴市华福塑料制品有限公司 | 宜兴 | 塑料丝、绳及编织品制造 | 大工业用电 | 400 | 400 | 交流10kV | 2025 | 迎峰度夏 | 244.1373 | 222.6923 | 37.3496
3201700110806 | 宜兴市长风集装袋有限公司 | 宜兴 | 塑料丝、绳及编织品制造 | 大工业用电 | 315 | 315 | 交流10kV | 2025 | 迎峰度夏 | 233.5385 | 232.8077 | 66.2062
3201700110807 | 无锡市兴隆船舶有限公司 | 宜兴 | 船舶及相关装置制造 | 大工业用电 | 400 | 400 | 交流10kV | 2025 | 迎峰度夏 | 55.5735 | 67.4243 | 54.2042
3201700110809 | 中国电信股份有限公司宜兴分公司 | 宜兴 | 固定电信服务 | 非工业 | 50 | 50 | 交流10kV | 2025 | 迎峰度夏 | 16.7887 | 17.334 | 16.0321
3201700110813 | 宜兴市星光塑业有限公司 | 宜兴 | 塑料丝、绳及编织品制造 | 普通工业 | 200 | 200 | 交流10kV | 2025 | 迎峰度夏 | 91.5408 | 68.35 | 38.6413
3201700110815 | 宜兴市金正农机设备有限公司 | 宜兴 | 其他金属工具制造 | 普通工业 | 250 | 250 | 交流10kV
3201700110816 | 宜兴市勤丰包装材料有限公司 | 宜兴 | 塑料丝、绳及编织品制造 | 普通工业 | 250 | 315 | 交流10kV | 2025 | 迎峰度夏 | 99.9604 | 86.8264 | 46.81
3201700110817 | 无锡市添晟实业有限公司 | 宜兴 | 塑料丝、绳及编织品制造 | 普通工业 | 250 | 250 | 交流10kV | 2025 | 迎峰度夏 | 49.6664 | 49.4166 | 48.7272
3201700110819 | 中稀（宜兴）稀土新材料有限公司 | 宜兴 | 塑料零件制造及其他塑料制品制造 | 大工业用电 | 2250 | 2250 | 交流10kV | 2025 | 迎峰度夏 | 1523.5294 | 1469.2308 | 1355.3846
3201700110825 | 宜兴市禾友塑制品有限公司 | 宜兴 | 泡沫塑料制造 | 大工业用电 | 400 | 400 | 交流10kV
3201700110827 | 宜兴市伟峰电缆材料有限公司 | 宜兴 | 塑料丝、绳及编织品制造 | 普通工业 | 250 | 250 | 交流10kV | 2025 | 迎峰度夏 | 21.1115 | 22.1094 | 22.3128
3201700110830 | 宜兴兴光电子器件有限公司 | 宜兴 | 电子器件制造 | 普通工业 | 250 | 800 | 交流10kV | 2025 | 迎峰度夏 | 210.6288 | 177.6938 | 43.35
3201700110831 | 宜兴市天峰建筑陶瓷厂 | 宜兴 | 砖瓦、石材等建筑材料制造 | 普通工业 | 250 | 250 | 交流10kV | 2025 | 迎峰度夏 | 0.9613 | 0.8315 | 1.3466
3201700110834 | 无锡兴和电子陶瓷有限公司 | 宜兴 | 特种陶瓷制品制造 | 大工业用电 | 800 | 800 | 交流10kV | 2025 | 迎峰度夏 | 296.3962 | 279.6981 | 222.6792
3201700110836 | 江苏富陶车辆部件有限公司 | 宜兴 | 金属加工机械制造 | 大工业用电 | 5750 | 5750 | 交流10kV | 2025 | 迎峰度夏 | 1334.38 | 1320.6776 | 100.2755
3201700110837 | 无锡市艾宸环保科技有限公司 | 宜兴 | 环保、邮政、社会公共服务及其他专用设备制造 | 普通工业 | 250 | 500 | 交流10kV | 2025 | 迎峰度夏 | 108.4445 | 98.7847 | 8.3708
3201700110838 | 高窑垛 | 宜兴 | 排灌 | 农业生产用电 | 0 | 80 | 交流10kV | 2025 | 迎峰度夏 | 8.8418 | 8.5419 | 0.797
3201700110839 | 宜兴佳成印染有限公司 | 宜兴 | 针织或钩针编织服装制造 | 大工业用电 | 0 | 1250 | 交流10kV
3201700110842 | 宜兴市恒洋麻纺有限公司 | 宜兴 | 麻纺织和染整精加工 | 大工业用电 | 500 | 500 | 交流10kV
3201700110843 | 宜兴市填料厂 | 宜兴 | 塑料板、管、型材制造 | 普通工业 | 250 | 315 | 交流10kV | 2025 | 迎峰度夏 | 96.4776 | 96.425 | 85.2596
3201700110845 | 中国电信股份有限公司宜兴分公司 | 宜兴 | 邮政基本服务 | 非工业 | 50 | 50 | 交流10kV | 2025 | 迎峰度夏 | 5.206 | 4.9756 | 4.8089
3201700110848 | 中国电信股份有限公司宜兴分公司 | 宜兴 | 固定电信服务 | 非工业 | 200 | 200 | 交流10kV | 2025 | 迎峰度夏 | 25.5981 | 25.6481 | 20.5962
3201700110849 | 无锡市亿融环保成套设备有限公司 | 宜兴 | 塑料零件制造及其他塑料制品制造 | 普通工业 | 160 | 160 | 交流10kV | 2025 | 迎峰度夏 | 12.3345 | 10.763 | 0.9147
3201700110851 | 宜兴市电渗析水处理设备有限公司 | 宜兴 | 铸造及其他金属制品制造 | 普通工业 | 250 | 250 | 交流10kV | 2025 | 迎峰度夏 | 64.2964 | 56.1896 | 1.1053
3201700110856 | 宜兴市净化设备制造公司 | 宜兴 | 环保、邮政、社会公共服务及其他专用设备制造 | 普通工业 | 100 | 100 | 交流10kV | 2025 | 迎峰度夏 | 5.1574 | 3.6133 | 2.4532
3201700110870 | 宜兴市俊泰纺织有限公司 | 宜兴 | 家用纺织制成品制造 | 大工业用电 | 315 | 315 | 交流10kV | 2025 | 迎峰度夏 | 171.2339 | 169.398 | 172.7104
3201700110874 | 宜兴市鸿胜建材有限公司 | 宜兴 | 砖瓦、石材等建筑材料制造 | 普通工业 | 200 | 200 | 交流10kV | 2025 | 迎峰度夏 | 0 | 0 | 0
3201700110875 | 宜兴市高塍中学 | 宜兴 | 初中教育 | 学校教学用电 | 250 | 250 | 交流10kV | 2025 | 迎峰度夏 | 20.4048 | 15.1183 | 5.73
3201700110876 | 江苏新神环有限公司 | 宜兴 | 环保、邮政、社会公共服务及其他专用设备制造 | 普通工业 | 50 | 50 | 交流10kV | 2025 | 迎峰度夏 | 10.8317 | 7.8253 | 2.7887
3201700110877 | 中国电信股份有限公司宜兴分公司 | 宜兴 | 固定电信服务 | 非工业 | 100 | 100 | 交流10kV | 2025 | 迎峰度夏 | 45.7906 | 43.1 | 40.9057
3201700110881 | 江苏恒昌环水设备有限公司 | 宜兴 | 环保、邮政、社会公共服务及其他专用设备制造 | 普通工业 | 250 | 250 | 交流10kV | 2025 | 迎峰度夏 | 17.7447 | 15.9275 | 4.3069
3201700110882 | 宜兴市文峰环境科技有限公司 | 宜兴 | 环保、邮政、社会公共服务及其他专用设备制造 | 普通工业 | 100 | 100 | 交流10kV | 2025 | 迎峰度夏 | 16.6983 | 12.6721 | 6.4613
3201700110883 | 宜兴安信拉链科技有限公司 | 宜兴 | 日用杂品制造 | 普通工业 | 250 | 250 | 交流10kV | 2025 | 迎峰度夏 | 50.5826 | 45.2497 | 6.1681
3201700110885 | 宜兴泉溪环保设备有限公司 | 宜兴 | 其他餐饮业 | 商业用电 | 1000 | 1000 | 交流10kV | 2025 | 迎峰度夏 | 78.8189 | 62.3132 | 51.6792
3201700110886 | 欧亚华都（宜兴）环保有限公司 | 宜兴 | 环保、邮政、社会公共服务及其他专用设备制造 | 大工业用电 | 315 | 315 | 交流10kV | 2025 | 迎峰度夏 | 67.7375 | 45.912 | 23.578
3201700110887 | 江苏复兴科技发展有限公司 | 宜兴 | 环保、邮政、社会公共服务及其他专用设备制造 | 普通工业 | 200 | 200 | 交流10kV | 2025 | 迎峰度夏 | 31.1713 | 24.5085 | 5.0751
3201700110890 | 宜兴市文晖文具有限公司 | 宜兴 | 文教办公用品制造 | 普通工业 | 250 | 250 | 交流10kV | 2025 | 迎峰度夏 | 52.4302 | 44.5682 | 2.2408
3201700110891 | 宜兴市文峰环境科技有限公司 | 宜兴 | 环保、邮政、社会公共服务及其他专用设备制造 | 普通工业 | 200 | 200 | 交流10kV | 2025 | 迎峰度夏 | 0 | 0 | 0
3201700110895 | 宜兴市泉源环保装备有限公司 | 宜兴 | 金属制日用品制造 | 普通工业 | 250 | 250 | 交流10kV | 2025 | 迎峰度夏 | 30.6268 | 27.263 | 0.8355
3201700110896 | 宜兴市东方水设备有限公司 | 宜兴 | 合成纤维制造 | 普通工业 | 250 | 250 | 交流10kV | 2025 | 迎峰度夏 | 10.8847 | 10.2696 | 3.9785
3201700110899 | 宜兴市顺达灯具厂 | 宜兴 | 光学玻璃制造 | 普通工业 | 0 | 100 | 交流10kV
3201700110902 | 宜兴市盛道茶业有限公司 | 宜兴 | 精制茶加工 | 农业生产用电 | 250 | 250 | 交流10kV | 2025 | 迎峰度夏 | 16.615 | 15.4247 | 12.9509
3201700110904 | 宜兴市横山水库管理处 | 宜兴 | 旅游饭店 | 商业用电 | 500 | 500 | 交流10kV | 2025 | 迎峰度夏 | 0 | 0 | 0
3201700110905 | 水库茶场 | 宜兴 | 精制茶加工 | 普通工业 | 50 | 50 | 交流10kV | 2025 | 迎峰度夏 | 0.9851 | 0.7325 | 0.4422
3201700110909 | 宜兴市阳生化工有限公司 | 宜兴 | 专用化学产品制造 | 普通工业 | 250 | 250 | 交流10kV | 2025 | 迎峰度夏 | 44.4279 | 19.415 | 2.0416
3201700110910 | 江苏致雅汽车零部件有限公司 | 宜兴 | 软木制品及其他木制品制造 | 大工业用电 | 400 | 400 | 交流10kV | 2025 | 迎峰度夏 | 87.2528 | 85.364 | 18.16
3201700110911 | 宜兴市中建保温材料集团有限公司 | 宜兴 | 环保、邮政、社会公共服务及其他专用设备制造 | 普通工业 | 200 | 200 | 交流10kV | 2025 | 迎峰度夏 | 52.025 | 55.4723 | 25.8489
3201700110912 | 宜兴市大贤岭林场有限公司 | 宜兴 | 林木的培育和种植 | 农业生产用电 | 80 | 80 | 交流10kV | 2025 | 迎峰度夏 | 37.3013 | 36.5487 | 17.974
3201700110913 | 宜兴市宜南液化气有限公司 | 宜兴 | 燃气生产和供应业 | 普通工业 | 50 | 50 | 交流10kV | 2025 | 迎峰度夏 | 9.7648 | 11.483 | 3.5868
3201700110914 | 张渚港区 | 宜兴 | 装卸搬运 | 普通工业 | 80 | 80 | 交流10kV | 2025 | 迎峰度夏 | 23.3279 | 22.8453 | 10.3334
3201700110916 | 宜兴俊宏塑胶制品有限公司 | 宜兴 | 制鞋业 | 大工业用电 | 315 | 315 | 交流10kV | 2025 | 迎峰度夏 | 43.6521 | 34.2416 | 4.4748
3201700110917 | 宜兴富扬机械有限公司 | 宜兴 | 环保、邮政、社会公共服务及其他专用设备制造 | 大工业用电 | 400 | 400 | 交流10kV | 2025 | 迎峰度夏 | 112.5623 | 117.2924 | 9.6813
3201700110919 | 江苏宁晖环保科技有限公司 | 宜兴 | 环保、邮政、社会公共服务及其他专用设备制造 | 普通工业 | 250 | 250 | 交流10kV | 2025 | 迎峰度夏 | 88.1268 | 82.7142 | 0
3201700110921 | 江苏环宇汽车零部件有限公司 | 宜兴 | 通用零部件制造 | 大工业用电 | 1250 | 1250 | 交流10kV | 2025 | 迎峰度夏 | 325.3604 | 338.0623 | 391.0321
3201700110922 | 江苏艾特克阻燃材料有限公司 | 宜兴 | 塑料零件制造及其他塑料制品制造 | 大工业用电 | 1000 | 1080 | 交流10kV | 2025 | 迎峰度夏 | 107.5434 | 146.6349 | 226.1189
3201700110923 | 江苏星晨环保集团有限公司 | 宜兴 | 环保、邮政、社会公共服务及其他专用设备制造 | 普通工业 | 160 | 160 | 交流10kV | 2025 | 迎峰度夏 | 38.8813 | 39.7226 | 5.0375
3201700110924 | 江苏赛特钢结构有限公司 | 宜兴 | 建筑、安全用金属制品制造 | 普通工业 | 250 | 250 | 交流10kV | 2025 | 迎峰度夏 | 27.1736 | 25.2238 | 11.2871
3201700110926 | 宜兴市太亚环保设备有限公司 | 宜兴 | 综合零售 | 商业用电 | 160 | 160 | 交流10kV | 2025 | 迎峰度夏 | 57.9019 | 52.7566 | 26.1415
3201700110930 | 宜兴立伟手袋有限公司 | 宜兴 | 皮革制品制造 | 普通工业 | 250 | 250 | 交流10kV | 2025 | 迎峰度夏 | 43.0096 | 33.2156 | 17.7057
3201700110931 | 宜兴市大贤岭林场有限公司 | 宜兴 | 林木的培育和种植 | 农业生产用电 | 250 | 250 | 交流10kV | 2025 | 迎峰度夏 | 16.5888 | 10.9416 | 11.873
3201700110933 | 宜兴伟隆印染有限公司 | 宜兴 | 棉纺织及印染精加工 | 大工业用电 | 0 | 315 | 交流10kV
3201700110942 | 宜兴市伟业印染有限公司 | 宜兴 | 棉纺织及印染精加工 | 大工业用电 | 1800 | 1800 | 交流10kV | 2025 | 迎峰度夏 | 1824.4462 | 1845.6666 | 2141.1884
3201700110943 | 宜兴浩卓机械科技有限公司 | 宜兴 | 环保、邮政、社会公共服务及其他专用设备制造 | 普通工业 | 200 | 200 | 交流10kV | 2025 | 迎峰度夏 | 0.2765 | 0.1733 | 0.1309
3201700110945 | 宜兴义源铜业有限公司 | 宜兴 | 其他未列明的制造业 | 普通工业 | 0 | 2000 | 交流10kV
3201700110946 | 中国电信股份有限公司宜兴分公司 | 宜兴 | 固定电信服务 | 非工业 | 50 | 50 | 交流10kV | 2025 | 迎峰度夏 | 12.5017 | 12.9681 | 13.834
3201700110947 | 宜兴市亨达化工有限公司 | 宜兴 | 日用化学产品制造 | 普通工业 | 250 | 250 | 交流10kV | 2025 | 迎峰度夏 | 3.351 | 3.2382 | 1.1765
3201700110948 | 无锡市金源丽锦纺织有限公司 | 宜兴 | 丝绢纺织及印染精加工 | 大工业用电 | 1000 | 1250 | 交流10kV
3201700110949 | 无锡市晟元金属制品有限公司 | 宜兴 | 金属表面处理及热处理加工 | 大工业用电 | 0 | 315 | 交流10kV
3201700110950 | 宜兴市丰山汽车内饰制品有限公司 | 宜兴 | 制鞋业 | 大工业用电 | 315 | 315 | 交流10kV | 2025 | 迎峰度夏 | 61.9774 | 51.3062 | 75.3447
3201700110951 | 无锡市中英达交通设施工程安装有限公司 | 宜兴 | 交通器材及其他交通运输设备制造 | 普通工业 | 200 | 200 | 交流10kV | 2025 | 迎峰度夏 | 39.6313 | 39.8708 | 33.3766
3201700110952 | 宜兴市奇达纺织服饰有限公司 | 宜兴 | 机织服装制造 | 普通工业 | 80 | 80 | 交流10kV | 2025 | 迎峰度夏 | 18.097 | 15.5619 | 8.7933
3201700110953 | 宜兴市和平冷拔模具有限公司 | 宜兴 | 金属表面处理及热处理加工 | 普通工业 | 250 | 1130 | 交流10kV | 2025 | 迎峰度夏 | 20.1877 | 37.0065 | 9.5962
3201700110955 | 宜兴市华芸亚麻纺织有限公司 | 宜兴 | 麻纺织和染整精加工 | 大工业用电 | 1200 | 1200 | 交流10kV | 2025 | 迎峰度夏 | 822.1314 | 865.068 | 623.2176
3201700110957 | 宜兴市同德合金有限公司 | 宜兴 | 金属表面处理及热处理加工 | 大工业用电 | 315 | 315 | 交流10kV | 2025 | 迎峰度夏 | 50.7444 | 52.8993 | 48.7398
3201700110958 | 宜兴市创业琉璃瓦厂 | 宜兴 | 砖瓦、石材等建筑材料制造 | 普通工业 | 0 | 80 | 交流10kV
3201700110959 | 宜兴水务集团有限公司 | 宜兴 | 自来水生产和供应 | 大工业用电 | 315 | 315 | 交流10kV | 2025 | 迎峰度夏 | 55.1481 | 49.0588 | 51.1462
3201700110960 | 中国电信股份有限公司宜兴分公司 | 宜兴 | 固定电信服务 | 非工业 | 200 | 200 | 交流10kV | 2025 | 迎峰度夏 | 71.8962 | 66.1094 | 44.3943
3201700110961 | 无锡市太华电子有限公司 | 宜兴 | 电子器件制造 | 普通工业 | 250 | 250 | 交流10kV | 2025 | 迎峰度夏 | 86.9252 | 84.1436 | 13.5026
3201700110962 | 宜兴市旭日纺织厂 | 宜兴 | 家用纺织制成品制造 | 大工业用电 | 500 | 500 | 交流10kV | 2025 | 迎峰度夏 | 221.5769 | 216.25 | 213.3077
3201700110963 | 宜兴市建盛耐火炉料厂 | 宜兴 | 耐火材料制品制造 | 普通工业 | 200 | 200 | 交流10kV | 2025 | 迎峰度夏 | 11.8726 | 11.6215 | 44.7396
3201700110964 | 宜兴市太华纺织机械器材有限公司 | 宜兴 | 家用纺织制成品制造 | 普通工业 | 0 | 100 | 交流10kV
3201700110966 | 宜兴市山支岗印铁制罐有限公司 | 宜兴 | 集装箱及金属包装容器制造 | 普通工业 | 200 | 200 | 交流10kV | 2025 | 迎峰度夏 | 97.6996 | 93.5034 | 89.1683
3201700110969 | 宜兴市现代化工涂料研究所 | 宜兴 | 涂料、油墨、颜料及类似产品制造 | 普通工业 | 0 | 50 | 交流10kV
3201700110972 | 江苏添竹化工科技有限公司 | 宜兴 | 专用化学产品制造 | 普通工业 | 250 | 315 | 交流10kV | 2025 | 迎峰度夏 | 78.0304 | 59.7344 | 23.0096
3201700110978 | 宜兴市申华织造有限公司 | 宜兴 | 其他陶瓷制品制造 | 普通工业 | 250 | 250 | 交流10kV | 2025 | 迎峰度夏 | 12.4221 | 12.7134 | 12.7587
3201700110979 | 宜兴市龙杰布业有限公司 | 宜兴 | 家用纺织制成品制造 | 普通工业 | 50 | 50 | 交流10kV | 2025 | 迎峰度夏 | 23.9727 | 22.5245 | 0.2435
3201700110987 | 宜兴市太华彩印厂有限公司 | 宜兴 | 印刷 | 普通工业 | 80 | 80 | 交流10kV | 2025 | 迎峰度夏 | 8.2936 | 6.5588 | 1.5208
3201700110989 | 宜兴市广联电子科技有限公司 | 宜兴 | 电子器件制造 | 普通工业 | 80 | 80 | 交流10kV | 2025 | 迎峰度夏 | 11.7347 | 12.3112 | 6.0061
3201700110991 | 宜兴市双龙纺织有限公司 | 宜兴 | 麻纺织和染整精加工 | 大工业用电 | 0 | 315 | 交流10kV
3201700110994 | 宜兴市兴尚纺织厂 | 宜兴 | 麻纺织和染整精加工 | 普通工业 | 0 | 315 | 交流10kV | 2025 | 迎峰度夏 | 0.39 | 0.337 | 0.6606
3201700111000 | 宜兴市宇东纺织有限公司 | 宜兴 | 家用纺织制成品制造 | 普通工业 | 200 | 200 | 交流10kV | 2025 | 迎峰度夏 | 145.5318 | 148.6079 | 146.6006
3201700111008 | 宜兴市华艺制衣有限公司 | 宜兴 | 机织服装制造 | 普通工业 | 50 | 50 | 交流10kV | 2025 | 迎峰度夏 | 46.1488 | 44.893 | 11.6144
3201700111009 | 宜兴市恩杰纺织有限公司 | 宜兴 | 棉纺织及印染精加工 | 普通工业 | 0 | 315 | 交流10kV | 2025 | 迎峰度夏 | 234.9184 | 248.4792 | 231.0408
3201700111011 | 宜兴市华创纺织有限公司 | 宜兴 | 棉纺织及印染精加工 | 普通工业 | 250 | 250 | 交流10kV | 2025 | 迎峰度夏 | 171.5643 | 169.8678 | 162.8464
3201700111014 | 江苏雅伊纺织科技有限公司 | 宜兴 | 家用纺织制成品制造 | 普通工业 | 0 | 2230 | 交流10kV | 2025 | 迎峰度夏 | 1102.578 | 1084.6375 | 1074.6532
3201700111015 | 无锡彩雯丝绸纺织有限公司 | 宜兴 | 丝绢纺织及印染精加工 | 大工业用电 | 315 | 315 | 交流10kV
3201700111017 | 宜兴市宏宇绢绵纺织有限公司 | 宜兴 | 家用纺织制成品制造 | 大工业用电 | 315 | 315 | 交流10kV | 2025 | 迎峰度夏 | 145.1969 | 139.966 | 218.4157
3201700111018 | 宜兴市祥盛纺织有限公司 | 宜兴 | 丝绢纺织及印染精加工 | 普通工业 | 200 | 200 | 交流10kV | 2025 | 迎峰度夏 | 84.9906 | 83.5783 | 73.9858
3201700111020 | 宜兴市宏宇绢绵纺织有限公司 | 宜兴 | 丝绢纺织及印染精加工 | 大工业用电 | 1600 | 2100 | 交流10kV | 2025 | 迎峰度夏 | -1209.0654 | -1227.5192 | -1318.3462
3201700111021 | 无锡鼎球绢丝纺有限公司 | 宜兴 | 丝绢纺织及印染精加工 | 大工业用电 | 500 | 500 | 交流10kV | 2025 | 迎峰度夏 | 176.922 | 170.3275 | 245.6923
3201700111025 | 宜兴市丰达纺织有限公司 | 宜兴 | 家用纺织制成品制造 | 大工业用电 | 800 | 800 | 交流10kV | 2025 | 迎峰度夏 | 390.7925 | 382.7358 | 387.1509
3201700111027 | 宜兴市华威纺织有限公司 | 宜兴 | 家用纺织制成品制造 | 大工业用电 | 315 | 315 | 交流10kV | 2025 | 迎峰度夏 | 0 | 0 | 0
3201700111029 | 宜兴市佳运纺织有限公司 | 宜兴 | 家用纺织制成品制造 | 大工业用电 | 315 | 315 | 交流10kV | 2025 | 迎峰度夏 | 217.2642 | 271.7547 | 208.1509
3201700111032 | 无锡市中竹漆业有限公司 | 宜兴 | 化纤织造及印染精加工 | 普通工业 | 200 | 200 | 交流10kV | 2025 | 迎峰度夏 | 119.834 | 115.2113 | 108.3566
3201700111036 | 宜兴市宝色丽纺织科技有限公司 | 宜兴 | 棉纺织及印染精加工 | 大工业用电 | 1950 | 1950 | 交流10kV | 2025 | 迎峰度夏 | 154.288 | 161.3333 | 254.098
3201700111038 | 宜兴市华茂制罐有限公司 | 宜兴 | 集装箱及金属包装容器制造 | 大工业用电 | 400 | 400 | 交流10kV | 2025 | 迎峰度夏 | 109.2245 | 121.25 | 70.3231
3201700111044 | 宜兴明美石业有限公司 | 宜兴 | 建筑装饰和装修业 | 普通工业 | 250 | 250 | 交流10kV | 2025 | 迎峰度夏 | 117.2275 | 109.6237 | 27.583
3201700111045 | 宜兴市金牛建材有限公司 | 宜兴 | 矿产品、建材及化工产品批发 | 商业用电 | 400 | 3000 | 交流10kV
3201700111046 | 宜兴市张渚兴盛包装厂 | 宜兴 | 纸制品制造 | 普通工业 | 100 | 100 | 交流10kV | 2025 | 迎峰度夏 | 18.8552 | 17.9242 | 2.2637
3201700111048 | 宜兴市祥泽金属加工有限公司 | 宜兴 | 金属丝绳及其制品制造 | 大工业用电 | 500 | 500 | 交流10kV | 2025 | 迎峰度夏 | 105.5192 | 117.9067 | 104.1674
3201700111049 | 宜兴市普阳复合材料有限公司 | 宜兴 | 环保、邮政、社会公共服务及其他专用设备制造 | 普通工业 | 160 | 160 | 交流10kV | 2025 | 迎峰度夏 | 46.1377 | 43.8525 | 2.1394
3201700111051 | 宜兴市张渚镇宏达大理石工艺厂 | 宜兴 | 砖瓦、石材等建筑材料制造 | 普通工业 | 200 | 200 | 交流10kV | 2025 | 迎峰度夏 | 71.6714 | 74.6779 | 6.1571
3201700111057 | 宜兴市嘉华石业有限公司 | 宜兴 | 砖瓦、石材等建筑材料制造 | 普通工业 | 100 | 100 | 交流10kV | 2025 | 迎峰度夏 | 11.7483 | 8.7693 | 4.9791
3201700111058 | 宜兴市张渚镇中安石材厂 | 宜兴 | 土砂石开采 | 普通工业 | 200 | 200 | 交流10kV
3201700111061 | 宜兴市华极印铁制罐有限公司 | 宜兴 | 结构性金属制品制造 | 普通工业 | 160 | 160 | 交流10kV | 2025 | 迎峰度夏 | 33.9817 | 28.0497 | 1.6507
3201700111062 | 宜兴市太极化工有限公司 | 宜兴 | 棉纺织及印染精加工 | 普通工业 | 50 | 50 | 交流10kV | 2025 | 迎峰度夏 | 0.0704 | 0.0765 | 0.0628
3201700111065 | 宜兴市太华镇人民政府 | 宜兴 | 家用纺织制成品制造 | 普通工业 | 80 | 80 | 交流10kV | 2025 | 迎峰度夏 | 18.3542 | 13.9257 | 1.9568
3201700111066 | 宜兴华尔久纺织有限公司 | 宜兴 | 麻纺织和染整精加工 | 大工业用电 | 315 | 315 | 交流10kV | 2025 | 迎峰度夏 | 275.8994 | 271.2108 | 278.1231
3201700111069 | 宜兴市东茂织造厂 | 宜兴 | 棉纺织及印染精加工 | 普通工业 | 250 | 250 | 交流10kV
3201700111070 | 宜兴市誉禾纺织厂 | 宜兴 | 棉纺织及印染精加工 | 普通工业 | 160 | 160 | 交流10kV | 2025 | 迎峰度夏 | 66.6189 | 65.3723 | 63.9834
3201700111072 | 宜兴市磊盛织造厂 | 宜兴 | 棉纺织及印染精加工 | 普通工业 | 80 | 80 | 交流10kV | 2025 | 迎峰度夏 | 6.4566 | 7.5477 | 1.9958
3201700111074 | 宜兴市阳光印铁制罐有限公司 | 宜兴 | 结构性金属制品制造 | 普通工业 | 80 | 80 | 交流10kV | 2025 | 迎峰度夏 | 47.3751 | 44.1758 | 5.0704
3201700111075 | 宜兴市康辉化工有限公司 | 宜兴 | 专用化学产品制造 | 普通工业 | 50 | 50 | 交流10kV | 2025 | 迎峰度夏 | 0.5894 | 0.5008 | 1.0677
3201700111079 | 华阳石材厂 | 宜兴 | 砖瓦、石材等建筑材料制造 | 普通工业 | 0 | 100 | 交流10kV
3201700111080 | 宜兴市张渚镇怡和大理石厂 | 宜兴 | 砖瓦、石材等建筑材料制造 | 普通工业 | 250 | 315 | 交流10kV | 2025 | 迎峰度夏 | 94.2833 | 88.1143 | 0.2281
3201700111081 | 宜兴市张渚镇高阳工艺石材厂 | 宜兴 | 砖瓦、石材等建筑材料制造 | 普通工业 | 250 | 250 | 交流10kV | 2025 | 迎峰度夏 | 1.1789 | 1.0574 | 1.5162
3201700111087 | 宜兴市华宝石材厂 | 宜兴 | 石灰和石膏制造 | 普通工业 | 200 | 200 | 交流10kV | 2025 | 迎峰度夏 | 15.4191 | 16.6411 | 4.0968
3201700111088 | 宜兴市张渚镇东龙村村民委员会 | 宜兴 | 砖瓦、石材等建筑材料制造 | 普通工业 | 80 | 80 | 交流10kV | 2025 | 迎峰度夏 | 2.4 | 3.71 | 3.7867
3201700111089 | 宜兴市太华包装箱厂 | 宜兴 | 纸制品制造 | 普通工业 | 250 | 250 | 交流10kV | 2025 | 迎峰度夏 | 114.0547 | 109.9372 | 83.9919
3201700111090 | 宜兴市东吴石业有限公司 | 宜兴 | 砖瓦、石材等建筑材料制造 | 大工业用电 | 315 | 315 | 交流10kV | 2025 | 迎峰度夏 | 108.8547 | 166.9731 | 75.8321
3201700111094 | 宜兴市张渚镇祥搏石材厂 | 宜兴 | 砖瓦、石材等建筑材料制造 | 大工业用电 | 400 | 400 | 交流10kV | 2025 | 迎峰度夏 | 162.9094 | 162.5204 | 11.2738
3201700111095 | 宜兴市华远印铁制罐科技有限公司 | 宜兴 | 集装箱及金属包装容器制造 | 大工业用电 | 1115 | 1115 | 交流10kV | 2025 | 迎峰度夏 | 627.3269 | 612.44 | 611.3333
3201700111096 | 宜兴市东来石材有限公司 | 宜兴 | 砖瓦、石材等建筑材料制造 | 普通工业 | 0 | 200 | 交流10kV
3201700111098 | 宜兴市东吴石业有限公司 | 宜兴 | 砖瓦、石材等建筑材料制造 | 普通工业 | 250 | 250 | 交流10kV | 2025 | 迎峰度夏 | 21.3358 | 43.4604 | 0.4108
3201700111099 | 江苏兴贤高新材料股份有限公司 | 宜兴 | 结构性金属制品制造 | 普通工业 | 250 | 250 | 交流10kV | 2025 | 迎峰度夏 | 20.6887 | 14.9796 | 15.5734
3201700111215 | 宜兴市华峰印铁制罐有限公司 | 宜兴 | 集装箱及金属包装容器制造 | 大工业用电 | 500 | 500 | 交流10kV | 2025 | 迎峰度夏 | 156.1808 | 127.8118 | 216.2357
3201700111216 | 宜兴市华冠印铁制罐有限公司 | 宜兴 | 印刷 | 普通工业 | 200 | 200 | 交流10kV | 2025 | 迎峰度夏 | 135.5738 | 131.6017 | 3.8757
3201700111218 | 宜兴市张渚镇东弘无纺布制品厂 | 宜兴 | 家用纺织制成品制造 | 普通工业 | 100 | 100 | 交流10kV | 2025 | 迎峰度夏 | 0.0987 | 0.0828 | 0.1298
3201700111219 | 宜兴市阳生化工有限公司 | 宜兴 | 专用化学产品制造 | 普通工业 | 160 | 160 | 交流10kV | 2025 | 迎峰度夏 | 18.5531 | 19.7923 | 13.7549
3201700111221 | 水龙茶场 | 宜兴 | 砖瓦、石材等建筑材料制造 | 普通工业 | 160 | 160 | 交流10kV | 2025 | 迎峰度夏 | 17.4604 | 18.433 | 0.1019
3201700111223 | 宜兴市柏盛红外工业电炉有限公司 | 宜兴 | 其他电气机械及器材制造 | 普通工业 | 80 | 80 | 交流10kV | 2025 | 迎峰度夏 | 0 | 0 | 0
3201700111230 | 宜兴市帝博印铁制罐有限公司 | 宜兴 | 印刷 | 大工业用电 | 315 | 315 | 交流10kV | 2025 | 迎峰度夏 | 309.0184 | 287.45 | 340.5733
3201700111232 | 宜兴市广茂机械制造有限公司 | 宜兴 | 环保、邮政、社会公共服务及其他专用设备制造 | 普通工业 | 250 | 250 | 交流10kV | 2025 | 迎峰度夏 | 15.2145 | 10.3098 | 9.2991
3201700111236 | 宜兴市张渚建筑材料有限公司 | 宜兴 | 石灰和石膏制造 | 普通工业 | 160 | 160 | 交流10kV | 2025 | 迎峰度夏 | 0 | 0 | 0
3201700111239 | 宜兴市张渚镇嘉坤石材厂 | 宜兴 | 砖瓦、石材等建筑材料制造 | 普通工业 | 250 | 250 | 交流10kV
3201700111243 | 宜兴市华晶纺织品织造有限公司 | 宜兴 | 家用纺织制成品制造 | 普通工业 | 50 | 50 | 交流10kV | 2025 | 迎峰度夏 | 0.5985 | 0.7202 | 1.4133
3201700111245 | 无锡市翠竹漆业有限公司 | 宜兴 | 化纤织造及印染精加工 | 普通工业 | 80 | 80 | 交流10kV | 2025 | 迎峰度夏 | 0.0073 | 0 | 0
3201700111246 | 江苏茗鼎现代农业开发有限公司 | 宜兴 | 精制茶加工 | 普通工业 | 160 | 160 | 交流10kV | 2025 | 迎峰度夏 | 6.5902 | 6.5462 | 5.4071
3201700111249 | 无锡市光宇薄板贸易有限公司 | 宜兴 | 其他金属工具制造 | 普通工业 | 0 | 200 | 交流10kV | 2025 | 迎峰度夏 | 12.5334 | 13.3276 | 2.1382
3201700111251 | 南二坨 | 宜兴 | 砖瓦、石材等建筑材料制造 | 普通工业 | 200 | 200 | 交流10kV | 2025 | 迎峰度夏 | 36.8196 | 34.3414 | 2.656
3201700111258 | 宜兴市宏毅印铁厂 | 宜兴 | 铸造及其他金属制品制造 | 大工业用电 | 1000 | 1200 | 交流10kV | 2025 | 迎峰度夏 | 177.4491 | 191.0283 | 94.0528
3201700111261 | 海绵厂 | 宜兴 | 棉纺织及印染精加工 | 普通工业 | 0 | 100 | 交流10kV
3201700111262 | 江苏梅丹健康食品有限公司 | 宜兴 | 酒的制造 | 普通工业 | 250 | 250 | 交流10kV | 2025 | 迎峰度夏 | 4.0547 | 3.2943 | 1.3908
3201700111264 | 凤凰建材厂 | 宜兴 | 棉纺织及印染精加工 | 普通工业 | 160 | 160 | 交流10kV | 2025 | 迎峰度夏 | 0.2847 | 0.1823 | 0.217
3201700111266 | 北山茶场 | 宜兴 | 精制茶加工 | 普通工业 | 50 | 50 | 交流10kV | 2025 | 迎峰度夏 | 0 | 0 | 0
3201700111268 | 无锡市新英汽车漆有限公司 | 宜兴 | 机动车、电子产品和日用产品修理业 | 普通工业 | 100 | 100 | 交流10kV | 2025 | 迎峰度夏 | 18.9565 | 17.4645 | 6.4434
3201700111270 | 烟花材料厂 | 宜兴 | 玻璃纤维及制品制造 | 大工业用电 | 0 | 315 | 交流10kV
3201700111271 | 宜兴市张渚镇兴石石材厂 | 宜兴 | 砖瓦、石材等建筑材料制造 | 普通工业 | 250 | 250 | 交流10kV | 2025 | 迎峰度夏 | 56.734 | 51.7964 | 7.3192
3201700111276 | 宜兴市张渚镇升阳石材厂 | 宜兴 | 砖瓦、石材等建筑材料制造 | 普通工业 | 160 | 160 | 交流10kV
3201700111277 | 宜兴市张渚镇程明石材厂 | 宜兴 | 建筑装饰和装修业 | 普通工业 | 250 | 250 | 交流10kV | 2025 | 迎峰度夏 | 56.5098 | 43.0458 | 3.3465
3201700111278 | 茶亭轧石机 | 宜兴 | 砖瓦、石材等建筑材料制造 | 普通工业 | 200 | 200 | 交流10kV
3201700111279 | 宜兴市张渚镇怡和大理石厂 | 宜兴 | 砖瓦、石材等建筑材料制造 | 普通工业 | 160 | 160 | 交流10kV | 2025 | 迎峰度夏 | 0.0736 | 0.214 | 0.0992
3201700111280 | 宜兴杰达石材有限公司 | 宜兴 | 砖瓦、石材等建筑材料制造 | 大工业用电 | 315 | 315 | 交流10kV | 2025 | 迎峰度夏 | 75.7585 | 125.7887 | 64.2302
3201700111282 | 宜兴市恒达石材有限公司 | 宜兴 | 砖瓦、石材等建筑材料制造 | 大工业用电 | 0 | 315 | 交流10kV
3201700111287 | 宜兴市鑫隆无纺材料有限公司 | 宜兴 | 家用纺织制成品制造 | 大工业用电 | 400 | 400 | 交流10kV | 2025 | 迎峰度夏 | 70.134 | 62.0925 | 89.3923
3201700111288 | 宜兴市金思达机械配件有限公司 | 宜兴 | 铸造及其他金属制品制造 | 大工业用电 | 0 | 400 | 交流10kV
3201700111295 | 宜兴市竹园生态农业有限公司 | 宜兴 | 蔬菜、园艺作物的种植 | 农业生产用电 | 315 | 315 | 交流10kV | 2025 | 迎峰度夏 | 0 | 0 | 0
3201700111297 | 宜兴市兴东南石材有限公司 | 宜兴 | 砖瓦、石材等建筑材料制造 | 大工业用电 | 315 | 315 | 交流10kV | 2025 | 迎峰度夏 | 1.7613 | 1.4612 | 1.8764
3201700111299 | 江苏沪宁钢机股份有限公司 | 宜兴 | 其他金属工具制造 | 大工业用电 | 3130 | 3130 | 交流10kV | 2025 | 迎峰度夏 | 1546.3846 | 1355.834 | 1077.8077
3201700111301 | 宜兴市张渚镇枣园农庄饭店 | 宜兴 | 其他餐饮业 | 商业用电 | 160 | 160 | 交流10kV | 2025 | 迎峰度夏 | 0.2123 | 0.1158 | 0.107
3201700111302 | 无锡市凯思利橡塑材料制品有限公司 | 宜兴 | 结构性金属制品制造 | 大工业用电 | 315 | 315 | 交流10kV | 2025 | 迎峰度夏 | 36.3679 | 37.5415 | 29.1849
3201700111303 | 宜兴市善卷玉山钢丝厂 | 宜兴 | 金属丝绳及其制品制造 | 大工业用电 | 1250 | 1250 | 交流10kV | 2025 | 迎峰度夏 | 469.283 | 653.7255 | 346.571
3201700111307 | 宜兴市善卷鸿祥不锈钢制品厂(1) | 宜兴 | 金属制日用品制造 | 大工业用电 | 0 | 315 | 交流10kV
3201700111310 | 宜兴市康顺节能材料科技有限公司 | 宜兴 | 砖瓦、石材等建筑材料制造 | 普通工业 | 250 | 250 | 交流10kV | 2025 | 迎峰度夏 | 5.1638 | 5.624 | 1.4349
3201700111313 | 宜兴市通富建材有限公司 | 宜兴 | 石灰和石膏制造 | 普通工业 | 0 | 100 | 交流10kV
3201700111314 | 善卷葛山大理石厂 | 宜兴 | 机动车、电子产品和日用产品修理业 | 商业用电 | 100 | 100 | 交流10kV | 2025 | 迎峰度夏 | 2.8495 | 2.7393 | 1.5915
3201700111315 | 宜兴市惠业建筑材料有限公司 | 宜兴 | 矿产品、建材及化工产品批发 | 商业用电 | 315 | 315 | 交流10kV | 2025 | 迎峰度夏 | 3.3962 | 2.9475 | 2.0926
3201700111318 | 无锡市学生综合社会实践基地 | 宜兴 | 其他未列明的教育 | 学校教学用电 | 1630 | 1630 | 交流10kV | 2025 | 迎峰度夏 | 167.4836 | 143.714 | 77.4128
3201700111320 | 宜兴市沪宜矿粉厂 | 宜兴 | 砖瓦、石材等建筑材料制造 | 大工业用电 | 500 | 500 | 交流10kV | 2025 | 迎峰度夏 | 5.2702 | 9.3506 | 9.9
3201700111339 | 宜兴市宏达纺织厂 | 宜兴 | 麻纺织和染整精加工 | 普通工业 | 250 | 315 | 交流10kV | 2025 | 迎峰度夏 | 163.298 | 142.5 | 122.242
3201700111340 | 宜兴市润泽纺织科技有限公司 | 宜兴 | 玻璃纤维及制品制造 | 大工业用电 | 0 | 500 | 交流10kV
3201700111341 | 无锡市凯思利橡塑材料制品有限公司 | 宜兴 | 汽车零部件及配件制造 | 普通工业 | 0 | 160 | 交流10kV
3201700111343 | 宜兴市蔚辰金属材料有限公司 | 宜兴 | 有色金属合金制造 | 大工业用电 | 315 | 315 | 交流10kV | 2025 | 迎峰度夏 | 4.2012 | 6.842 | 1.9776
3201700111344 | 宜兴市荆东机械配件制造有限公司 | 宜兴 | 铸造及其他金属制品制造 | 大工业用电 | 1000 | 1000 | 交流10kV | 2025 | 迎峰度夏 | 242.4615 | 234.34 | 53.0847
3201700111346 | 宜兴市陶都泡沫塑料包装厂 | 宜兴 | 泡沫塑料制造 | 普通工业 | 250 | 250 | 交流10kV | 2025 | 迎峰度夏 | 1.7585 | 2.2891 | 0.1915
3201700111351 | 宜兴市开勃石业有限公司 | 宜兴 | 砖瓦、石材等建筑材料制造 | 大工业用电 | 400 | 400 | 交流10kV | 2025 | 迎峰度夏 | 49.3296 | 134.0846 | 5.1027
3201700111354 | 江苏兴湖耐火材料有限公司 | 宜兴 | 其他未列明的制造业 | 普通工业 | 200 | 200 | 交流10kV | 2025 | 迎峰度夏 | 28.1115 | 33.425 | 49.4721
3201700111355 | 宜兴市国山化工有限公司 | 宜兴 | 矿产品、建材及化工产品批发 | 商业用电 | 200 | 200 | 交流10kV | 2025 | 迎峰度夏 | 4.3717 | 2.8911 | 1.4648
3201700111357 | 宜兴市南方石材厂 | 宜兴 | 砖瓦、石材等建筑材料制造 | 普通工业 | 200 | 200 | 交流10kV | 2025 | 迎峰度夏 | 7.373 | 6.9581 | 3.4562
3201700111361 | 无锡易和绿色板业有限公司 | 宜兴 | 日用杂品制造 | 普通工业 | 250 | 250 | 交流10kV | 2025 | 迎峰度夏 | 113.5206 | 97.2221 | 2.8451
3201700111362 | 江苏兴湖耐火材料有限公司 | 宜兴 | 其他未列明的制造业 | 大工业用电 | 400 | 400 | 交流10kV | 2025 | 迎峰度夏 | 74.6831 | 78.3506 | 71.602
3201700111363 | 无锡约翰彼欧电气有限公司 | 宜兴 | 电子和电工机械专用设备制造 | 大工业用电 | 315 | 315 | 交流10kV | 2025 | 迎峰度夏 | 82.2002 | 76.4585 | 73.2079
3201700111365 | 宜兴市中保纺织有限公司 | 宜兴 | 家用纺织制成品制造 | 普通工业 | 200 | 200 | 交流10kV | 2025 | 迎峰度夏 | 16.84 | 12.2583 | 31.5585
3201700111368 | 无锡乐峰太阳能科技有限公司 | 宜兴 | 其他电气机械及器材制造 | 大工业用电 | 315 | 315 | 交流10kV | 2025 | 迎峰度夏 | 3.9935 | 3.5975 | 22.991
3201700111373 | 宜兴市鸿业永盛纺织有限公司 | 宜兴 | 麻纺织和染整精加工 | 大工业用电 | 315 | 315 | 交流10kV | 2025 | 迎峰度夏 | 110.7354 | 105.1683 | 99.6571
3201700111375 | 宜兴市康辉碳酸钙有限公司 | 宜兴 | 石灰和石膏制造 | 大工业用电 | 800 | 800 | 交流10kV | 2025 | 迎峰度夏 | 25.902 | 49.1692 | 60.9063
3201700111384 | 宜兴市康辉碳酸钙有限公司 | 宜兴 | 石灰和石膏制造 | 大工业用电 | 500 | 500 | 交流10kV | 2025 | 迎峰度夏 | 8.8577 | 13.5461 | 35.0598
3201700111387 | 中国电信股份有限公司宜兴分公司 | 宜兴 | 固定电信服务 | 非工业 | 200 | 200 | 交流10kV | 2025 | 迎峰度夏 | 25.5365 | 25.3792 | 24.2547
3201700111391 | 宜兴市万里铸造有限公司 | 宜兴 | 通用零部件制造 | 普通工业 | 200 | 200 | 交流10kV | 2025 | 迎峰度夏 | 36.4634 | 26.1048 | 0.2324
3201700111394 | 宜兴市琦力机械制造有限公司 | 宜兴 | 通用零部件制造 | 普通工业 | 250 | 250 | 交流10kV | 2025 | 迎峰度夏 | 166.4681 | 164.3519 | 55.6094
3201700111398 | 无锡市陶都电力器件厂 | 宜兴 | 特种陶瓷制品制造 | 普通工业 | 250 | 250 | 交流10kV | 2025 | 迎峰度夏 | 36.2282 | 57.0415 | 28.4745
3201700111399 | 宜兴市宏诚电子仪表配件有限公司 | 宜兴 | 金属表面处理及热处理加工 | 普通工业 | 250 | 315 | 交流10kV | 2025 | 迎峰度夏 | 0 | 0 | 0
3201700111401 | 宜兴市宏明瓷业有限公司 | 宜兴 | 特种陶瓷制品制造 | 普通工业 | 160 | 160 | 交流10kV | 2025 | 迎峰度夏 | 39.0726 | 40.4894 | 14.3594
3201700111402 | 宜兴市氿石陶瓷有限公司 | 宜兴 | 特种陶瓷制品制造 | 普通工业 | 100 | 100 | 交流10kV | 2025 | 迎峰度夏 | 28.2335 | 26.5514 | 12.9264
3201700111403 | 宜兴平方耐火材料有限公司 | 宜兴 | 耐火材料制品制造 | 普通工业 | 0 | 100 | 交流10kV
3201700111404 | 宜兴华丰陶瓷有限公司 | 宜兴 | 日用陶瓷制品制造 | 大工业用电 | 1000 | 1630 | 交流10kV | 2025 | 迎峰度夏 | 432.08 | 399.7334 | 192.9218
3201700111408 | 宜兴市鑫龙陶瓷厂 | 宜兴 | 其他陶瓷制品制造 | 普通工业 | 200 | 200 | 交流10kV | 2025 | 迎峰度夏 | 91.0577 | 85.7737 | 40.5146
3201700111409 | 宜兴长隆陶瓷厂 | 宜兴 | 其他陶瓷制品制造 | 普通工业 | 200 | 200 | 交流10kV | 2025 | 迎峰度夏 | 50.9 | 42.3345 | 23.5916
3201700111410 | 宜兴市登皇陶瓷厂 | 宜兴 | 其他陶瓷制品制造 | 普通工业 | 250 | 250 | 交流10kV | 2025 | 迎峰度夏 | 0.22 | 0.4707 | 0.438
3201700111413 | 宜兴市腾顺飞陶瓷厂 | 宜兴 | 其他陶瓷制品制造 | 普通工业 | 160 | 160 | 交流10kV | 2025 | 迎峰度夏 | 16.3898 | 10.8807 | 9.0879
3201700111414 | 宜兴市天源山泉饮用水有限责任公司 | 宜兴 | 饮料制造 | 普通工业 | 50 | 50 | 交流10kV | 2025 | 迎峰度夏 | 19.097 | 11.392 | 0.327
3201700111416 | 无锡市陶都锦达物资有限公司 | 宜兴 | 综合零售 | 商业用电 | 80 | 80 | 交流10kV | 2025 | 迎峰度夏 | 18.4896 | 12.295 | 11.2202
3201700111418 | 宜兴市丁山建筑陶瓷厂有限公司 | 宜兴 | 其他陶瓷制品制造 | 普通工业 | 250 | 250 | 交流10kV | 2025 | 迎峰度夏 | 15.8662 | 15.36 | 6.411
3201700111422 | 江苏拜富科技股份有限公司 | 宜兴 | 合成纤维制造 | 大工业用电 | 1000 | 1000 | 交流10kV | 2025 | 迎峰度夏 | 167.2177 | 118.0607 | 140.6302
3201700111423 | 宜兴爱宜艺术陶瓷有限公司 | 宜兴 | 其他文化艺术业 | 非居民照明 | 500 | 500 | 交流10kV | 2025 | 迎峰度夏 | 222.7077 | 164.5133 | 131.1415
3201700111424 | 宜兴长乐弘陶艺有限公司 | 宜兴 | 其他文化艺术业 | 非居民照明 | 200 | 200 | 交流10kV | 2025 | 迎峰度夏 | 31.4383 | 24.424 | 14.9675
3201700111425 | 宜兴杜塞拉姆工程陶瓷有限公司 | 宜兴 | 特种陶瓷制品制造 | 大工业用电 | 400 | 400 | 交流10kV | 2025 | 迎峰度夏 | 164.8681 | 147.6234 | 65.3283
3201700111431 | 宜兴万壶陶艺有限公司 | 宜兴 | 日用陶瓷制品制造 | 普通工业 | 0 | 160 | 交流10kV
3201700111432 | 中国电信股份有限公司宜兴分公司 | 宜兴 | 固定电信服务 | 非工业 | 800 | 800 | 交流10kV | 2025 | 迎峰度夏 | 0 | 0 | 0
3201700111434 | 宜兴市同盛金属带材有限公司 | 宜兴 | 金属丝绳及其制品制造 | 大工业用电 | 1600 | 2230 | 交流10kV | 2025 | 迎峰度夏 | 343.0039 | 349.0725 | 622.4468
3201700111437 | 无锡市青春堂生物科技有限公司 | 宜兴 | 食品、饮料及烟草制品专门零售 | 非居民照明 | 315 | 315 | 交流10kV | 2025 | 迎峰度夏 | 35.4456 | 32.4192 | 12.3151
3201700111438 | 宜兴市海波瑞思陶瓷科技有限公司 | 宜兴 | 特种陶瓷制品制造 | 普通工业 | 80 | 80 | 交流10kV | 2025 | 迎峰度夏 | 8.6959 | 15.1347 | 16.3429
3201700111440 | 宜兴市竞成琉璃瓦厂 | 宜兴 | 其他陶瓷制品制造 | 普通工业 | 200 | 200 | 交流10kV | 2025 | 迎峰度夏 | 11.7556 | 11.455 | 8.4169
3201700111442 | 宜兴市宝山建筑材料厂 | 宜兴 | 其他陶瓷制品制造 | 普通工业 | 160 | 160 | 交流10kV | 2025 | 迎峰度夏 | 23.7346 | 20.414 | 14.9308
3201700111443 | 宜兴华兴刷子有限公司 | 宜兴 | 通用零部件制造 | 大工业用电 | 315 | 315 | 交流10kV | 2025 | 迎峰度夏 | 0.43 | 0.4583 | 0.5004
3201700111444 | 宜兴市通达特种瓷件有限公司 | 宜兴 | 特种陶瓷制品制造 | 普通工业 | 250 | 250 | 交流10kV | 2025 | 迎峰度夏 | 54.2389 | 54.0225 | 52.9596
3201700111445 | 宜兴市丁蜀镇震东渔场 | 宜兴 | 内陆渔业 | 农业生产用电 | 200 | 200 | 交流10kV | 2025 | 迎峰度夏 | 8.7047 | 4.718 | 4.4932
3201700111448 | 宜兴市湖光蓄电池有限公司 | 宜兴 | 电池制造 | 普通工业 | 80 | 80 | 交流10kV
3201700111449 | 宜兴市群鑫工艺陶瓷厂（普通合伙） | 宜兴 | 其他陶瓷制品制造 | 大工业用电 | 400 | 400 | 交流10kV
3201700111452 | 宜兴市高盛复合材料有限公司 | 宜兴 | 耐火材料制品制造 | 普通工业 | 250 | 250 | 交流10kV
3201700111453 | 江苏汉光实业股份有限公司 | 宜兴 | 专用化学产品制造 | 大工业用电 | 1250 | 1250 | 交流10kV | 2025 | 迎峰度夏 | 803.2264 | 806.0377 | 756.9811
3201700111454 | 宜兴市灵谷塑料设备有限公司 | 宜兴 | 泵、阀门、压缩机及类似机械制造 | 普通工业 | 200 | 200 | 交流10kV | 2025 | 迎峰度夏 | 30.7292 | 26.9675 | 6.9987
3201700111456 | 宜兴市金鱼陶瓷有限公司 | 宜兴 | 卫生陶瓷制品制造 | 大工业用电 | 1800 | 1800 | 交流10kV | 2025 | 迎峰度夏 | 355.544 | 294.1423 | 174.4865
3201700111457 | 宜兴市韩盛科技有限公司 | 宜兴 | 综合零售 | 商业用电 | 160 | 160 | 交流10kV | 2025 | 迎峰度夏 | 0 | 0 | 0
3201700111459 | 宜兴市华瑞织造有限公司 | 宜兴 | 棉纺织及印染精加工 | 普通工业 | 250 | 250 | 交流10kV
3201700111460 | 宜兴天霸非金属材料有限公司 | 宜兴 | 耐火材料制品制造 | 普通工业 | 200 | 200 | 交流10kV | 2025 | 迎峰度夏 | 9.45 | 12.062 | 4.0311
3201700111464 | 中国电信股份有限公司宜兴分公司 | 宜兴 | 固定电信服务 | 非工业 | 50 | 50 | 交流10kV | 2025 | 迎峰度夏 | 15.5989 | 15.6132 | 13.0361
3201700111466 | 江苏宜开电气有限公司 | 宜兴 | 其他电气机械及器材制造 | 普通工业 | 100 | 100 | 交流10kV
3201700111468 | 宜兴市腾龙陶瓷厂 | 宜兴 | 其他陶瓷制品制造 | 普通工业 | 160 | 160 | 交流10kV | 2025 | 迎峰度夏 | 23.5159 | 19.5451 | 14.3708
3201700111470 | 宜兴市金水湾农业发展有限公司 | 宜兴 | 谷物及其他作物的种植 | 农业生产用电 | 250 | 250 | 交流10kV | 2025 | 迎峰度夏 | 9.2065 | 9.6763 | 4.4276
3201700111472 | 无锡扬燕建材有限公司 | 宜兴 | 耐火材料制品制造 | 普通工业 | 200 | 200 | 交流10kV | 2025 | 迎峰度夏 | 35.1838 | 27.9355 | 6.5583
3201700111473 | 宜兴市丁山燃气有限公司 | 宜兴 | 燃气生产和供应业 | 普通工业 | 100 | 100 | 交流10kV | 2025 | 迎峰度夏 | 14.506 | 22.8204 | 1.6683
3201700111474 | 宜兴市鑫宝机械有限公司 | 宜兴 | 通用零部件制造 | 普通工业 | 200 | 200 | 交流10kV
3201700111475 | 宜兴市锦宏园林绿化工程有限公司 | 宜兴 | 建筑陶瓷制品制造 | 普通工业 | 250 | 1250 | 交流10kV | 2025 | 迎峰度夏 | 66.9433 | 57.6808 | 2.5824
3201700111476 | 宜兴市江源炉料有限公司 | 宜兴 | 特种陶瓷制品制造 | 普通工业 | 50 | 50 | 交流10kV | 2025 | 迎峰度夏 | 7.0375 | 6.614 | 4.7853
3201700111479 | 江苏耐基炉衬有限公司 | 宜兴 | 耐火材料制品制造 | 普通工业 | 200 | 200 | 交流10kV | 2025 | 迎峰度夏 | 39.3496 | 21.7075 | 7.6551
3201700111483 | 宜兴市浦发陶瓷厂 | 宜兴 | 砖瓦、石材等建筑材料制造 | 普通工业 | 250 | 250 | 交流10kV | 2025 | 迎峰度夏 | 3.1654 | 2.3611 | 1.1832
3201700111484 | 江苏汉光甜味剂有限公司 | 宜兴 | 调味品、发酵制品制造 | 大工业用电 | 1600 | 1600 | 交流10kV | 2025 | 迎峰度夏 | 1085.12 | 980.5769 | 960.8542
3201700111492 | 宜兴市远帆耐火材料加工厂 | 宜兴 | 石墨及其他非金属矿物制品制造 | 普通工业 | 0 | 315 | 交流10kV
3201700111494 | 宜兴市丁蜀画溪耐火陶瓷工艺厂 | 宜兴 | 其他陶瓷制品制造 | 普通工业 | 200 | 200 | 交流10kV
3201700111496 | 中国电信股份有限公司宜兴分公司 | 宜兴 | 移动电信服务 | 非工业 | 50 | 50 | 交流10kV | 2025 | 迎峰度夏 | 8.8482 | 7.9132 | 7.8874
3201700111497 | 无锡林丰陶瓷有限公司 | 宜兴 | 其他陶瓷制品制造 | 普通工业 | 250 | 250 | 交流10kV | 2025 | 迎峰度夏 | 0 | 0 | 0
3201700111499 | 宜兴市亚星电机有限公司 | 宜兴 | 电子和电工机械专用设备制造 | 普通工业 | 200 | 200 | 交流10kV | 2025 | 迎峰度夏 | 42.308 | 40.3923 | 14.7042
3201700111500 | 宜兴协莱特精密陶瓷有限公司 | 宜兴 | 特种陶瓷制品制造 | 普通工业 | 100 | 100 | 交流10kV | 2025 | 迎峰度夏 | 35.8502 | 31.2674 | 14.6458
3201700111504 | 宜兴唐汉制陶有限公司 | 宜兴 | 日用陶瓷制品制造 | 普通工业 | 160 | 160 | 交流10kV | 2025 | 迎峰度夏 | 21.2696 | 20.874 | 16.3808
3201700111506 | 宜兴台鹰滤材有限公司 | 宜兴 | 环保、邮政、社会公共服务及其他专用设备制造 | 普通工业 | 250 | 250 | 交流10kV | 2025 | 迎峰度夏 | 30.1855 | 29.4663 | 3.7243
3201700111508 | 江苏中鼎环境工程股份有限公司 | 宜兴 | 通用零部件制造 | 大工业用电 | 400 | 400 | 交流10kV | 2025 | 迎峰度夏 | 194.9 | 154.3807 | 14.1471
3201700111509 | 宜兴北鹰电子有限公司 | 宜兴 | 电子器件制造 | 普通工业 | 250 | 250 | 交流10kV | 2025 | 迎峰度夏 | 74.938 | 72.1567 | 18.3286
3201700111513 | 江苏东来房地产开发有限公司 | 宜兴 | 房地产开发经营 | 非居民照明 | 0 | 100 | 交流10kV
3201700111514 | 宜兴汉光高新石化有限公司 | 宜兴 | 专用化学产品制造 | 大工业用电 | 400 | 400 | 交流10kV | 2025 | 迎峰度夏 | 71.8962 | 63.9396 | 14.5906
3201700111515 | 宜兴市清香益人陶瓷工艺厂 | 宜兴 | 特种陶瓷制品制造 | 普通工业 | 100 | 100 | 交流10kV | 2025 | 迎峰度夏 | 33.2113 | 36.8113 | 18.8128
3201700111516 | 无锡通联机械设备有限公司 | 宜兴 | 通用零部件制造 | 普通工业 | 0 | 250 | 交流10kV
3201700111521 | 宜兴市翔龙电磁线有限公司 | 宜兴 | 电线、电缆、光缆及电工器材制造 | 大工业用电 | 1250 | 2500 | 交流10kV | 2025 | 迎峰度夏 | 246.7585 | 246.9 | 414.9113
3201700111522 | 宜兴市兴陶资产管理有限公司 | 宜兴 | 综合管理服务 | 非居民照明 | 315 | 315 | 交流10kV | 2025 | 迎峰度夏 | 12.9692 | 13.257 | 6.8674
3201700111523 | 宜兴江南工艺陶瓷有限公司 | 宜兴 | 日用陶瓷制品制造 | 普通工业 | 160 | 160 | 交流10kV | 2025 | 迎峰度夏 | 0 | 0 | 0
3201700111524 | 太平洋陶瓷(电) | 宜兴 | 特种陶瓷制品制造 | 普通工业 | 160 | 160 | 交流10kV | 2025 | 迎峰度夏 | 10.9512 | 14.9379 | 11.7362
3201700111525 | 宜兴市新太平洋特种电缆厂有限公司 | 宜兴 | 电线、电缆、光缆及电工器材制造 | 大工业用电 | 500 | 1300 | 交流10kV | 2025 | 迎峰度夏 | 75.925 | 82.8213 | 107.3962
3201700111528 | 江苏新宇生物科技有限公司 | 宜兴 | 涂料、油墨、颜料及类似产品制造 | 大工业用电 | 500 | 500 | 交流10kV | 2025 | 迎峰度夏 | 8.0923 | 7.7638 | 2.7504
3201700111529 | 宜兴市科兴合金材料有限公司 | 宜兴 | 结构性金属制品制造 | 普通工业 | 0 | 315 | 交流10kV
3201700111530 | 宜兴市兴达合金材料有限公司 | 宜兴 | 金属表面处理及热处理加工 | 普通工业 | 160 | 160 | 交流10kV | 2025 | 迎峰度夏 | 4.1526 | 5.2955 | 0.5559
3201700111531 | 中国电信股份有限公司宜兴分公司 | 宜兴 | 固定电信服务 | 非工业 | 50 | 50 | 交流10kV | 2025 | 迎峰度夏 | 16.717 | 17.1396 | 13.7472
3201700111532 | 宜兴中创耐火材料有限公司 | 宜兴 | 耐火材料制品制造 | 大工业用电 | 630 | 630 | 交流10kV | 2025 | 迎峰度夏 | 128.3273 | 99.2333 | 42.2792
3201700111533 | 宜兴市四方陶瓷有限公司 | 宜兴 | 其他陶瓷制品制造 | 普通工业 | 250 | 250 | 交流10kV | 2025 | 迎峰度夏 | 85.4481 | 89.7775 | 3.1091
3201700111534 | 江苏勤恒实业有限公司 | 宜兴 | 结构性金属制品制造 | 普通工业 | 250 | 250 | 交流10kV | 2025 | 迎峰度夏 | 45.946 | 48.4023 | 2.9355
3201700111535 | 宜兴市南园园东工贸有限公司 | 宜兴 | 耐火材料制品制造 | 普通工业 | 200 | 200 | 交流10kV | 2025 | 迎峰度夏 | 0.3679 | 0.6693 | 0.1078
3201700111536 | 宜兴瑞泰耐火材料有限公司 | 宜兴 | 耐火材料制品制造 | 大工业用电 | 945 | 945 | 交流10kV | 2025 | 迎峰度夏 | 73.8764 | 74.2447 | 49.8453
3201700111538 | 宜兴市张泽化工设备厂有限公司 | 宜兴 | 泵、阀门、压缩机及类似机械制造 | 普通工业 | 250 | 250 | 交流10kV | 2025 | 迎峰度夏 | 80.1346 | 37.4485 | 2.0951
3201700111539 | 江苏巨昌环保集团有限公司 | 宜兴 | 环保、邮政、社会公共服务及其他专用设备制造 | 普通工业 | 250 | 250 | 交流10kV | 2025 | 迎峰度夏 | 84.3319 | 76.483 | 8.1834
3201700111544 | 江苏东泰电源有限公司 | 宜兴 | 电池制造 | 大工业用电 | 1400 | 2000 | 交流10kV | 2025 | 迎峰度夏 | 515.158 | 556.8333 | 772.0396
3201700111545 | 猪场 | 宜兴 | 耐火材料制品制造 | 普通工业 | 100 | 100 | 交流10kV | 2025 | 迎峰度夏 | 25.0806 | 24.1691 | 24.4268
3201700111546 | 宜兴市宝欣耐火材料有限公司 | 宜兴 | 耐火材料制品制造 | 普通工业 | 200 | 200 | 交流10kV
3201700111550 | 宜兴市华业建材有限公司 | 宜兴 | 砖瓦、石材等建筑材料制造 | 普通工业 | 200 | 200 | 交流10kV | 2025 | 迎峰度夏 | 56.5717 | 44.4642 | 25.2585
3201700111554 | 无锡顺佳特种陶瓷有限公司 | 宜兴 | 特种陶瓷制品制造 | 普通工业 | 160 | 160 | 交流10kV | 2025 | 迎峰度夏 | 77.6066 | 75.1775 | 18.7508
3201700111558 | 中国电信股份有限公司宜兴分公司 | 宜兴 | 固定电信服务 | 非工业 | 50 | 50 | 交流10kV | 2025 | 迎峰度夏 | 17.8981 | 15.414 | 13.3334
3201700111560 | 104国道宜兴收费站 | 宜兴 | 道路运输辅助活动 | 非居民照明 | 0 | 100 | 交流10kV
3201700111563 | 宜兴市天乐陶瓷厂 | 宜兴 | 砖瓦、石材等建筑材料制造 | 普通工业 | 200 | 200 | 交流10kV | 2025 | 迎峰度夏 | 24.6872 | 22.1723 | 12.3908
3201700111565 | 宜兴陶瓷产业发展有限公司 | 宜兴 | 砖瓦、石材等建筑材料制造 | 普通工业 | 250 | 250 | 交流10kV | 2025 | 迎峰度夏 | 65.0173 | 63.6345 | 6.3487
3201700111566 | 宜兴市兰山铸造有限公司 | 宜兴 | 铸造及其他金属制品制造 | 大工业用电 | 0 | 400 | 交流10kV
3201700111568 | 宜兴市远航新材料有限公司 | 宜兴 | 砖瓦、石材等建筑材料制造 | 普通工业 | 0 | 200 | 交流10kV
3201700111571 | 宜兴市天彩陶瓷厂 | 宜兴 | 砖瓦、石材等建筑材料制造 | 普通工业 | 160 | 160 | 交流10kV
3201700111572 | 宜兴市金洲琉璃瓦厂 | 宜兴 | 其他陶瓷制品制造 | 普通工业 | 100 | 100 | 交流10kV | 2025 | 迎峰度夏 | 17.1252 | 12.519 | 7.6436
3201700111573 | 宜兴市宇球化工陶瓷有限公司 | 宜兴 | 砖瓦、石材等建筑材料制造 | 大工业用电 | 0 | 315 | 交流10kV
3201700111574 | 宜兴市神州建筑陶瓷厂有限公司 | 宜兴 | 砖瓦、石材等建筑材料制造 | 大工业用电 | 315 | 315 | 交流10kV | 2025 | 迎峰度夏 | 43.2075 | 39.0226 | 58.1075
3201700111576 | 宜兴市浒墅关耐火材料有限公司 | 宜兴 | 砖瓦、石材等建筑材料制造 | 大工业用电 | 315 | 315 | 交流10kV | 2025 | 迎峰度夏 | 5.0133 | 3.2072 | 2.9449
3201700111577 | 宜兴市乐华建筑陶瓷厂（普通合伙） | 宜兴 | 砖瓦、石材等建筑材料制造 | 大工业用电 | 500 | 500 | 交流10kV | 2025 | 迎峰度夏 | 21.3646 | 40.5802 | 12.5325
3201700111578 | 中国石油天然气股份有限公司江苏宜兴宜浦路加油站 | 宜兴 | 其他汽车、摩托车、零配件和燃料及其他动力销售 | 商业用电 | 80 | 80 | 交流10kV | 2025 | 迎峰度夏 | 7.1111 | 6.7365 | 7.8187
3201700111581 | 宜兴市俊武陶瓷有限公司 | 宜兴 | 砖瓦、石材等建筑材料制造 | 普通工业 | 250 | 250 | 交流10kV
3201700111582 | 宜兴市梓园陶瓷有限公司 | 宜兴 | 其他陶瓷制品制造 | 普通工业 | 160 | 160 | 交流10kV | 2025 | 迎峰度夏 | 0 | 0 | 0
3201700111587 | 无锡市南方耐材有限公司 | 宜兴 | 耐火材料制品制造 | 大工业用电 | 1600 | 2850 | 交流10kV | 2025 | 迎峰度夏 | 558.9318 | 436.2941 | 503.8302
3201700111589 | 宜兴市画溪建材厂 | 宜兴 | 石灰和石膏制造 | 普通工业 | 80 | 80 | 交流10kV | 2025 | 迎峰度夏 | 1.046 | 0.473 | 0.0145
3201700111590 | 江苏威尔斯通陶瓷有限公司 | 宜兴 | 特种陶瓷制品制造 | 普通工业 | 250 | 250 | 交流10kV | 2025 | 迎峰度夏 | 76.3917 | 73.1206 | 50.7296
3201700111595 | 宜兴市湖滏镇人民政府 | 宜兴 | 国家行政机构 | 非居民照明 | 50 | 50 | 交流10kV | 2025 | 迎峰度夏 | 0 | 0 | 0
3201700111596 | 宜兴水务集团有限公司 | 宜兴 | 自来水生产和供应 | 大工业用电 | 1030 | 1030 | 交流10kV | 2025 | 迎峰度夏 | 264.7289 | 244.7069 | 274.3033
3201700111597 | 宜兴市张公洞景区管理有限公司 | 宜兴 | 游览景区管理 | 商业用电 | 500 | 500 | 交流10kV | 2025 | 迎峰度夏 | 166.5075 | 160.1774 | 23.8906
3201700111598 | 中国电信股份有限公司宜兴分公司 | 宜兴 | 固定电信服务 | 非工业 | 200 | 200 | 交流10kV | 2025 | 迎峰度夏 | 75.8731 | 76.5226 | 68.1736
3201700111601 | 无锡市伟达化工有限公司 | 宜兴 | 专用化学产品制造 | 大工业用电 | 315 | 315 | 交流10kV | 2025 | 迎峰度夏 | 82.7885 | 75.5513 | 15.997
3201700111603 | 宜兴市青象水泥有限公司 | 宜兴 | 水泥制造 | 大工业用电 | 15065 | 15465 | 交流10kV
3201700111606 | 无锡市东来建材有限公司 | 宜兴 | 水泥制造 | 普通工业 | 0 | 4925 | 交流10kV
3201700111607 | 宜兴市灵谷文化旅游有限公司 | 宜兴 | 游览景区管理 | 商业用电 | 160 | 160 | 交流10kV | 2025 | 迎峰度夏 | 0 | 0 | 0
3201700111609 | 宜兴市广翔电子材料有限公司 | 宜兴 | 石墨及其他非金属矿物制品制造 | 大工业用电 | 800 | 800 | 交流10kV | 2025 | 迎峰度夏 | 236.3434 | 326.1981 | 164.7208
3201700111615 | 宜兴市华盛金属线材有限公司 | 宜兴 | 金属加工机械制造 | 大工业用电 | 0 | 630 | 交流10kV
3201700111616 | 宜兴震辰铜业有限公司 | 宜兴 | 有色金属合金制造 | 大工业用电 | 1000 | 1000 | 交流10kV | 2025 | 迎峰度夏 | 234.5377 | 288.1333 | 126.733
3201700111624 | 江苏亨鑫科技有限公司 | 宜兴 | 电线、电缆、光缆及电工器材制造 | 大工业用电 | 4500 | 4900 | 交流10kV | 2025 | 迎峰度夏 | 1019.1887 | 1097.75 | 1729.6226
3201700111634 | 江苏省宜兴紫砂工艺厂 | 宜兴 | 其他文化艺术业 | 商业用电 | 630 | 630 | 交流10kV | 2025 | 迎峰度夏 | 229.019 | 281.2129 | 126.0986
3201700111636 | 无锡达丰织造有限公司 | 宜兴 | 棉纺织及印染精加工 | 大工业用电 | 315 | 315 | 交流10kV | 2025 | 迎峰度夏 | 48.3804 | 44.5819 | 35.9267
3201700111638 | 宜兴太湖兰山度假中心 | 宜兴 | 旅游饭店 | 商业用电 | 200 | 200 | 交流10kV | 2025 | 迎峰度夏 | 7.8206 | 7.4342 | 7.1415
3201700111639 | 江苏芙蓉天蕴实业有限公司 | 宜兴 | 机织服装制造 | 普通工业 | 250 | 250 | 交流10kV | 2025 | 迎峰度夏 | 66.7358 | 43.5755 | 38.7412
3201700111643 | 江苏省宜兴监狱(监区) | 宜兴 | 城镇居民 | 城镇居民生活用电 | 2850 | 4100 | 交流10kV | 2025 | 迎峰度夏 | 344.7509 | 240.6453 | 506.9434
3201700111647 | 宜兴水务集团有限公司 | 宜兴 | 自来水生产和供应 | 普通工业 | 160 | 160 | 交流10kV | 2025 | 迎峰度夏 | 44.2143 | 29.0643 | 58.8404
3201700111650 | 江苏省宜兴监狱 | 宜兴 | 国家行政机构 | 非工业 | 315 | 315 | 交流10kV | 2025 | 迎峰度夏 | 1.697 | 1.676 | 2.37
3201700111651 | 无锡新威高温陶瓷有限公司 | 宜兴 | 环保、邮政、社会公共服务及其他专用设备制造 | 大工业用电 | 1880 | 2880 | 交流10kV | 2025 | 迎峰度夏 | 0 | 0 | 0
3201700111652 | 宜兴炬宏陶瓷有限公司 | 宜兴 | 特种陶瓷制品制造 | 普通工业 | 250 | 315 | 交流10kV | 2025 | 迎峰度夏 | 27.0555 | 26.9949 | 18.3683
3201700111660 | 中国人民武装警察部队第二机动总队机动第三支队保障部军需营房科 | 宜兴 | 城镇居民 | 城镇居民生活用电 | 50 | 50 | 交流10kV
3201700111661 | 宜兴市兴城绿化有限公司 | 宜兴 | 绿化管理 | 非居民照明 | 100 | 100 | 交流10kV | 2025 | 迎峰度夏 | 3.662 | 3.4804 | 0.6723
3201700111663 | 中国人民武装警察部队第二机动总队机动第三支队保障部军需营房科 | 宜兴 | 城镇居民 | 城镇居民生活用电 | 315 | 315 | 交流10kV | 2025 | 迎峰度夏 | 83.1358 | 42.436 | 35.9057
3201700111665 | 中国人民武装警察部队第二机动总队机动第三支队保障部军需营房科 | 宜兴 | 城镇居民 | 城镇居民生活用电 | 500 | 500 | 交流10kV | 2025 | 迎峰度夏 | 175.6621 | 84.3504 | 105.7811
3201700111667 | 中国人民武装警察部队第二机动总队交通第一支队交通一大队 | 宜兴 | 城镇居民 | 城镇居民生活用电 | 500 | 500 | 交流10kV | 2025 | 迎峰度夏 | 124.3587 | 95.8898 | 127.2466
3201700111670 | 宜兴市欣乐陶陶瓷有限公司 | 宜兴 | 其他陶瓷制品制造 | 普通工业 | 160 | 160 | 交流10kV | 2025 | 迎峰度夏 | 3.4992 | 4.0715 | 7.8368
3201700111671 | 中国人民武装警察部队无锡支队 | 宜兴 | 城镇居民 | 城镇居民生活用电 | 250 | 250 | 交流10kV
3201700111672 | 宜兴市中苏科技有限公司 | 宜兴 | 其他陶瓷制品制造 | 普通工业 | 160 | 160 | 交流10kV | 2025 | 迎峰度夏 | 60.78 | 38.1071 | 19.5709
3201700111674 | 宜兴伊特陶瓷有限公司 | 宜兴 | 其他未列明的制造业 | 大工业用电 | 500 | 500 | 交流10kV | 2025 | 迎峰度夏 | 209.714 | 204.1217 | 76.186
3201700111675 | 江苏省陶瓷研究所有限公司 | 宜兴 | 电子器件制造 | 大工业用电 | 800 | 800 | 交流10kV | 2025 | 迎峰度夏 | 152.1736 | 158.8038 | 64.8846
3201700111677 | 宜兴市公路宾馆有限公司 | 宜兴 | 其他住宿业 | 商业用电 | 1000 | 1000 | 交流10kV | 2025 | 迎峰度夏 | 214.4046 | 192.1165 | 159.3734
3201700111678 | 中国人民武装警察部队第二机动总队机动第三支队保障部军需营房科 | 宜兴 | 城镇居民 | 城镇居民生活用电 | 100 | 100 | 交流10kV | 2025 | 迎峰度夏 | 0.0082 | 0.037 | 0
3201700111679 | 中国人民武装警察部队第二机动总队机动第三支队保障部军需营房科 | 宜兴 | 城镇居民 | 城镇居民生活用电 | 800 | 800 | 交流10kV | 2025 | 迎峰度夏 | 305.2041 | 265.6075 | 267.9057
3201700111681 | 中国人民武装警察部队第二机动总队机动第三支队保障部军需营房科 | 宜兴 | 城镇居民 | 城镇居民生活用电 | 315 | 315 | 交流10kV | 2025 | 迎峰度夏 | 98.6978 | 78.9019 | 99.99
3201700111684 | 武警第二机动总队机动第三支队 | 宜兴 | 其他国家机构 | 普通工业 | 0 | 100 | 交流10kV
3201700111685 | 宜兴市中超利永紫砂陶有限公司 | 宜兴 | 其他文化艺术业 | 商业用电 | 630 | 630 | 交流10kV | 2025 | 迎峰度夏 | 241.717 | 237.1981 | 61.1396
3201700111686 | 江苏省宜兴彩陶工艺厂 | 宜兴 | 日用陶瓷制品制造 | 大工业用电 | 500 | 2390 | 交流10kV | 2025 | 迎峰度夏 | 391.28 | 362.1176 | 241.0808
3201700111687 | 宜兴市永泰机械设备制造厂(普通合伙) | 宜兴 | 环保、邮政、社会公共服务及其他专用设备制造 | 普通工业 | 250 | 250 | 交流10kV | 2025 | 迎峰度夏 | 21.5333 | 28.5834 | 30.5188
3201700111692 | 宜兴瑞济医院有限公司 | 宜兴 | 其他卫生活动 | 商业用电 | 160 | 160 | 交流10kV | 2025 | 迎峰度夏 | 8.9042 | 8.364 | 5.7781
3201700111693 | 北大荒集团总医院太湖疗养院 | 宜兴 | 旅游饭店 | 商业用电 | 400 | 400 | 交流10kV | 2025 | 迎峰度夏 | 89.8792 | 64.3358 | 64.9868
3201700111697 | 宜兴市源茂兴陶瓷有限公司 | 宜兴 | 其他陶瓷制品制造 | 普通工业 | 50 | 50 | 交流10kV | 2025 | 迎峰度夏 | 6.6781 | 6.3166 | 6.9917
3201700111698 | 宜兴市敬云陶瓷原料有限公司 | 宜兴 | 耐火材料制品制造 | 普通工业 | 80 | 80 | 交流10kV | 2025 | 迎峰度夏 | 25.361 | 22.3274 | 12.6777
3201700111701 | 宜兴市丁蜀实验中学 | 宜兴 | 初中教育 | 学校教学用电 | 630 | 630 | 交流10kV | 2025 | 迎峰度夏 | 55.0135 | 50.9667 | 13.3102
3201700111703 | 宜兴市泓泰大酒店有限公司 | 宜兴 | 一般旅馆 | 商业用电 | 400 | 900 | 交流10kV | 2025 | 迎峰度夏 | 80.2057 | 90.9765 | 84.1019
3201700111706 | 宜兴市腾达土工布有限公司 | 宜兴 | 塑料零件制造及其他塑料制品制造 | 大工业用电 | 315 | 1915 | 交流10kV | 2025 | 迎峰度夏 | 60.746 | 68.4283 | 54.6115
3201700111708 | 宜兴市华丰陶瓷市场有限公司 | 宜兴 | 综合零售 | 商业用电 | 80 | 80 | 交流10kV | 2025 | 迎峰度夏 | 27.8162 | 34.8091 | 27.1575
3201700111712 | 中国电信股份有限公司宜兴分公司 | 宜兴 | 固定电信服务 | 非工业 | 630 | 630 | 交流10kV | 2025 | 迎峰度夏 | 191.9811 | 173.0667 | 129.9434
3201700111713 | 宜兴市碧玉青瓷有限公司 | 宜兴 | 日用陶瓷制品制造 | 普通工业 | 0 | 100 | 交流10kV
3201700111714 | 宜兴市苏合陶业有限公司 | 宜兴 | 特种陶瓷制品制造 | 普通工业 | 160 | 160 | 交流10kV | 2025 | 迎峰度夏 | 30.8592 | 37.9 | 22.0967
3201700111716 | 宜兴市泽峰耐火陶瓷有限公司 | 宜兴 | 耐火材料制品制造 | 普通工业 | 200 | 200 | 交流10kV | 2025 | 迎峰度夏 | 100.3826 | 95.9934 | 78.6645
3201700111717 | 宜兴市民生化工设备有限公司 | 宜兴 | 泵、阀门、压缩机及类似机械制造 | 普通工业 | 100 | 100 | 交流10kV | 2025 | 迎峰度夏 | 9.5098 | 6.293 | 1.3502
3201700111720 | 江苏宜兴精陶有限公司 | 宜兴 | 日用陶瓷制品制造 | 大工业用电 | 800 | 800 | 交流10kV | 2025 | 迎峰度夏 | 89.539 | 81.7859 | 188.8657
3201700111723 | 宜兴市非凡陶瓷制品有限公司 | 宜兴 | 纸制品制造 | 普通工业 | 250 | 250 | 交流10kV | 2025 | 迎峰度夏 | 55.0583 | 52.5668 | 51.5192
3201700111724 | 宜兴金龙陶瓷科技有限公司 | 宜兴 | 日用陶瓷制品制造 | 大工业用电 | 400 | 400 | 交流10kV | 2025 | 迎峰度夏 | 184.5283 | 169.9434 | 119.0358
3201700111728 | 宜兴友邦陶瓷有限公司 | 宜兴 | 其他陶瓷制品制造 | 大工业用电 | 800 | 800 | 交流10kV | 2025 | 迎峰度夏 | 98.4189 | 96.2434 | 58.1491
3201700111729 | 无锡自翔织造有限公司 | 宜兴 | 麻纺织和染整精加工 | 普通工业 | 0 | 160 | 交流10kV
3201700111730 | 青海油田太湖离退休基地管理处 | 宜兴 | 旅游饭店 | 商业用电 | 0 | 315 | 交流10kV
3201700111734 | 碧玉陶瓷有限公司 | 宜兴 | 日用陶瓷制品制造 | 普通工业 | 200 | 200 | 交流10kV | 2025 | 迎峰度夏 | 18.9404 | 19.1273 | 8.5994
3201700111735 | 宜兴市瑞昌仿古陶瓷有限公司 | 宜兴 | 其他陶瓷制品制造 | 普通工业 | 100 | 100 | 交流10kV | 2025 | 迎峰度夏 | 1.3 | 2.1933 | 0
3201700111738 | 宜兴市丁蜀镇卫生院 | 宜兴 | 基层医疗卫生服务 | 非居民照明 | 250 | 250 | 交流10kV | 2025 | 迎峰度夏 | 0.054 | 0.0696 | 0.0404
3201700111744 | 宜兴市丁蜀镇画溪社区事务工作站 | 宜兴 | 社区居民自治组织 | 非居民照明 | 160 | 160 | 交流10kV | 2025 | 迎峰度夏 | 23.0753 | 15.8489 | 3.2521
3201700111745 | 国家税务总局宜兴市税务局 | 宜兴 | 国家行政机构 | 非居民照明 | 200 | 200 | 交流10kV | 2025 | 迎峰度夏 | 1.9951 | 1.0105 | 0.935
3201700111748 | 宜兴市振家焊接陶瓷厂 | 宜兴 | 耐火材料制品制造 | 普通工业 | 0 | 100 | 交流10kV
3201700111749 | 中国电信股份有限公司宜兴分公司 | 宜兴 | 固定电信服务 | 非工业 | 50 | 50 | 交流10kV | 2025 | 迎峰度夏 | 10.9087 | 11.1706 | 8.8119
3201700111750 | 宜兴锦达陶艺有限公司 | 宜兴 | 其他陶瓷制品制造 | 普通工业 | 160 | 160 | 交流10kV | 2025 | 迎峰度夏 | 2.254 | 1.7849 | 1.1589
3201700111753 | 宜兴市丁山游泳馆 | 宜兴 | 体育场地设施管理 | 商业用电 | 200 | 200 | 交流10kV | 2025 | 迎峰度夏 | 40.172 | 47.5343 | 65.5308
3201700111758 | 宜兴水务集团有限公司丁蜀分公司 | 宜兴 | 水资源管理 | 非居民照明 | 200 | 200 | 交流10kV
3201700111759 | 宜兴陶瓷博物馆 | 宜兴 | 博物馆 | 非居民照明 | 1000 | 1000 | 交流10kV | 2025 | 迎峰度夏 | 288.3887 | 296.0925 | 24.7792
3201700111760 | 江苏省宜兴非金属化工机械厂有限公司 | 宜兴 | 特种陶瓷制品制造 | 大工业用电 | 4900 | 4900 | 交流10kV | 2025 | 迎峰度夏 | 959.2653 | 748.413 | 937.2045
3201700111761 | 无锡市任墅水泥有限公司 | 宜兴 | 水泥制造 | 大工业用电 | 1000 | 2875 | 交流10kV | 2025 | 迎峰度夏 | 15.8077 | 16.8909 | 3.4286
3201700111762 | 宜兴市第二人民医院 | 宜兴 | 各类医院 | 非居民照明 | 1890 | 3780 | 交流10kV | 2025 | 迎峰度夏 | 996.128 | 994.2755 | 671.2698
3201700111763 | 宜兴市顺昌陶瓷厂有限公司 | 宜兴 | 其他陶瓷制品制造 | 普通工业 | 250 | 250 | 交流10kV | 2025 | 迎峰度夏 | 0 | 0 | 0
3201700111769 | 宜兴市电工机械有限公司 | 宜兴 | 通用零部件制造 | 普通工业 | 250 | 250 | 交流10kV | 2025 | 迎峰度夏 | 28.7804 | 46.8409 | 30.475
3201700111773 | 中石化壳牌（江苏）石油销售有限公司宜兴经营部 | 宜兴 | 其他汽车、摩托车、零配件和燃料及其他动力销售 | 商业用电 | 50 | 50 | 交流10kV | 2025 | 迎峰度夏 | 9.6229 | 9.7532 | 8.0674
3201700111774 | 无锡源源金属制品有限公司 | 宜兴 | 金属丝绳及其制品制造 | 大工业用电 | 1260 | 1260 | 交流10kV | 2025 | 迎峰度夏 | 307.3377 | 280.3036 | 321.0481
3201700111776 | 青海油田太湖离退休基地管理处 | 宜兴 | 物业管理 | 非居民照明 | 800 | 800 | 交流10kV | 2025 | 迎峰度夏 | 3.7415 | 3.0566 | 2.383
3201700111816 | 宜兴市中大凯水处理有限公司 | 宜兴 | 再生橡胶制造 | 普通工业 | 160 | 160 | 交流10kV | 2025 | 迎峰度夏 | 6.9165 | 3.8475 | 0.7588
3201700111819 | 宜兴市苏友环保填料有限公司 | 宜兴 | 环保、邮政、社会公共服务及其他专用设备制造 | 普通工业 | 250 | 250 | 交流10kV | 2025 | 迎峰度夏 | 45.8585 | 41.9091 | 1.9525
3201700111911 | 宜兴市驰马体育运动用品有限公司 | 宜兴 | 体育用品制造 | 大工业用电 | 1000 | 1000 | 交流10kV | 2025 | 迎峰度夏 | 236.0038 | 275.2577 | 109.7577
3201700111913 | 宜兴市龙华建筑材料有限公司 | 宜兴 | 砖瓦、石材等建筑材料制造 | 普通工业 | 250 | 250 | 交流10kV | 2025 | 迎峰度夏 | 19.295 | 17.9269 | 10.4562
3201700111916 | 宜兴市荣成化纤有限公司 | 宜兴 | 纤维素纤维原料及纤维制造 | 大工业用电 | 800 | 800 | 交流10kV | 2025 | 迎峰度夏 | 8.6792 | 5.9434 | 7.0472
3201700112025 | 中国电信股份有限公司宜兴分公司 | 宜兴 | 其他电信服务 | 非工业 | 250 | 250 | 交流10kV | 2025 | 迎峰度夏 | 58.1077 | 54.2519 | 47.3904
3201700112029 | 宜兴市裕龙宾馆 | 宜兴 | 洗浴和保健养生服务 | 商业用电 | 200 | 200 | 交流10kV | 2025 | 迎峰度夏 | 42.8679 | 37.666 | 12.3068
3201700112035 | 宜兴市地方海事处 | 宜兴 | 市政设施管理 | 非居民照明 | 200 | 200 | 交流10kV | 2025 | 迎峰度夏 | 31.0194 | 19.4462 | 10.4309
3201700112040 | 宜兴市弘腾金属科技有限公司 | 宜兴 | 其他常用有色金属冶炼 | 普通工业 | 160 | 730 | 交流10kV | 2025 | 迎峰度夏 | 4.7887 | 4.0038 | 4.0057
3201700112042 | 宜兴市华泽耐火材料有限公司 | 宜兴 | 耐火材料制品制造 | 普通工业 | 100 | 100 | 交流10kV | 2025 | 迎峰度夏 | 6.5287 | 6.2675 | 1.9636
3201700112049 | 宜兴市龙腾联运有限公司 | 宜兴 | 道路运输辅助活动 | 非工业 | 250 | 250 | 交流10kV | 2025 | 迎峰度夏 | 86.95 | 69.4263 | 39.9053
3201700112050 | 江苏龙泰服饰有限公司 | 宜兴 | 其他餐饮业 | 商业用电 | 630 | 630 | 交流10kV | 2025 | 迎峰度夏 | 269.3135 | 264.6275 | 277.0962
3201700112051 | 宜兴市英杰纺织品有限公司 | 宜兴 | 其他仓储业 | 非居民照明 | 250 | 250 | 交流10kV | 2025 | 迎峰度夏 | 48.6528 | 61.3358 | 45.4151
3201700112060 | 宜兴市佳龙土工合成材料有限公司 | 宜兴 | 合成纤维制造 | 普通工业 | 0 | 200 | 交流10kV
3201700112063 | 江苏创利源装配式建筑工程有限公司 | 宜兴 | 结构性金属制品制造 | 普通工业 | 200 | 200 | 交流10kV | 2025 | 迎峰度夏 | 0 | 0 | 0
3201700112073 | 宜兴市信阳微电子有限公司 | 宜兴 | 电子元件及电子专用材料制造 | 普通工业 | 200 | 200 | 交流10kV | 2025 | 迎峰度夏 | 13.6813 | 12.7242 | 1.344
3201700112074 | 江苏华麟电子科技有限公司 | 宜兴 | 环保、邮政、社会公共服务及其他专用设备制造 | 大工业用电 | 1800 | 1800 | 交流10kV | 2025 | 迎峰度夏 | 13.0688 | 14.3217 | 12.4
3201700112076 | 宜兴市佳力科技有限公司 | 宜兴 | 结构性金属制品制造 | 普通工业 | 200 | 200 | 交流10kV | 2025 | 迎峰度夏 | 42.766 | 39.7813 | 20.8028
3201700112078 | 宜兴市创佳墙体材料有限公司 | 宜兴 | 砖瓦、石材等建筑材料制造 | 普通工业 | 160 | 160 | 交流10kV | 2025 | 迎峰度夏 | 13.7792 | 13.8962 | 1.1172
3201700112095 | 宜兴市艺蝶针织有限公司 | 宜兴 | 针织或钩针编织服装制造 | 普通工业 | 0 | 100 | 交流10kV
3201700112096 | 无锡润新染料有限公司 | 宜兴 | 涂料、油墨、颜料及类似产品制造 | 普通工业 | 0 | 1800 | 交流10kV
3201700112098 | 宜兴市公路客运有限公司 | 宜兴 | 城市公共交通运输 | 非工业 | 2130 | 2130 | 交流10kV | 2025 | 迎峰度夏 | 536.4188 | 412.8778 | 273.5981
3201700112103 | 无锡市逢来电缆有限公司 | 宜兴 | 电线、电缆、光缆及电工器材制造 | 大工业用电 | 315 | 315 | 交流10kV | 2025 | 迎峰度夏 | 71.7106 | 115.6115 | 62.1079
3201700112106 | 宜兴市量能陶瓷厂 | 宜兴 | 石膏、水泥制品及类似制品制造 | 普通工业 | 250 | 315 | 交流10kV | 2025 | 迎峰度夏 | 115.1775 | 106.9874 | 90.5883
3201700112107 | 宜兴市宏海金属材料有限公司 | 宜兴 | 结构性金属制品制造 | 普通工业 | 200 | 200 | 交流10kV | 2025 | 迎峰度夏 | 20.0711 | 12.0295 | 1.1994
3201700112109 | 宜兴市通富建材有限公司 | 宜兴 | 土砂石开采 | 普通工业 | 0 | 200 | 交流10kV
3201700112116 | 宜兴市盛伟水泥有限公司 | 宜兴 | 水泥制造 | 大工业用电 | 1915 | 2970 | 交流10kV | 2025 | 迎峰度夏 | 59.5585 | 122.0491 | 31.6731
3201700112124 | 东埂电站 | 宜兴 | 排灌 | 农业生产用电 | 50 | 50 | 交流10kV | 2025 | 迎峰度夏 | 8.3346 | 6.6545 | 0.714
3201700112129 | 无锡市金翼竹木制品有限公司 | 宜兴 | 竹、藤、棕、草等制品制造 | 普通工业 | 250 | 250 | 交流10kV | 2025 | 迎峰度夏 | 49.7123 | 53.3662 | 108.4087
3201700112138 | 无锡市兴盛环保设备有限公司 | 宜兴 | 环保、邮政、社会公共服务及其他专用设备制造 | 普通工业 | 160 | 160 | 交流10kV | 2025 | 迎峰度夏 | 42.7275 | 42.4353 | 20.2545
3201700112140 | 襄阳茶场 | 宜兴 | 精制茶加工 | 农业生产用电 | 50 | 50 | 交流10kV | 2025 | 迎峰度夏 | 1.9472 | 2.1199 | 1.5405
3201700112142 | 宜兴市华超竹木业有限公司 | 宜兴 | 竹、藤、棕、草等制品制造 | 普通工业 | 250 | 250 | 交流10kV | 2025 | 迎峰度夏 | 171.7308 | 170.8491 | 149.8077
3201700112146 | 宜兴市太华镇大涧茶厂 | 宜兴 | 精制茶加工 | 农业生产用电 | 50 | 50 | 交流10kV | 2025 | 迎峰度夏 | 3.3562 | 3.2285 | 3.1732
3201700112167 | 江苏森锻机械科技有限公司 | 宜兴 | 通用零部件制造 | 普通工业 | 250 | 250 | 交流10kV | 2025 | 迎峰度夏 | 30.8111 | 29.4056 | 11.1081
3201700112168 | 无锡市鑫泰和电缆材料有限公司 | 宜兴 | 电线、电缆、光缆及电工器材制造 | 大工业用电 | 500 | 500 | 交流10kV | 2025 | 迎峰度夏 | 26.1596 | 24.7668 | 10.5041
3201700112170 | 宜兴市峰怡达纺织有限公司 | 宜兴 | 麻纺织和染整精加工 | 普通工业 | 0 | 315 | 交流10kV | 2025 | 迎峰度夏 | 124.5198 | 143.862 | 3.9437
3201700112172 | 宜兴市桃源竹木制品厂 | 宜兴 | 竹、藤、棕、草等制品制造 | 普通工业 | 160 | 160 | 交流10kV | 2025 | 迎峰度夏 | 12.9358 | 9.0509 | 0.7358
3201700112173 | 宜兴市寓峰源再生利用有限公司 | 宜兴 | 非金属废料和碎屑加工处理 | 普通工业 | 0 | 250 | 交流10kV
3201700112174 | 宜兴市兴发金属制品有限公司 | 宜兴 | 铸造及其他金属制品制造 | 普通工业 | 0 | 250 | 交流10kV | 2025 | 迎峰度夏 | 0.0356 | 0.0588 | 0.0554
3201700112184 | 宜兴市龙背山森林公园有限公司 | 宜兴 | 游览景区管理 | 商业用电 | 315 | 315 | 交流10kV | 2025 | 迎峰度夏 | 34.7304 | 23.9045 | 7.376
3201700112187 | 宜兴市隆泰包装有限公司 | 宜兴 | 纸制品制造 | 普通工业 | 200 | 200 | 交流10kV | 2025 | 迎峰度夏 | 52.4098 | 47.7133 | 51.4142
3201700112192 | 宜兴市沪达文具有限公司 | 宜兴 | 文教办公用品制造 | 普通工业 | 80 | 80 | 交流10kV | 2025 | 迎峰度夏 | 17.4655 | 14.0657 | 0.9063
3201700112195 | 宜兴市金鼎货柜配件铸造有限公司 | 宜兴 | 铸造及其他金属制品制造 | 普通工业 | 0 | 1030 | 交流10kV
3201700112197 | 宜兴市丁山陶瓷工艺厂(普通合伙) | 宜兴 | 日用陶瓷制品制造 | 普通工业 | 80 | 80 | 交流10kV | 2025 | 迎峰度夏 | 80 | 80 | 80
3201700112203 | 宜兴市兴洋化工有限公司 | 宜兴 | 矿产品、建材及化工产品批发 | 普通工业 | 80 | 80 | 交流10kV | 2025 | 迎峰度夏 | 14.2382 | 15.8388 | 2.0191
3201700112204 | 江苏兴达文具集团有限公司 | 宜兴 | 文教办公用品制造 | 普通工业 | 250 | 250 | 交流10kV | 2025 | 迎峰度夏 | 16.533 | 11.7035 | 56.766
3201700112213 | 章茂站 | 宜兴 | 铸造及其他金属制品制造 | 农业生产用电 | 0 | 100 | 交流10kV | 2025 | 迎峰度夏 | 5.8838 | 0.9778 | 2.5695
3201700112214 | 市桥站 | 宜兴 | 农业服务业 | 农业生产用电 | 100 | 100 | 交流10kV | 2025 | 迎峰度夏 | 32.0074 | 31.7531 | 16.3517
3201700112219 | 宜兴市晓鑫彩板钢结构有限公司 | 宜兴 | 建筑、安全用金属制品制造 | 普通工业 | 250 | 250 | 交流10kV | 2025 | 迎峰度夏 | 70.9765 | 61.4074 | 7.6762
3201700112224 | 宜兴市呈龙涂料机械有限公司 | 宜兴 | 环保、邮政、社会公共服务及其他专用设备制造 | 普通工业 | 250 | 250 | 交流10kV | 2025 | 迎峰度夏 | 75.2533 | 61.4046 | 6.0346
3201700112226 | 江苏群丰智能机械有限公司 | 宜兴 | 金属加工机械制造 | 普通工业 | 80 | 80 | 交流10kV | 2025 | 迎峰度夏 | 0 | 0 | 0
3201700112227 | 佘圩电站(新) | 宜兴 | 排灌 | 农业生产用电 | 50 | 50 | 交流10kV
3201700112228 | 上圩电站 | 宜兴 | 排灌 | 农业生产用电 | 100 | 100 | 交流10kV | 2025 | 迎峰度夏 | 1.3094 | 0.6673 | 0.7145
3201700112229 | 湾埂污空泵 | 宜兴 | 排灌 | 农业生产用电 | 200 | 200 | 交流10kV | 2025 | 迎峰度夏 | 8.4038 | 4.3415 | 4.0434
3201700112230 | 岳头圩电站 | 宜兴 | 排灌 | 农业生产用电 | 100 | 100 | 交流10kV | 2025 | 迎峰度夏 | 0.0102 | 0 | 0.0051
3201700112232 | 南漕电站 | 宜兴 | 排灌 | 农业生产用电 | 0 | 200 | 交流10kV | 2025 | 迎峰度夏 | 4.9528 | 4.8136 | 0.8226
3201700112233 | 重心电站 | 宜兴 | 排灌 | 农业生产用电 | 250 | 250 | 交流10kV | 2025 | 迎峰度夏 | 5.1491 | 5.2853 | 0.7435
3201700112240 | 宜兴市丁蜀镇头阳耐火陶瓷厂 | 宜兴 | 特种陶瓷制品制造 | 普通工业 | 200 | 200 | 交流10kV | 2025 | 迎峰度夏 | 33.0028 | 33.6214 | 40.9118
3201700112244 | 宜兴市农业现代化示范区 | 宜兴 | 谷物及其他作物的种植 | 农业生产用电 | 250 | 250 | 交流10kV | 2025 | 迎峰度夏 | 0 | 0 | 0
3201700112248 | 宜兴市科奥金属陶瓷有限公司 | 宜兴 | 特种陶瓷制品制造 | 普通工业 | 250 | 250 | 交流10kV | 2025 | 迎峰度夏 | 17.0528 | 22.2357 | 14.4321
3201700112249 | 宜兴市恒良塑胶材料有限公司 | 宜兴 | 塑料板、管、型材制造 | 普通工业 | 100 | 100 | 交流10kV | 2025 | 迎峰度夏 | 26.5896 | 23.9667 | 2.4289
3201700112251 | 宜兴市华东工业陶瓷厂（普通合伙） | 宜兴 | 特种陶瓷制品制造 | 普通工业 | 200 | 200 | 交流10kV | 2025 | 迎峰度夏 | 3.6136 | 2.0938 | 1.4337
3201700112253 | 宜兴市华兴仪表元件厂（普通合伙） | 宜兴 | 通用仪器仪表制造 | 普通工业 | 80 | 80 | 交流10kV | 2025 | 迎峰度夏 | 30.2479 | 40.1384 | 9.8674
3201700112254 | 宜兴市鸿峰高频瓷件厂（普通合伙） | 宜兴 | 特种陶瓷制品制造 | 大工业用电 | 400 | 400 | 交流10kV | 2025 | 迎峰度夏 | 157.1887 | 137.1509 | 89.9962
3201700112256 | 宜兴市光明特种瓷件有限公司 | 宜兴 | 特种陶瓷制品制造 | 普通工业 | 0 | 200 | 交流10kV | 2025 | 迎峰度夏 | 148.2658 | 139.6818 | 118.7632
3201700112260 | 宜兴市嘉诚陶瓷有限公司 | 宜兴 | 其他陶瓷制品制造 | 普通工业 | 80 | 80 | 交流10kV | 2025 | 迎峰度夏 | 0 | 0 | 0
3201700112263 | 宜兴市金宝盛电磁线有限公司 | 宜兴 | 电线、电缆、光缆及电工器材制造 | 大工业用电 | 800 | 800 | 交流10kV | 2025 | 迎峰度夏 | 424.5453 | 425.1019 | 432.4849
3201700112267 | 江苏远大电缆有限公司 | 宜兴 | 电线、电缆、光缆及电工器材制造 | 大工业用电 | 500 | 1250 | 交流10kV | 2025 | 迎峰度夏 | 169.6019 | 137.6245 | 44.1896
3201700112272 | 宜兴市昌东紫砂有限公司 | 宜兴 | 日用陶瓷制品制造 | 普通工业 | 250 | 250 | 交流10kV | 2025 | 迎峰度夏 | 26.4019 | 31.9528 | 46.3075
3201700112273 | 宜兴市富泰瓷业有限公司 | 宜兴 | 特种陶瓷制品制造 | 普通工业 | 160 | 160 | 交流10kV | 2025 | 迎峰度夏 | 21.05 | 19.7036 | 23.5543
3201700112279 | 北周排涝站 | 宜兴 | 排灌 | 农业生产用电 | 200 | 200 | 交流10kV | 2025 | 迎峰度夏 | 1.5275 | 1.4592 | 0.1821
3201700112281 | 宜兴市高塍镇梅家渎村村民委员会 | 宜兴 | 内陆渔业 | 农业生产用电 | 200 | 200 | 交流10kV | 2025 | 迎峰度夏 | 11.4918 | 8.72 | 46.0622
3201700112288 | 宜兴市伏东镇新园村 | 宜兴 | 蔬菜、园艺作物的种植 | 农业生产用电 | 50 | 50 | 交流10kV
3201700112289 | 江苏地龙管业有限公司 | 宜兴 | 钢压延加工 | 普通工业 | 250 | 250 | 交流10kV | 2025 | 迎峰度夏 | 45.2923 | 44.1423 | 29.3528
3201700112299 | 宜兴市万达富工业设备有限公司 | 宜兴 | 专用化学产品制造 | 普通工业 | 250 | 250 | 交流10kV | 2025 | 迎峰度夏 | 14.3792 | 6.2822 | 1.4498
3201700112306 | 兴元村圬工泵 | 宜兴 | 排灌 | 农业生产用电 | 0 | 200 | 交流10kV
3201700112307 | 大南村 | 宜兴 | 排灌 | 农业生产用电 | 200 | 200 | 交流10kV | 2025 | 迎峰度夏 | 9.4167 | 6.9706 | 2.7796
3201700112308 | 后元圬工泵 | 宜兴 | 内陆渔业 | 农业生产用电 | 250 | 250 | 交流10kV | 2025 | 迎峰度夏 | 1.3768 | 1.0258 | 1.1962
3201700112333 | 宜兴市超敏化工有限公司 | 宜兴 | 专用化学产品制造 | 普通工业 | 80 | 80 | 交流10kV | 2025 | 迎峰度夏 | 0.7757 | 0.878 | 0.8585
3201700112334 | 江苏聚丰稀土合金有限公司 | 宜兴 | 稀有稀土金属冶炼 | 大工业用电 | 2050 | 2850 | 交流10kV | 2025 | 迎峰度夏 | 34.4906 | 7.7667 | 326.4113
3201700112337 | 江苏明通电力科技有限公司 | 宜兴 | 其他电气机械及器材制造 | 大工业用电 | 0 | 630 | 交流10kV
3201700112341 | 宜兴百合文化艺术培训中心有限公司 | 宜兴 | 职业技能培训 | 非居民照明 | 0 | 315 | 交流10kV
3201700112351 | 宜兴经济开发区太湖建筑陶瓷厂 | 宜兴 | 其他陶瓷制品制造 | 普通工业 | 160 | 160 | 交流10kV | 2025 | 迎峰度夏 | 8.3023 | 11.1979 | 9.8847
3201700112352 | 无锡名一烧烤炉科技有限公司 | 宜兴 | 特种陶瓷制品制造 | 普通工业 | 250 | 250 | 交流10kV | 2025 | 迎峰度夏 | 20.3389 | 20.9419 | 2.2074
3201700112392 | 宜兴市嘉和环保填料有限公司 | 宜兴 | 环保、邮政、社会公共服务及其他专用设备制造 | 普通工业 | 250 | 1250 | 交流10kV | 2025 | 迎峰度夏 | 35.5176 | 30.4479 | 36.7729
3201700112395 | 江苏鸿翔电缆有限公司 | 宜兴 | 电线、电缆、光缆及电工器材制造 | 大工业用电 | 315 | 315 | 交流10kV | 2025 | 迎峰度夏 | 42.7122 | 103.1532 | 135.6306
3201700112396 | 宜兴吉乐灯具钢杆有限公司 | 宜兴 | 其他未列明的制造业 | 大工业用电 | 500 | 500 | 交流10kV | 2025 | 迎峰度夏 | 264.0778 | 263.3167 | 51.562
3201700112400 | 宜兴市鑫源辊业有限公司 | 宜兴 | 其他未列明的制造业 | 普通工业 | 250 | 250 | 交流10kV | 2025 | 迎峰度夏 | 45.476 | 34.9904 | 9.9791
3201700112406 | 江苏海达电缆有限公司 | 宜兴 | 电线、电缆、光缆及电工器材制造 | 大工业用电 | 2680 | 2680 | 交流10kV | 2025 | 迎峰度夏 | 216.8941 | 225.8333 | 323.6792
3201700112412 | 宜兴市南山建材化工有限公司 | 宜兴 | 砖瓦、石材等建筑材料制造 | 普通工业 | 250 | 250 | 交流10kV | 2025 | 迎峰度夏 | 90.4125 | 54.8736 | 98.7653
3201700112429 | 宜兴市高塍镇梅家渎村村民委员会 | 宜兴 | 内陆渔业 | 农业生产用电 | 0 | 100 | 交流10kV | 2025 | 迎峰度夏 | 1.2362 | 0.8033 | 0.6987
3201700112430 | 宜兴市宝富纸业有限公司 | 宜兴 | 纸制品制造 | 大工业用电 | 400 | 400 | 交流10kV | 2025 | 迎峰度夏 | 160.6823 | 147.5683 | 52.9347
3201700112431 | 江苏红云电缆有限公司 | 宜兴 | 电线、电缆、光缆及电工器材制造 | 大工业用电 | 1000 | 1000 | 交流10kV | 2025 | 迎峰度夏 | 205.0585 | 216.4547 | 64.0708
3201700112434 | 宜兴市星光工业陶瓷厂(普通合伙) | 宜兴 | 特种陶瓷制品制造 | 普通工业 | 80 | 80 | 交流10kV | 2025 | 迎峰度夏 | 33.4137 | 27.017 | 26.8242
3201700112438 | 江苏沪宁钢机股份有限公司 | 宜兴 | 其他金属工具制造 | 大工业用电 | 10600 | 10600 | 交流10kV | 2025 | 迎峰度夏 | 5004.9749 | 4426.6458 | 2284.8186
3201700112442 | 宜兴市五龙石业工艺有限公司 | 宜兴 | 建筑装饰和装修业 | 大工业用电 | 0 | 315 | 交流10kV
3201700112448 | 宜兴市高塍镇东吴渔场 | 宜兴 | 内陆渔业 | 农业生产用电 | 0 | 250 | 交流10kV
3201700112452 | 无锡盾宇重工科技有限公司 | 宜兴 | 通用零部件制造 | 普通工业 | 0 | 630 | 交流10kV
3201700112454 | 江苏汉鼎制衣有限公司 | 宜兴 | 机织服装制造 | 大工业用电 | 315 | 315 | 交流10kV | 2025 | 迎峰度夏 | 116.4113 | 108.2679 | 45.6736
3201700112470 | 宜兴市东瑾紫砂艺术馆 | 宜兴 | 其他文化艺术业 | 非居民照明 | 200 | 200 | 交流10kV | 2025 | 迎峰度夏 | 44.45 | 42.8788 | 26.5208
3201700112472 | 无锡市晨光耐火材料有限公司 | 宜兴 | 耐火材料制品制造 | 大工业用电 | 630 | 630 | 交流10kV | 2025 | 迎峰度夏 | 162.056 | 154.0112 | 151.796
3201700112475 | 远程电缆股份有限公司 | 宜兴 | 电线、电缆、光缆及电工器材制造 | 大工业用电 | 7610 | 7610 | 交流10kV | 2025 | 迎峰度夏 | 1769.3396 | 2070.6792 | 2930.9434
3201700112479 | 宜兴市海龙建筑陶瓷厂 | 宜兴 | 其他陶瓷制品制造 | 普通工业 | 160 | 160 | 交流10kV | 2025 | 迎峰度夏 | 15.2459 | 13.9684 | 17.9575
3201700112481 | 江苏圆丰建设工程质量检测有限公司 | 宜兴 | 质检技术服务 | 非居民照明 | 500 | 500 | 交流10kV | 2025 | 迎峰度夏 | 48.9072 | 35.903 | 21.2964
3201700112483 | 江苏灿维化工有限公司 | 宜兴 | 涂料、油墨、颜料及类似产品制造 | 普通工业 | 80 | 80 | 交流10kV | 2025 | 迎峰度夏 | 2.7947 | 3.0165 | 1.8448
3201700112485 | 宜兴市复兴交通设施厂 | 宜兴 | 交通器材及其他交通运输设备制造 | 普通工业 | 80 | 80 | 交流10kV | 2025 | 迎峰度夏 | 28.4769 | 26.4008 | 3.3264
3201700112487 | 无锡市万马电缆有限公司 | 宜兴 | 电线、电缆、光缆及电工器材制造 | 大工业用电 | 315 | 315 | 交流10kV | 2025 | 迎峰度夏 | 22.1767 | 17.2826 | 7.0352
3201700112492 | 宜兴市富瑞迪建筑新材料有限公司 | 宜兴 | 砖瓦、石材等建筑材料制造 | 普通工业 | 160 | 160 | 交流10kV | 2025 | 迎峰度夏 | 0.4448 | 0.38 | 0.5434
3201700112499 | 宜兴市华仕塑业有限公司 | 宜兴 | 制鞋业 | 普通工业 | 250 | 250 | 交流10kV | 2025 | 迎峰度夏 | 109.3524 | 96.2889 | 89.2453
3201700112500 | 江苏东峰电缆有限公司 | 宜兴 | 电线、电缆、光缆及电工器材制造 | 大工业用电 | 5425 | 5425 | 交流10kV | 2025 | 迎峰度夏 | 215.5429 | 402.5767 | 1737.5556
3201700112509 | 宜兴美博文化产业有限公司 | 宜兴 | 其他商务服务 | 非居民照明 | 500 | 500 | 交流10kV | 2025 | 迎峰度夏 | 213.4808 | 164.6385 | 72.2115
3201700112541 | 宜兴市高塍镇梅家渎村村民委员会 | 宜兴 | 内陆渔业 | 农业生产用电 | 315 | 315 | 交流10kV
3201700112551 | 宜兴市咖啡石材有限公司 | 宜兴 | 砖瓦、石材等建筑材料制造 | 普通工业 | 250 | 315 | 交流10kV | 2025 | 迎峰度夏 | 31.959 | 34.0613 | 29.4462
3201700112558 | 无锡市银星集装袋有限公司 | 宜兴 | 塑料丝、绳及编织品制造 | 大工业用电 | 800 | 800 | 交流10kV | 2025 | 迎峰度夏 | 456.717 | 476.3654 | 270.0509
3201700112566 | 宜兴市华邑特瓷业有限公司 | 宜兴 | 特种陶瓷制品制造 | 大工业用电 | 315 | 315 | 交流10kV | 2025 | 迎峰度夏 | 0 | 0 | 0
3201700112580 | 江苏长远电缆有限公司 | 宜兴 | 电线、电缆、光缆及电工器材制造 | 大工业用电 | 2650 | 3280 | 交流10kV | 2025 | 迎峰度夏 | 324.9698 | 346.3811 | 211.166
3201700112604 | 宜兴市亚通集装箱配件有限公司 | 宜兴 | 铸造及其他金属制品制造 | 大工业用电 | 7600 | 7600 | 交流10kV | 2025 | 迎峰度夏 | 479.1837 | 390.9608 | 3832.098
3201700112655 | 广德康威漆业有限公司 | 宜兴 | 棉纺织及印染精加工 | 普通工业 | 80 | 80 | 交流10kV | 2025 | 迎峰度夏 | 0.293 | 0.2956 | 0.1117
3201700112671 | 中国铁路上海局集团有限公司杭州供电段 | 宜兴 | 铁路运输辅助活动 | 非居民照明 | 625 | 1250 | 交流10kV | 2025 | 迎峰度夏 | 57.9159 | 50.9146 | 51.3548
3201700112697 | 灵谷化工集团有限公司 | 宜兴 | 氮肥制造 | 大工业用电 | 0 | 36050 | 交流35kV
3201700112926 | 江苏金道生物科技有限公司 | 宜兴 | 复混肥料制造 | 大工业用电 | 1250 | 13230 | 交流10kV | 2025 | 迎峰度夏 | 2568.2453 | 4491.1538 | 3729.4231
3201700112940 | 无锡恒策电缆有限公司 | 宜兴 | 电线、电缆、光缆及电工器材制造 | 大工业用电 | 315 | 315 | 交流10kV
3201700112946 | 宜兴市盛达塑料有限公司 | 宜兴 | 塑料零件制造及其他塑料制品制造 | 普通工业 | 160 | 160 | 交流10kV | 2025 | 迎峰度夏 | 15.4813 | 12.3602 | 1.5268
3201700113138 | 宜兴市华丽印铁制罐有限公司 | 宜兴 | 集装箱及金属包装容器制造 | 大工业用电 | 1600 | 1915 | 交流10kV | 2025 | 迎峰度夏 | 426.3415 | 459.4348 | 592.3774
3201700113150 | 宜兴市中海陶瓷有限公司 | 宜兴 | 日用陶瓷制品制造 | 普通工业 | 0 | 200 | 交流10kV
3201700113311 | 宜兴市明欣机械设备有限公司 | 宜兴 | 其他电气机械及器材制造 | 大工业用电 | 2500 | 2750 | 交流10kV | 2025 | 迎峰度夏 | 289.5306 | 347.68 | 397.1333
3201700113552 | 无锡市天裕建材有限公司 | 宜兴 | 水泥制造 | 大工业用电 | 15830 | 15830 | 交流10kV | 2025 | 迎峰度夏 | 733.5632 | 6984.6119 | 707.5294
3201700113559 | 国家税务总局宜兴市税务局 | 宜兴 | 其他国家机构 | 非居民照明 | 400 | 400 | 交流10kV | 2025 | 迎峰度夏 | 160.2019 | 110.8906 | 28.2675
3201700113560 | 国家税务总局宜兴市税务局 | 宜兴 | 其他国家机构 | 非居民照明 | 400 | 400 | 交流10kV | 2025 | 迎峰度夏 | 81.7462 | 73.5529 | 37.6404
3201700113573 | 无锡正太金属制品有限公司 | 宜兴 | 铸造及其他金属制品制造 | 大工业用电 | 3000 | 3000 | 交流10kV | 2025 | 迎峰度夏 | 733.8039 | 616 | 800.7143
3201700113575 | 宜兴市官林镇粮油管理所 | 宜兴 | 谷物、棉花等农产品仓储 | 非工业 | 200 | 200 | 交流10kV | 2025 | 迎峰度夏 | 0.0943 | 0.1891 | 1.457
3201700113577 | 宜兴市金顺木材加工厂 | 宜兴 | 木材加工 | 大工业用电 | 0 | 315 | 交流10kV
3201700113589 | 宜兴市张渚镇隆麦吉百货超市 | 宜兴 | 食品、饮料及烟草制品专门零售 | 商业用电 | 630 | 630 | 交流10kV | 2025 | 迎峰度夏 | 413.6667 | 403.9412 | 160.3774
3201700113598 | 宜兴市朝阳制网有限公司 | 宜兴 | 铸造及其他金属制品制造 | 普通工业 | 0 | 315 | 交流10kV
3201700113600 | 宜兴市金泰来纤维粉有限公司 | 宜兴 | 合成纤维制造 | 大工业用电 | 0 | 315 | 交流10kV
3201700113601 | 宜兴市新华轧钢有限公司 | 宜兴 | 铸造及其他金属制品制造 | 大工业用电 | 1800 | 1800 | 交流10kV | 2025 | 迎峰度夏 | 128.9694 | 173.412 | 284.8415
3201700113610 | 加宏科技（无锡）股份有限公司 | 宜兴 | 其他电子设备制造 | 大工业用电 | 1600 | 1600 | 交流10kV | 2025 | 迎峰度夏 | 232.7319 | 198.1333 | 61.6491
3201700113628 | 无锡市永越机械设备有限公司 | 宜兴 | 电子和电工机械专用设备制造 | 大工业用电 | 315 | 315 | 交流10kV | 2025 | 迎峰度夏 | 59.7774 | 51.866 | 98.166
3201700113630 | 宜兴市新伟隆印染有限公司 | 宜兴 | 棉纺织及印染精加工 | 大工业用电 | 3480 | 5795 | 交流10kV | 2025 | 迎峰度夏 | 1440.8491 | 1471.3654 | 1776.5094
3201700113633 | 中国铁路上海局集团有限公司无锡站 | 宜兴 | 铁路运输辅助活动 | 非居民照明 | 160 | 160 | 交流10kV | 2025 | 迎峰度夏 | 27.6847 | 20.2357 | 14.8053
3201700113635 | 中国铁路上海局集团有限公司无锡站 | 宜兴 | 铁路运输辅助活动 | 非居民照明 | 50 | 50 | 交流10kV | 2025 | 迎峰度夏 | 22.5539 | 15.5949 | 14.6875
3201700113640 | 无锡嘉裕电子材料科技有限公司 | 宜兴 | 其他电子设备制造 | 大工业用电 | 315 | 315 | 交流10kV | 2025 | 迎峰度夏 | 72.6308 | 83.5708 | 2.7702
3201700113705 | 宜兴市鼎冠珠光云母材料厂（普通合伙） | 宜兴 | 特种陶瓷制品制造 | 普通工业 | 250 | 250 | 交流10kV | 2025 | 迎峰度夏 | 0.8806 | 1.0196 | 0.2846
3201700113757 | 宜兴市鲸皇电机冲片有限公司 | 宜兴 | 电机制造 | 大工业用电 | 1250 | 1250 | 交流10kV | 2025 | 迎峰度夏 | 369.3856 | 356.4735 | 10.576
3201700113758 | 宜兴市张渚人民医院 | 宜兴 | 各类医院 | 非居民照明 | 630 | 630 | 交流10kV | 2025 | 迎峰度夏 | 353.717 | 373.875 | 266.1132
3201700114235 | 宜兴市雪良护目镜片有限公司 | 宜兴 | 光学仪器制造 | 大工业用电 | 630 | 2230 | 交流10kV | 2025 | 迎峰度夏 | 472.9167 | 457.74 | 403.7647
3201700114240 | 江苏远航精密合金科技股份有限公司 | 宜兴 | 电子器件制造 | 大工业用电 | 4600 | 4600 | 交流10kV | 2025 | 迎峰度夏 | 1115.7925 | 637.3158 | 1365.5769
3201700114243 | 宜兴市华阳包装厂 | 宜兴 | 纸制品制造 | 普通工业 | 80 | 80 | 交流10kV | 2025 | 迎峰度夏 | 59.3813 | 56.94 | 57.6472
3201700114246 | 宜兴市龙背山森林公园有限公司 | 宜兴 | 游览景区管理 | 商业用电 | 315 | 315 | 交流10kV | 2025 | 迎峰度夏 | 36.7392 | 36.183 | 28.9925
3201700114252 | 宜兴市创佳紫砂文化发展有限公司 | 宜兴 | 其他文化艺术业 | 商业用电 | 160 | 160 | 交流10kV | 2025 | 迎峰度夏 | 9.1876 | 8.8133 | 8.5455
3201700114253 | 宜兴华威封头有限公司 | 宜兴 | 环保、邮政、社会公共服务及其他专用设备制造 | 大工业用电 | 3130 | 3130 | 交流10kV | 2025 | 迎峰度夏 | 516.9226 | 570.1125 | 395.6415
3201700114274 | 宜兴市宜城水利管理服务站 | 宜兴 | 排灌 | 农业生产用电 | 100 | 100 | 交流10kV
3201700114400 | 江苏东邦机械有限公司 | 宜兴 | 印刷、制药、日化及日用品生产专用设备制造 | 普通工业 | 250 | 250 | 交流10kV | 2025 | 迎峰度夏 | 15.4679 | 15.4792 | 9.2274
3201700114436 | 江苏省宜兴监狱 | 宜兴 | 城镇居民 | 城镇居民生活用电 | 315 | 315 | 交流10kV | 2025 | 迎峰度夏 | 57.7212 | 37.3492 | 43.4774
3201700114439 | 宜兴市江丰纺织有限公司 | 宜兴 | 家用纺织制成品制造 | 大工业用电 | 315 | 315 | 交流10kV | 2025 | 迎峰度夏 | 216.381 | 192.3714 | 176.6935
3201700114471 | 无锡市凯思利橡塑材料制品有限公司 | 宜兴 | 毛纺织和染整精加工 | 普通工业 | 200 | 200 | 交流10kV | 2025 | 迎峰度夏 | 31.6881 | 34.7025 | 32.6942
3201700114484 | 宜兴市张渚镇青龙石材厂 | 宜兴 | 砖瓦、石材等建筑材料制造 | 普通工业 | 250 | 250 | 交流10kV | 2025 | 迎峰度夏 | 55.8475 | 54.5774 | 5.8827
3201700114485 | 宜兴市祥隆金属制品有限公司 | 宜兴 | 金属丝绳及其制品制造 | 大工业用电 | 0 | 315 | 交流10kV
3201700114531 | 无锡市中美科技有限公司 | 宜兴 | 环保、邮政、社会公共服务及其他专用设备制造 | 普通工业 | 250 | 250 | 交流10kV | 2025 | 迎峰度夏 | 37.4948 | 25.4888 | 2.4635
3201700114591 | 江苏群丰智能装备有限公司 | 宜兴 | 金属加工机械制造 | 大工业用电 | 400 | 4500 | 交流10kV | 2025 | 迎峰度夏 | 73.5644 | 98.8723 | 5.7273
3201700115075 | 宜兴市现代装饰装潢材料有限公司 | 宜兴 | 建筑用木料及木材组件加工 | 普通工业 | 80 | 80 | 交流10kV | 2025 | 迎峰度夏 | 0 | 0 | 0
3201700115086 | 江苏新华琪环境工程有限公司 | 宜兴 | 环保、邮政、社会公共服务及其他专用设备制造 | 普通工业 | 200 | 200 | 交流10kV
3201700115243 | 宜兴市华裕塑料包装有限公司 | 宜兴 | 塑料丝、绳及编织品制造 | 大工业用电 | 630 | 1130 | 交流10kV | 2025 | 迎峰度夏 | 395.1167 | 400.0435 | 213.3558
3201700115379 | 宜兴市第二高级中学 | 宜兴 | 高中教育 | 学校教学用电 | 1260 | 1260 | 交流10kV | 2025 | 迎峰度夏 | 132.794 | 116.534 | 64.7882
3201700115381 | 宜兴市宏伟纺织品有限公司 | 宜兴 | 家用纺织制成品制造 | 普通工业 | 250 | 250 | 交流10kV | 2025 | 迎峰度夏 | 97.2139 | 98.2394 | 89.1994
3201700115383 | 江苏远通电缆有限公司 | 宜兴 | 电线、电缆、光缆及电工器材制造 | 普通工业 | 200 | 200 | 交流10kV | 2025 | 迎峰度夏 | 26.2191 | 24.3726 | 7.5021
3201700115384 | 宜兴市仁源环保填料有限公司 | 宜兴 | 合成纤维制造 | 大工业用电 | 500 | 500 | 交流10kV | 2025 | 迎峰度夏 | 92.3049 | 100.0829 | 95.5125
3201700115392 | 江苏宏鑫旋转补偿器科技有限公司 | 宜兴 | 铸造及其他金属制品制造 | 大工业用电 | 315 | 315 | 交流10kV | 2025 | 迎峰度夏 | 10.1198 | 5.4863 | 1.23
3201700115413 | 宜兴市华芳竹木业有限公司 | 宜兴 | 竹、藤、棕、草等制品制造 | 大工业用电 | 0 | 500 | 交流10kV
3201700115427 | 华东宜兴抽水蓄能有限公司 | 宜兴 | 抽水蓄能耗用电量 | 大工业用电 | 6300 | 12600 | 交流35kV | 2025 | 迎峰度夏 | 13.3269 | 12.6 | 9.6923
3201700115429 | 宜兴市卓佳伟纺织有限公司 | 宜兴 | 麻纺织和染整精加工 | 普通工业 | 250 | 250 | 交流10kV | 2025 | 迎峰度夏 | 114.5419 | 113.32 | 114.5985
3201700115727 | 江苏恒百利照明科技有限公司 | 宜兴 | 照明器具制造 | 大工业用电 | 800 | 800 | 交流10kV | 2025 | 迎峰度夏 | 219.7679 | 231.4623 | 213.2264
3201700116137 | 宜兴市智润麻棉纺织有限公司 | 宜兴 | 麻纺织和染整精加工 | 普通工业 | 250 | 250 | 交流10kV | 2025 | 迎峰度夏 | 77.8377 | 71.7519 | 49.6057
3201700116143 | 朱巧妹 | 宜兴 | 一般旅馆 | 商业用电 | 125 | 125 | 交流380V
3201700116151 | 宜兴兴运石材有限公司 | 宜兴 | 砖瓦、石材等建筑材料制造 | 普通工业 | 250 | 250 | 交流10kV | 2025 | 迎峰度夏 | 66.7698 | 84.372 | 4.7918
3201700116327 | 宜兴市高杰纺织有限公司 | 宜兴 | 家用纺织制成品制造 | 普通工业 | 200 | 200 | 交流10kV
3201700116333 | 宜兴市和桥镇炬虹五金机电经营部 | 宜兴 | 砖瓦、石材等建筑材料制造 | 大工业用电 | 500 | 500 | 交流10kV | 2025 | 迎峰度夏 | 378.7885 | 377.6792 | 376.2157
3201700116457 | 刘亿丰 | 宜兴 | 正餐服务 | 商业用电 | 200 | 200 | 交流380V | 2025 | 迎峰度夏 | 14.588 | 19.1777 | 9.4404
3201700116466 | 宜兴市太华镇桥涯茶场 | 宜兴 | 精制茶加工 | 农业生产用电 | 80 | 80 | 交流10kV | 2025 | 迎峰度夏 | 0 | 0 | 0
3201700116473 | 宜兴市阳羡物业管理有限公司 | 宜兴 | 物业管理 | 非居民照明 | 100 | 100 | 交流380V | 2025 | 迎峰度夏 | 1.0224 | 1.1828 | 1.0236
3201700116589 | 宜兴市远大陶瓷有限公司 | 宜兴 | 其他餐饮业 | 商业用电 | 500 | 500 | 交流10kV | 2025 | 迎峰度夏 | 22.4133 | 17.4425 | 27.2674
3201700116748 | 宜兴市明星大酒店有限公司 | 宜兴 | 正餐服务 | 商业用电 | 200 | 200 | 交流380V | 2025 | 迎峰度夏 | 51.8981 | 22.4936 | 10.4658
3201700116812 | 江苏根大文化园生态农业有限公司 | 宜兴 | 蔬菜、园艺作物的种植 | 农业生产用电 | 1250 | 1250 | 交流10kV | 2025 | 迎峰度夏 | 18.2406 | 15.75 | 17.8585
3201700116819 | 宜兴市吉兆工贸有限公司 | 宜兴 | 综合零售 | 商业用电 | 1650 | 1650 | 交流10kV | 2025 | 迎峰度夏 | 400.8113 | 373.3396 | 292.0943
3201700116822 | 宜兴市湖滨纸制品加工厂 | 宜兴 | 纸制品制造 | 普通工业 | 200 | 200 | 交流10kV | 2025 | 迎峰度夏 | 0.0635 | 0.121 | 0.0952
3201700116869 | 宜兴新立业制陶有限公司 | 宜兴 | 特种陶瓷制品制造 | 普通工业 | 200 | 200 | 交流10kV | 2025 | 迎峰度夏 | 8.5994 | 9.7094 | 6.5619
3201700116896 | 宜兴市兴尧陶瓷工艺厂 | 宜兴 | 综合零售 | 商业用电 | 200 | 200 | 交流10kV | 2025 | 迎峰度夏 | 6.6167 | 12.5528 | 6.1577
3201700116911 | 宜兴市星光陶瓷有限公司 | 宜兴 | 特种陶瓷制品制造 | 普通工业 | 160 | 160 | 交流10kV | 2025 | 迎峰度夏 | 79.9766 | 68.375 | 21.2538
3201700116934 | 西渚水利站(红旗垛) | 宜兴 | 排灌 | 农业生产用电 | 0 | 80 | 交流10kV | 2025 | 迎峰度夏 | 3.9156 | 3.9886 | 0
3201700116936 | 西渚水利站(吾桥垛) | 宜兴 | 排灌 | 农业生产用电 | 0 | 80 | 交流10kV | 2025 | 迎峰度夏 | 3.1901 | 3.6481 | 0
3201700116939 | 西渚水利站(珠后垛) | 宜兴 | 排灌 | 农业生产用电 | 80 | 80 | 交流10kV | 2025 | 迎峰度夏 | 5.1596 | 4.2819 | 0
3201700116940 | 西渚水利站(蔡塘垛) | 宜兴 | 排灌 | 农业生产用电 | 80 | 80 | 交流10kV | 2025 | 迎峰度夏 | 7.734 | 7.3913 | 0.5113
3201700116943 | 西渚水利站(下蒋垛) | 宜兴 | 排灌 | 农业排灌 | 100 | 100 | 交流10kV | 2025 | 迎峰度夏 | 16.4781 | 17.0072 | 6.6792
3201700116944 | 西渚水利站(西渚垛) | 宜兴 | 排灌 | 农业生产用电 | 0 | 80 | 交流10kV | 2025 | 迎峰度夏 | 0 | 0 | 0
3201700116952 | 无锡市竹海公园服务有限公司 | 宜兴 | 游览景区管理 | 商业用电 | 2000 | 2000 | 交流10kV | 2025 | 迎峰度夏 | 2.5808 | 2.2154 | 0.8134
3201700116977 | 宜兴市沪宜通用机械有限公司 | 宜兴 | 通用零部件制造 | 普通工业 | 250 | 250 | 交流10kV | 2025 | 迎峰度夏 | 39.5693 | 38.256 | 5.4892
3201700117020 | 宜兴市和桥新型墙体材料生产基地 | 宜兴 | 砖瓦、石材等建筑材料制造 | 普通工业 | 1250 | 1250 | 交流10kV | 2025 | 迎峰度夏 | 61.9208 | 45.2125 | 47.3019
3201700117023 | 宜兴市群峰橡塑材料有限公司 | 宜兴 | 其他橡胶制品制造 | 大工业用电 | 800 | 800 | 交流10kV | 2025 | 迎峰度夏 | 15.6333 | 9.7357 | 55.9906
3201700117147 | 无锡市鑫乐通讯器材有限公司 | 宜兴 | 通信设备制造 | 大工业用电 | 500 | 2130 | 交流10kV | 2025 | 迎峰度夏 | 71.538 | 72.5453 | 12.283
3201700117194 | 宜兴万宝陶业有限公司 | 宜兴 | 特种陶瓷制品制造 | 普通工业 | 80 | 80 | 交流10kV | 2025 | 迎峰度夏 | 11.6877 | 5.6708 | 15.2549
3201700117216 | 中国电信股份有限公司宜兴分公司 | 宜兴 | 固定电信服务 | 非工业 | 315 | 315 | 交流10kV | 2025 | 迎峰度夏 | 130.456 | 127.2914 | 102.624
3201700117220 | 无锡市兴惠线缆有限公司 | 宜兴 | 电线、电缆、光缆及电工器材制造 | 普通工业 | 250 | 250 | 交流10kV | 2025 | 迎峰度夏 | 78.9018 | 79.2774 | 59.4985
3201700117221 | 无锡市新宇电缆厂 | 宜兴 | 电线、电缆、光缆及电工器材制造 | 普通工业 | 250 | 250 | 交流10kV | 2025 | 迎峰度夏 | 14.5094 | 10.318 | 3.6122
3201700117227 | 宜兴市兴科陶瓷有限公司 | 宜兴 | 其他陶瓷制品制造 | 普通工业 | 250 | 250 | 交流10kV | 2025 | 迎峰度夏 | 0 | 0 | 0
3201700117238 | 无锡阳明橡胶机械有限公司 | 宜兴 | 泵、阀门、压缩机及类似机械制造 | 大工业用电 | 315 | 315 | 交流10kV | 2025 | 迎峰度夏 | 158.6394 | 144.5617 | 22.7434
3201700117239 | 无锡市江南橡塑机械有限公司 | 宜兴 | 泵、阀门、压缩机及类似机械制造 | 大工业用电 | 400 | 400 | 交流10kV | 2025 | 迎峰度夏 | 38.0818 | 27.8313 | 5.6269
3201700117249 | 宜兴豪欣热处理有限公司 | 宜兴 | 金属表面处理及热处理加工 | 普通工业 | 0 | 200 | 交流10kV
3201700117253 | 宜兴市银海纺织有限公司 | 宜兴 | 麻纺织和染整精加工 | 大工业用电 | 315 | 315 | 交流10kV | 2025 | 迎峰度夏 | 20.5491 | 27.2075 | 31.9245
3201700117262 | 宜兴市诗画环保有限公司 | 宜兴 | 环保、邮政、社会公共服务及其他专用设备制造 | 普通工业 | 200 | 200 | 交流10kV | 2025 | 迎峰度夏 | 2.353 | 2.1294 | 5.1354
3201700117339 | 宜兴市宏博包装有限公司 | 宜兴 | 塑料板、管、型材制造 | 大工业用电 | 315 | 315 | 交流10kV | 2025 | 迎峰度夏 | 24.2713 | 17.393 | 2.0704
3201700117341 | 宜兴市金山生态农业有限公司 | 宜兴 | 水果、坚果、饮料和香料作物的种植 | 农业生产用电 | 160 | 160 | 交流10kV | 2025 | 迎峰度夏 | 16.2875 | 18.0423 | 34.2442
3201700117656 | 宜兴市龙背山森林公园有限公司 | 宜兴 | 游览景区管理 | 非居民照明 | 630 | 630 | 交流10kV | 2025 | 迎峰度夏 | 24.55 | 24.818 | 192.1132
3201700117658 | 宜兴市茂兴机械有限公司 | 宜兴 | 电子和电工机械专用设备制造 | 普通工业 | 200 | 200 | 交流10kV | 2025 | 迎峰度夏 | 0.2594 | 0.1804 | 0.0919
3201700117691 | 鲸塘水利站 | 宜兴 | 排灌 | 农业生产用电 | 315 | 315 | 交流10kV | 2025 | 迎峰度夏 | 26.6453 | 27.6604 | 17.0943
3201700117692 | 鲸塘水利站 | 宜兴 | 排灌 | 农业生产用电 | 315 | 315 | 交流10kV
3201700117693 | 鲸塘水利站 | 宜兴 | 排灌 | 农业生产用电 | 200 | 200 | 交流10kV | 2025 | 迎峰度夏 | 2.6367 | 2.5862 | 2.6853
3201700117811 | 宜兴市湖父镇景湖山庄饭店 | 宜兴 | 其他餐饮业 | 商业用电 | 250 | 250 | 交流10kV | 2025 | 迎峰度夏 | 31.3519 | 36.5962 | 37.5602
3201700117996 | 中国人民武装警察部队第二机动总队机动第三支队保障部军需营房科 | 宜兴 | 城镇居民 | 城镇居民生活用电 | 800 | 800 | 交流10kV | 2025 | 迎峰度夏 | 251.6113 | 168.2903 | 211.9019
3201700118017 | 江苏东晨电子科技有限公司 | 宜兴 | 电子元件及电子专用材料制造 | 大工业用电 | 8230 | 8230 | 交流10kV | 2025 | 迎峰度夏 | 7351.3208 | 7385.283 | 7527.1698
3201700118023 | 宜兴市九荣特种陶瓷有限公司 | 宜兴 | 特种陶瓷制品制造 | 大工业用电 | 1600 | 2230 | 交流10kV | 2025 | 迎峰度夏 | 341.4887 | 281.9075 | 482.3396
3201700118025 | 宜兴市华一蓄电池厂 | 宜兴 | 电池制造 | 普通工业 | 200 | 200 | 交流10kV | 2025 | 迎峰度夏 | 9.062 | 8.0462 | 41.6392
3201700118027 | 宜兴市铸程企业管理有限公司 | 宜兴 | 其他电气机械及器材制造 | 大工业用电 | 500 | 500 | 交流10kV | 2025 | 迎峰度夏 | 121.3415 | 93.1962 | 16.6181
3201700118029 | 江苏凯达电缆有限公司 | 宜兴 | 电线、电缆、光缆及电工器材制造 | 大工业用电 | 2125 | 2125 | 交流10kV | 2025 | 迎峰度夏 | 120.5755 | 120.4451 | 149.7125
3201700118035 | 无锡市宜安电缆有限公司 | 宜兴 | 电线、电缆、光缆及电工器材制造 | 普通工业 | 250 | 250 | 交流10kV | 2025 | 迎峰度夏 | 30.4384 | 36.92 | 4.3194
3201700118038 | 宜兴市宏达集装袋有限公司 | 宜兴 | 塑料丝、绳及编织品制造 | 大工业用电 | 315 | 315 | 交流10kV | 2025 | 迎峰度夏 | 174.0755 | 129.3621 | 77.5375
3201700118041 | 宜兴市正盛科技有限公司 | 宜兴 | 其他未列明的制造业 | 普通工业 | 250 | 250 | 交流10kV | 2025 | 迎峰度夏 | 7.4608 | 8.57 | 4.7292
3201700118043 | 无锡市乐苏贸易有限公司 | 宜兴 | 电线、电缆、光缆及电工器材制造 | 大工业用电 | 1000 | 1000 | 交流10kV | 2025 | 迎峰度夏 | 314.483 | 286.1124 | 307.5944
3201700118046 | 宜兴市宏毅印铁厂 | 宜兴 | 印刷 | 普通工业 | 80 | 80 | 交流10kV | 2025 | 迎峰度夏 | 15.4876 | 12.7206 | 0.0847
3201700118051 | 无锡市诚信耐火陶瓷有限公司 | 宜兴 | 特种陶瓷制品制造 | 大工业用电 | 400 | 400 | 交流10kV | 2025 | 迎峰度夏 | 135.7082 | 129.9146 | 48.5396
3201700118052 | 宜兴市钧源纺织有限公司 | 宜兴 | 产业用纺织制成品制造 | 大工业用电 | 1130 | 1130 | 交流10kV | 2025 | 迎峰度夏 | 0 | 0 | 0
3201700118054 | 中国人民武装警察部队第二机动总队机动第三支队保障部军需营房科 | 宜兴 | 城镇居民 | 城镇居民生活用电 | 400 | 400 | 交流10kV | 2025 | 迎峰度夏 | 0 | 0 | 0
3201700118055 | 宜兴市精诚压铸有限公司 | 宜兴 | 其他金属工具制造 | 普通工业 | 250 | 250 | 交流10kV | 2025 | 迎峰度夏 | 121.8962 | 117.0151 | 92.5948
3201700118063 | 江苏昊通汽车销售有限公司 | 宜兴 | 其他汽车、摩托车、零配件和燃料及其他动力销售 | 商业用电 | 0 | 200 | 交流10kV
3201700118064 | 宜兴市建业金属铸造有限公司 | 宜兴 | 铸造及其他金属制品制造 | 普通工业 | 0 | 315 | 交流10kV
3201700118073 | 宜兴市善卷骨科医院分院 | 宜兴 | 各类医院 | 非居民照明 | 1250 | 1250 | 交流10kV | 2025 | 迎峰度夏 | 278.9575 | 233.925 | 173.0094
3201700118075 | 无锡市峻鸿铸锻有限公司 | 宜兴 | 铸造及其他金属制品制造 | 大工业用电 | 1600 | 1600 | 交流10kV | 2025 | 迎峰度夏 | 233.4808 | 229.6981 | 8.1245
3201700118084 | 宜兴彩晟实业有限公司 | 宜兴 | 专用化学产品制造 | 大工业用电 | 500 | 1600 | 交流10kV | 2025 | 迎峰度夏 | 126.1132 | 123.6528 | 97.6
3201700118086 | 宜兴市由尔康饮品有限公司 | 宜兴 | 饮料制造 | 普通工业 | 160 | 160 | 交流10kV | 2025 | 迎峰度夏 | 43.3569 | 32.6996 | 4.1062
3201700118087 | 宜兴市恒峰材料有限公司 | 宜兴 | 电线、电缆、光缆及电工器材制造 | 大工业用电 | 315 | 315 | 交流10kV | 2025 | 迎峰度夏 | 4.1291 | 2.9472 | 1.257
3201700118088 | 江苏华磊生物科技有限公司 | 宜兴 | 通用零部件制造 | 大工业用电 | 630 | 1260 | 交流10kV | 2025 | 迎峰度夏 | 25.6415 | 27.2528 | 11.5396
3201700118092 | 宜兴市宏鹏铸钢有限公司 | 宜兴 | 铸造及其他金属制品制造 | 普通工业 | 0 | 800 | 交流10kV
3201700118093 | 宜兴市新光合成革有限公司 | 宜兴 | 塑料人造革、合成革制造 | 大工业用电 | 0 | 400 | 交流10kV
3201700118094 | 宜兴市华瑞包装有限公司 | 宜兴 | 纸制品制造 | 普通工业 | 80 | 80 | 交流10kV | 2025 | 迎峰度夏 | 5.8403 | 4.276 | 0.9704
3201700118100 | 宜兴市九州研磨介质有限公司 | 宜兴 | 化工、木材、非金属加工专用设备制造 | 大工业用电 | 0 | 315 | 交流10kV
3201700118104 | 新龙鼎控股集团有限公司 | 宜兴 | 环保、邮政、社会公共服务及其他专用设备制造 | 普通工业 | 200 | 200 | 交流10kV | 2025 | 迎峰度夏 | 72.5673 | 66.7311 | 12.1026
3201700118115 | 宜兴市宜能陶瓷有限公司 | 宜兴 | 日用陶瓷制品制造 | 普通工业 | 250 | 250 | 交流10kV | 2025 | 迎峰度夏 | 49.1332 | 56.3253 | 76.4711
3201700118122 | 宜兴市太华镇云浩纺织厂 | 宜兴 | 家用纺织制成品制造 | 普通工业 | 0 | 500 | 交流10kV | 2025 | 迎峰度夏 | 0 | 0 | 0
3201700118126 | 宜兴市通富建材有限公司 | 宜兴 | 土砂石开采 | 大工业用电 | 0 | 400 | 交流10kV
3201700118129 | 宜兴市铭浩新型墙体材料有限公司 | 宜兴 | 砖瓦、石材等建筑材料制造 | 大工业用电 | 2850 | 2850 | 交流10kV | 2025 | 迎峰度夏 | 737.0679 | 973.3245 | 662.8113
3201700118131 | 宜兴市交通运输综合执法大队 | 宜兴 | 其他国家机构 | 非居民照明 | 80 | 80 | 交流10kV | 2025 | 迎峰度夏 | 15.1513 | 13.4809 | 8.3443
3201700118134 | 江苏广靖锡澄高速公路有限责任公司宜兴服务区 | 宜兴 | 道路运输辅助活动 | 非居民照明 | 0 | 630 | 交流10kV | 2025 | 迎峰度夏 | 2.011 | 1.417 | 2.7421
3201700118135 | 江苏广靖锡澄高速公路有限责任公司 | 宜兴 | 道路运输辅助活动 | 非居民照明 | 0 | 160 | 交流10kV | 2025 | 迎峰度夏 | 0 | 0 | 0
3201700118136 | 江苏广靖锡澄高速公路有限责任公司 | 宜兴 | 公共照明 | 非工业 | 500 | 500 | 交流10kV
3201700118137 | 江苏广靖锡澄高速公路有限责任公司 | 宜兴 | 道路运输辅助活动 | 非居民照明 | 0 | 160 | 交流10kV | 2025 | 迎峰度夏 | 21.2815 | 20.9506 | 18.1551
3201700118138 | 江苏乐希激光科技有限公司 | 宜兴 | 电子和电工机械专用设备制造 | 普通工业 | 250 | 250 | 交流10kV | 2025 | 迎峰度夏 | 56.3333 | 50.6811 | 19.1106
3201700118142 | 江苏省宜兴职业教育中心校 | 宜兴 | 技工学校教育 | 学校教学用电 | 315 | 315 | 交流10kV | 2025 | 迎峰度夏 | 0 | 0 | 0.5853
3201700118146 | 宜兴市汇大粮油食品有限公司 | 宜兴 | 其他批发业 | 商业用电 | 80 | 80 | 交流10kV | 2025 | 迎峰度夏 | 0 | 0 | 0
3201700118148 | 宜兴市企业产权交易中心 | 宜兴 | 证券市场服务 | 商业用电 | 315 | 315 | 交流10kV | 2025 | 迎峰度夏 | 32.2 | 30.7 | 31.3
3201700118155 | 宜兴市丁山天龙建筑陶瓷厂 | 宜兴 | 其他陶瓷制品制造 | 普通工业 | 200 | 200 | 交流10kV | 2025 | 迎峰度夏 | 0.7279 | 0.2573 | 1.1631
3201700118157 | 江苏亨德利纺织印染有限公司 | 宜兴 | 毛纺织和染整精加工 | 大工业用电 | 2000 | 2800 | 交流10kV | 2025 | 迎峰度夏 | 843.4528 | 832.9623 | 792.1698
3201700118163 | 宜兴市凯源电子器件有限公司 | 宜兴 | 电子元件及电子专用材料制造 | 普通工业 | 200 | 200 | 交流10kV | 2025 | 迎峰度夏 | 53.2219 | 34.3319 | 13.0013
3201700118165 | 宜兴水务集团有限公司 | 宜兴 | 自来水生产和供应 | 普通工业 | 0 | 80 | 交流10kV
3201700118170 | 无锡市多正威新材料科技有限公司 | 宜兴 | 砖瓦、石材等建筑材料制造 | 大工业用电 | 1250 | 2050 | 交流10kV | 2025 | 迎峰度夏 | 90.7865 | 81.7163 | 142.951
3201700118173 | 宜兴市祥盛化纤有限公司 | 宜兴 | 纤维素纤维原料及纤维制造 | 普通工业 | 0 | 1000 | 交流10kV | 2025 | 迎峰度夏 | 94.8274 | 98.965 | 57.6443
3201700118177 | 宜兴市恒祥建筑安装工程有限公司 | 宜兴 | 结构性金属制品制造 | 大工业用电 | 500 | 500 | 交流10kV | 2025 | 迎峰度夏 | 58.9935 | 66.2695 | 9.4518
3201700118180 | 江苏省宜兴第一中学 | 宜兴 | 高中教育 | 学校教学用电 | 2000 | 2000 | 交流10kV | 2025 | 迎峰度夏 | 166.0615 | 122.034 | 69.3849
3201700118184 | 宜兴市谦和金属材料有限公司 | 宜兴 | 非金属废料和碎屑加工处理 | 大工业用电 | 3850 | 3850 | 交流10kV | 2025 | 迎峰度夏 | 2.6038 | 5.1396 | 2.3774
3201700118189 | 江苏金环科技有限公司 | 宜兴 | 环保、邮政、社会公共服务及其他专用设备制造 | 普通工业 | 250 | 250 | 交流10kV | 2025 | 迎峰度夏 | 76.7191 | 69.0643 | 31.4385
3201700118190 | 江苏省宜兴职业教育中心校 | 宜兴 | 普通高等教育 | 学校教学用电 | 1250 | 1250 | 交流10kV | 2025 | 迎峰度夏 | 315.4755 | 216.4981 | 215.1396
3201700118194 | 宜兴水务集团有限公司 | 宜兴 | 自来水生产和供应 | 大工业用电 | 2500 | 2500 | 交流10kV | 2025 | 迎峰度夏 | 1003.9787 | 981 | 873.7872
3201700118195 | 宜兴市丰源纺织厂 | 宜兴 | 麻纺织和染整精加工 | 大工业用电 | 315 | 315 | 交流10kV | 2025 | 迎峰度夏 | 112.4604 | 117.2357 | 165.6902
3201700118197 | 江苏省无锡市宜兴市丁蜀镇双庙村村民委员会 | 宜兴 | 农业服务业 | 农业生产用电 | 200 | 200 | 交流10kV | 2025 | 迎峰度夏 | 2 | 1.0755 | 1.0529
3201700118199 | 中国移动通信集团江苏有限公司无锡分公司 | 宜兴 | 移动电信服务 | 非工业 | 1600 | 1600 | 交流10kV | 2025 | 迎峰度夏 | 330.3096 | 319.3433 | 251.2094
3201700118200 | 宜兴市创新建材厂 | 宜兴 | 砖瓦、石材等建筑材料制造 | 大工业用电 | 500 | 500 | 交流10kV | 2025 | 迎峰度夏 | 20.4652 | 31.0117 | 1.4388
3201700118203 | 江苏奥泰克新材料有限公司 | 宜兴 | 其他金属工具制造 | 大工业用电 | 500 | 1000 | 交流10kV | 2025 | 迎峰度夏 | 234 | 272 | 143.4
3201700118205 | 宜兴市青龙山新材料科技有限公司 | 宜兴 | 水泥制造 | 大工业用电 | 315 | 1715 | 交流10kV | 2025 | 迎峰度夏 | 2.5472 | 2.8125 | 1.3846
3201700118206 | 宜兴市天鹏瓷业有限公司 | 宜兴 | 特种陶瓷制品制造 | 普通工业 | 80 | 80 | 交流10kV | 2025 | 迎峰度夏 | 0.0046 | 0 | 0
3201700118214 | 宜兴市胜强纺织有限公司 | 宜兴 | 家用纺织制成品制造 | 普通工业 | 250 | 315 | 交流10kV | 2025 | 迎峰度夏 | 182.8704 | 169.0779 | 8.8858
3201700118215 | 宜兴市佰惠铸造厂 | 宜兴 | 铸造及其他金属制品制造 | 大工业用电 | 400 | 400 | 交流10kV | 2025 | 迎峰度夏 | 20.9498 | 16.7321 | 9.0789
3201700118217 | 宜兴市鼎丰陶瓷有限公司 | 宜兴 | 特种陶瓷制品制造 | 大工业用电 | 400 | 400 | 交流10kV | 2025 | 迎峰度夏 | 33.3962 | 31.2849 | 37.0226
3201700118219 | 宜兴市宝富纸业有限公司 | 宜兴 | 针织或钩针编织服装制造 | 普通工业 | 250 | 250 | 交流10kV | 2025 | 迎峰度夏 | 0.0787 | 0.0493 | 0.0871
3201700118221 | 元村港排涝站 | 宜兴 | 排灌 | 农业生产用电 | 0 | 315 | 交流10kV | 2025 | 迎峰度夏 | 2.8424 | 0 | 0
3201700118223 | 江苏骏杰铸造有限公司 | 宜兴 | 铸造及其他金属制品制造 | 大工业用电 | 1250 | 5250 | 交流10kV | 2025 | 迎峰度夏 | 94.3 | 88.517 | 14.9434
3201700118226 | 江苏兴达文具集团有限公司 | 宜兴 | 塑料零件制造及其他塑料制品制造 | 大工业用电 | 2500 | 3000 | 交流10kV | 2025 | 迎峰度夏 | 1608.1 | 1639.992 | 1146.088
3201700118233 | 宜兴市安拓电器设备有限公司 | 宜兴 | 环保、邮政、社会公共服务及其他专用设备制造 | 普通工业 | 250 | 250 | 交流10kV | 2025 | 迎峰度夏 | 112.6451 | 112.4728 | 38.5032
3201700118244 | 博昌园(宜兴)有限公司 | 宜兴 | 充换电服务业 | 非工业 | 1250 | 1250 | 交流10kV | 2025 | 迎峰度夏 | 133.4208 | 132.9302 | 115.5396
3201700118247 | 宜兴摩根热陶瓷有限公司 | 宜兴 | 特种陶瓷制品制造 | 大工业用电 | 1880 | 1880 | 交流10kV | 2025 | 迎峰度夏 | 245.5915 | 250.6687 | 0
3201700118253 | 宜兴市诸桥物流有限公司 | 宜兴 | 石膏、水泥制品及类似制品制造 | 大工业用电 | 1000 | 1000 | 交流10kV | 2025 | 迎峰度夏 | 204.1 | 178.9288 | 120.2837
3201700118260 | 欧亚华都（宜兴）水务有限公司 | 宜兴 | 污水处理及其再生利用 | 大工业用电 | 1300 | 2600 | 交流10kV | 2025 | 迎峰度夏 | 189.904 | 138.3352 | 175.2963
3201700118295 | 江苏宇久电缆科技有限公司 | 宜兴 | 电线、电缆、光缆及电工器材制造 | 大工业用电 | 1260 | 1260 | 交流10kV | 2025 | 迎峰度夏 | 309.6283 | 312.4057 | 219.5906
3201700119495 | 宜兴市胜赢建材有限公司 | 宜兴 | 砖瓦、石材等建筑材料制造 | 普通工业 | 250 | 250 | 交流10kV | 2025 | 迎峰度夏 | 1.8404 | 2.169 | 0.37
3201700120023 | 宜兴市兴旺物业管理有限公司 | 宜兴 | 物业管理 | 非工业 | 100 | 100 | 交流380V | 2025 | 迎峰度夏 | 0 | 0 | 0
3201700120298 | 国家管网集团联合管道有限责任公司西气东输分公司 | 宜兴 | 与石油和天然气开采有关的服务活动 | 非工业 | 80 | 80 | 交流10kV | 2025 | 迎峰度夏 | 14.2553 | 13.7194 | 14.0204
3201700120300 | 宜兴振兴制刷有限公司 | 宜兴 | 建筑用木料及木材组件加工 | 大工业用电 | 500 | 500 | 交流10kV | 2025 | 迎峰度夏 | 241.2109 | 247.0053 | 33.4331
3201700120304 | 宜兴市宜金人造金刚石有限公司 | 宜兴 | 光学玻璃制造 | 大工业用电 | 0 | 315 | 交流10kV
3201700120320 | 宜兴市金塑实业有限公司 | 宜兴 | 环保、邮政、社会公共服务及其他专用设备制造 | 大工业用电 | 315 | 315 | 交流10kV | 2025 | 迎峰度夏 | 16.704 | 18.9332 | 6.3975
3201700120328 | 宜兴市瑞银纺织品有限公司 | 宜兴 | 家用纺织制成品制造 | 普通工业 | 250 | 250 | 交流10kV
3201700120345 | 宜兴大平杆塔制造有限公司 | 宜兴 | 金属表面处理及热处理加工 | 大工业用电 | 500 | 500 | 交流10kV | 2025 | 迎峰度夏 | 159.9943 | 157.2131 | 149.7777
3201700120350 | 无锡市火力王焊接材料有限公司 | 宜兴 | 电子和电工机械专用设备制造 | 普通工业 | 160 | 160 | 交流10kV | 2025 | 迎峰度夏 | 28.024 | 22.4364 | 11.6715
3201700120352 | 江苏格桑花涂料有限公司 | 宜兴 | 涂料、油墨、颜料及类似产品制造 | 普通工业 | 0 | 160 | 交流10kV
3201700120378 | 江苏博科化工贸易有限公司 | 宜兴 | 矿产品、建材及化工产品批发 | 商业用电 | 800 | 1800 | 交流10kV | 2025 | 迎峰度夏 | 16.8462 | 17.082 | 11.4692
3201700120382 | 江苏伊索科技有限公司 | 宜兴 | 耐火材料制品制造 | 普通工业 | 250 | 250 | 交流10kV | 2025 | 迎峰度夏 | 49.4642 | 62.0177 | 29.7175
3201700120393 | 宜兴市轩达特种陶瓷厂(普通合伙) | 宜兴 | 特种陶瓷制品制造 | 普通工业 | 80 | 80 | 交流10kV | 2025 | 迎峰度夏 | 63.5158 | 63.2621 | 5.1728
3201700120402 | 江苏华峰电缆有限公司 | 宜兴 | 电线、电缆、光缆及电工器材制造 | 大工业用电 | 315 | 315 | 交流10kV | 2025 | 迎峰度夏 | 46.0012 | 54.11 | 3.5877
3201700120499 | 宜兴市太华华靖亚麻纺织厂 | 宜兴 | 麻纺织和染整精加工 | 大工业用电 | 315 | 315 | 交流10kV | 2025 | 迎峰度夏 | 202.0192 | 180.6364 | 277.1571
3201700120500 | 无锡市林尹管理咨询有限公司 | 宜兴 | 结构性金属制品制造 | 大工业用电 | 2050 | 2050 | 交流10kV | 2025 | 迎峰度夏 | 259.2188 | 273.7021 | 72.6558
3201700120502 | 宜兴市华茂纺织有限公司 | 宜兴 | 家用纺织制成品制造 | 大工业用电 | 315 | 315 | 交流10kV | 2025 | 迎峰度夏 | 238.8431 | 205.0643 | 102.5192
3201700120505 | 宜兴市明君制陶有限公司 | 宜兴 | 日用陶瓷制品制造 | 大工业用电 | 400 | 400 | 交流10kV | 2025 | 迎峰度夏 | 104.8606 | 118.5906 | 94.3396
3201700120521 | 宜兴市汇富橡塑有限公司 | 宜兴 | 橡胶板、管、带的制造 | 大工业用电 | 315 | 315 | 交流10kV | 2025 | 迎峰度夏 | 119.0017 | 104.3375 | 2.6038
3201700120527 | 江苏国强环保集团有限公司 | 宜兴 | 木质家具制造 | 普通工业 | 250 | 250 | 交流10kV | 2025 | 迎峰度夏 | 46.4083 | 33.1438 | 4.4947
3201700120549 | 宜兴市诚路纺织厂 | 宜兴 | 麻纺织和染整精加工 | 普通工业 | 250 | 250 | 交流10kV | 2025 | 迎峰度夏 | 30.3251 | 27.9333 | 79.3636
3201700120550 | 宜兴市龙洲陶瓷厂（普通合伙） | 宜兴 | 耐火材料制品制造 | 普通工业 | 200 | 200 | 交流10kV | 2025 | 迎峰度夏 | 22.1239 | 59.6129 | 15.1004
3201700120551 | 宜兴环球陶艺有限公司 | 宜兴 | 其他陶瓷制品制造 | 普通工业 | 160 | 160 | 交流10kV | 2025 | 迎峰度夏 | 39.372 | 28.17 | 16.8377
3201700120552 | 江苏雷蒙新材料有限公司 | 宜兴 | 专用化学产品制造 | 大工业用电 | 1750 | 1750 | 交流10kV | 2025 | 迎峰度夏 | 910.9231 | 881.4211 | 808.3846
3201700120553 | 宜兴市鼎合电工材料有限公司 | 宜兴 | 电线、电缆、光缆及电工器材制造 | 大工业用电 | 0 | 315 | 交流10kV
3201700121094 | 宜兴市恒立物业管理有限公司 | 宜兴 | 物业管理 | 非工业 | 132 | 132 | 交流380V | 2025 | 迎峰度夏 | 7.7188 | 11.5721 | 5.6562
3201700122254 | 宜兴市梅家渎螃蟹养殖专业合作社 | 宜兴 | 农、林、牧、渔产品批发 | 商业用电 | 400 | 400 | 交流10kV | 2025 | 迎峰度夏 | 5.4367 | 5.3168 | 4.0475
3201700122363 | 宜兴市锦达润彩带有限公司 | 宜兴 | 针织或钩针编织服装制造 | 大工业用电 | 400 | 400 | 交流10kV | 2025 | 迎峰度夏 | 46.4163 | 38.5333 | 4.5751
3201700122365 | 宜兴市江南合金机械有限公司 | 宜兴 | 泵、阀门、压缩机及类似机械制造 | 普通工业 | 250 | 250 | 交流10kV | 2025 | 迎峰度夏 | 26.4626 | 19.7403 | 20.4859
3201700122366 | 宜兴圣德力新材料有限公司 | 宜兴 | 合成纤维制造 | 大工业用电 | 315 | 315 | 交流10kV | 2025 | 迎峰度夏 | 21.6772 | 34.2072 | 30.6987
3201700122570 | 宜兴华兴风机有限公司 | 宜兴 | 烘炉、风机、包装等设备制造 | 普通工业 | 250 | 250 | 交流10kV | 2025 | 迎峰度夏 | 91.0013 | 94.6802 | 43.6621
3201700122594 | 江苏鑫源生化科技发展有限公司 | 宜兴 | 日用化学产品制造 | 大工业用电 | 800 | 800 | 交流10kV | 2025 | 迎峰度夏 | 179.951 | 182.6522 | 134.9209
3201700122856 | 宜兴市沁丰铸钢有限公司 | 宜兴 | 铸造及其他金属制品制造 | 大工业用电 | 0 | 1315 | 交流10kV | 2025 | 迎峰度夏 | 0 | 0 | 0
3201700122864 | 无锡市花冠漆业有限公司 | 宜兴 | 化纤织造及印染精加工 | 普通工业 | 250 | 250 | 交流10kV | 2025 | 迎峰度夏 | 78.6288 | 74.0286 | 63.7885
3201700122874 | 宜兴莱智化纤有限公司 | 宜兴 | 塑料丝、绳及编织品制造 | 大工业用电 | 315 | 315 | 交流10kV | 2025 | 迎峰度夏 | 110.009 | 101.7765 | 68.3038
3201700122895 | 宜兴市新瑞升纺织有限公司 | 宜兴 | 麻纺织和染整精加工 | 大工业用电 | 500 | 500 | 交流10kV | 2025 | 迎峰度夏 | 264.8113 | 244.44 | 267.2717
3201700122899 | 宜兴市张渚苏盛大理石厂 | 宜兴 | 砖瓦、石材等建筑材料制造 | 普通工业 | 80 | 80 | 交流10kV | 2025 | 迎峰度夏 | 3.8963 | 7.9229 | 2.0448
3201700122910 | 宜兴市树人中学 | 宜兴 | 初中教育 | 学校教学用电 | 315 | 315 | 交流10kV | 2025 | 迎峰度夏 | 59.9255 | 57.1396 | 12.9394
3201700122915 | 宜兴市恒发粉末冶金制品有限公司 | 宜兴 | 通用零部件制造 | 大工业用电 | 315 | 315 | 交流10kV | 2025 | 迎峰度夏 | 79.9979 | 64.7854 | 99.8547
3201700122933 | 宜兴市双喜炉业材料有限公司 | 宜兴 | 烘炉、风机、包装等设备制造 | 大工业用电 | 500 | 500 | 交流10kV | 2025 | 迎峰度夏 | 0 | 0 | 0
3201700122937 | 江苏长峰电缆有限公司 | 宜兴 | 电线、电缆、光缆及电工器材制造 | 大工业用电 | 2900 | 2900 | 交流10kV | 2025 | 迎峰度夏 | 784.6416 | 937.8188 | 2383.0566
3201700122960 | 宜兴市鑫中鑫机械有限公司 | 宜兴 | 铸造及其他金属制品制造 | 普通工业 | 0 | 2050 | 交流10kV
3201700122961 | 江苏洪流环保机械有限公司 | 宜兴 | 环保、邮政、社会公共服务及其他专用设备制造 | 普通工业 | 250 | 250 | 交流10kV | 2025 | 迎峰度夏 | 16.8726 | 13.9764 | 3.4991
3201700122963 | 宜兴市龙兴科技有限公司 | 宜兴 | 日用化学产品制造 | 大工业用电 | 1250 | 1250 | 交流10kV | 2025 | 迎峰度夏 | 4.05 | 3.7371 | 3.1974
3201700122964 | 江苏多诚纺织品有限公司 | 宜兴 | 棉纺织及印染精加工 | 普通工业 | 0 | 1565 | 交流10kV
3201700122981 | 江苏赛特钢结构有限公司 | 宜兴 | 建筑、安全用金属制品制造 | 大工业用电 | 400 | 400 | 交流10kV | 2025 | 迎峰度夏 | 79.0347 | 86.0947 | 6.2123
3201700122996 | 宜兴市体育中心 | 宜兴 | 体育场地设施管理 | 非居民照明 | 3830 | 3830 | 交流10kV | 2025 | 迎峰度夏 | 95.8192 | 60.7 | 23.6585
3201700123004 | 范思特(宜兴)房地产开发有限公司 | 宜兴 | 蔬菜、菌类、水果和坚果加工 | 普通工业 | 250 | 250 | 交流10kV
3201700123005 | 宜兴市豪达铸钢有限公司 | 宜兴 | 铸造及其他金属制品制造 | 大工业用电 | 2600 | 2600 | 交流10kV | 2025 | 迎峰度夏 | 0 | 0 | 0
3201700123007 | 宜兴市自然资源和规划局 | 宜兴 | 其他国家机构 | 非居民照明 | 1250 | 1250 | 交流10kV | 2025 | 迎峰度夏 | 228.9925 | 0 | 61.0736
3201700123008 | 宜兴市宇神铸造有限公司 | 宜兴 | 交通器材及其他交通运输设备制造 | 普通工业 | 250 | 250 | 交流10kV | 2025 | 迎峰度夏 | 47.6838 | 46.9727 | 43.0308
3201700123022 | 江苏鑫峰电缆有限公司 | 宜兴 | 电线、电缆、光缆及电工器材制造 | 大工业用电 | 1650 | 2050 | 交流10kV | 2025 | 迎峰度夏 | 297.8708 | 327.3632 | 383.3625
3201700123024 | 宜兴市伟达铸造有限公司 | 宜兴 | 铸造及其他金属制品制造 | 普通工业 | 0 | 400 | 交流10kV
3201700123036 | 宜兴市强大耐火材料有限公司 | 宜兴 | 耐火材料制品制造 | 普通工业 | 80 | 80 | 交流10kV | 2025 | 迎峰度夏 | 17.4053 | 15.89 | 3.569
3201700123038 | 宜兴市明星大酒店有限公司 | 宜兴 | 正餐服务 | 商业用电 | 158 | 158 | 交流380V | 2025 | 迎峰度夏 | 32.727 | 20.8273 | 6.7264
3201700123059 | 江苏雅克科技股份有限公司 | 宜兴 | 合成材料制造 | 大工业用电 | 1000 | 1000 | 交流10kV | 2025 | 迎峰度夏 | 373.3962 | 390.7407 | 306.7547
3201700123075 | 无锡市瑞利源竹木制品有限公司 | 宜兴 | 人造板制造 | 大工业用电 | 315 | 315 | 交流10kV | 2025 | 迎峰度夏 | 10.4529 | 6.4575 | 1.2787
3201700123088 | 宜兴市崇恩寺 | 宜兴 | 宗教组织 | 城镇居民生活用电 | 250 | 250 | 交流10kV | 2025 | 迎峰度夏 | 7.8071 | 7.9 | 7.259
3201700123095 | 宜兴市震威金属铸造有限公司 | 宜兴 | 铸造及其他金属制品制造 | 大工业用电 | 3130 | 3130 | 交流10kV | 2025 | 迎峰度夏 | 104.9038 | 46.3308 | 287.8308
3201700123096 | 江苏八达科技股份有限公司 | 宜兴 | 环保、邮政、社会公共服务及其他专用设备制造 | 普通工业 | 250 | 250 | 交流10kV
3201700123102 | 宜兴市远洋耐火保温厂 | 宜兴 | 石墨及其他非金属矿物制品制造 | 大工业用电 | 500 | 500 | 交流10kV | 2025 | 迎峰度夏 | 152.8189 | 158.2585 | 133.4647
3201700123124 | 无锡市鼎佳线缆有限公司 | 宜兴 | 电线、电缆、光缆及电工器材制造 | 普通工业 | 250 | 250 | 交流10kV | 2025 | 迎峰度夏 | 37.6681 | 59.4397 | 3.9645
3201700123132 | 江苏宜兴国际港务集团有限公司 | 宜兴 | 运输代理业 | 非工业 | 1880 | 1880 | 交流10kV | 2025 | 迎峰度夏 | 108.607 | 139.7074 | 0
3201700123143 | 宜兴林锋淤泥综合利用科技有限公司 | 宜兴 | 砖瓦、石材等建筑材料制造 | 普通工业 | 0 | 315 | 交流10kV | 2025 | 迎峰度夏 | 14.7198 | 3.8422 | 1.4718
3201700124169 | 无锡鼎特新材料科技有限公司 | 宜兴 | 合成材料制造 | 普通工业 | 0 | 200 | 交流10kV
3201700124170 | 宜兴市康逞精细建材厂 | 宜兴 | 砖瓦、石材等建筑材料制造 | 大工业用电 | 500 | 500 | 交流10kV | 2025 | 迎峰度夏 | 36.3853 | 125.6283 | 121.654
3201700124250 | 江苏金永达工业有限公司 | 宜兴 | 其他未列明建筑业 | 大工业用电 | 1750 | 2750 | 交流10kV | 2025 | 迎峰度夏 | 308.0192 | 315.8245 | 459.9396
3201700124262 | 宜兴市广仁医院（个人独资） | 宜兴 | 基层医疗卫生服务 | 商业用电 | 250 | 250 | 交流10kV | 2025 | 迎峰度夏 | 38.4096 | 33.4962 | 12.6762
3201700124268 | 台宜陶瓷（宜兴）有限公司 | 宜兴 | 日用陶瓷制品制造 | 大工业用电 | 1880 | 1880 | 交流10kV | 2025 | 迎峰度夏 | 237.3154 | 214.3 | 308.8491
3201700124273 | 无锡市红力标准件有限公司 | 宜兴 | 铸造及其他金属制品制造 | 普通工业 | 250 | 250 | 交流10kV | 2025 | 迎峰度夏 | 17.4996 | 15.52 | 0.2374
3201700124284 | 江苏省鲸龙水泥有限公司 | 宜兴 | 水泥制造 | 大工业用电 | 9000 | 9000 | 交流10kV | 2025 | 迎峰度夏 | 404.5686 | 449.4522 | 171.3191
3201700124308 | 宜兴市宜城街道下漳村股份经济合作社 | 宜兴 | 环保、邮政、社会公共服务及其他专用设备制造 | 普通工业 | 250 | 250 | 交流10kV | 2025 | 迎峰度夏 | 55.8057 | 47.1208 | 35.7887
3201700124309 | 江苏信立织造有限公司 | 宜兴 | 针织或钩针编织服装制造 | 大工业用电 | 630 | 630 | 交流10kV | 2025 | 迎峰度夏 | 147.1783 | 292.6229 | 377.2245
3201700124315 | 江苏雷蒙新材料有限公司 | 宜兴 | 专用化学产品制造 | 大工业用电 | 630 | 630 | 交流10kV | 2025 | 迎峰度夏 | 82.234 | 76.4553 | 51.54
3201700124322 | 虎皇新材料科技集团有限公司 | 宜兴 | 涂料、油墨、颜料及类似产品制造 | 大工业用电 | 630 | 2260 | 交流10kV | 2025 | 迎峰度夏 | 85.8 | 75.075 | 183.0102
3201700124332 | 海洲环保集团有限公司 | 宜兴 | 环保、邮政、社会公共服务及其他专用设备制造 | 普通工业 | 250 | 250 | 交流10kV | 2025 | 迎峰度夏 | 55.8202 | 55.3142 | 15.3135
3201700124341 | 江苏宁杭高速公路有限公司 | 宜兴 | 道路运输辅助活动 | 非居民照明 | 315 | 315 | 交流10kV | 2025 | 迎峰度夏 | 122.4543 | 83.3774 | 80.9396
3201700124345 | 江苏琴川化纤有限公司 | 宜兴 | 合成纤维制造 | 大工业用电 | 3000 | 5230 | 交流10kV | 2025 | 迎峰度夏 | 1901.5094 | 1900.9434 | 2418.0769
3201700124346 | 宜兴北控城乡污水管网有限公司 | 宜兴 | 污水处理及其再生利用 | 非工业 | 125 | 125 | 交流10kV | 2025 | 迎峰度夏 | 31.3255 | 30.2766 | 33.0774
3201700124347 | 宜兴北控城乡污水管网有限公司 | 宜兴 | 污水处理及其再生利用 | 非工业 | 500 | 1000 | 交流10kV | 2025 | 迎峰度夏 | 254.2035 | 251.325 | 217.32
3201700124350 | 江苏银环精密钢管有限公司 | 宜兴 | 钢压延加工 | 大工业用电 | 1630 | 1630 | 交流10kV | 2025 | 迎峰度夏 | 382.8113 | 333.283 | 356.7887
3201700124353 | 宜兴市张渚高级中学 | 宜兴 | 高中教育 | 学校教学用电 | 1000 | 1000 | 交流10kV | 2025 | 迎峰度夏 | 353.6102 | 291.6924 | 249.6298
3201700124364 | 宜兴市联阳化工厂 | 宜兴 | 专用化学产品制造 | 普通工业 | 250 | 250 | 交流10kV | 2025 | 迎峰度夏 | 0 | 0 | 0
3201700124367 | 宜兴市琰兴丰机械科技有限公司 | 宜兴 | 铸造及其他金属制品制造 | 大工业用电 | 1250 | 1250 | 交流10kV | 2025 | 迎峰度夏 | 28.4288 | 55.3689 | 21.3904
3201700124370 | 江苏宁杭高速公路有限公司 | 宜兴 | 道路运输辅助活动 | 非居民照明 | 315 | 315 | 交流10kV | 2025 | 迎峰度夏 | 48.0423 | 50.1934 | 55.0485
3201700124371 | 江苏宁杭高速公路有限公司 | 宜兴 | 道路运输辅助活动 | 非居民照明 | 315 | 315 | 交流10kV | 2025 | 迎峰度夏 | 50.7536 | 45.5079 | 47.1446
3201700124372 | 江苏宁杭高速公路有限公司 | 宜兴 | 道路运输辅助活动 | 商业用电 | 2060 | 2060 | 交流10kV | 2025 | 迎峰度夏 | 374.0189 | 351.3208 | 205.7925
3201700124373 | 江苏宁杭高速公路有限公司 | 宜兴 | 道路运输辅助活动 | 非居民照明 | 0 | 500 | 交流10kV
3201700124378 | 宜兴市一如纺织有限公司 | 宜兴 | 麻纺织和染整精加工 | 大工业用电 | 815 | 815 | 交流10kV | 2025 | 迎峰度夏 | 104.183 | 144.4462 | 215.5528
3201700124389 | 无锡鼎球绢丝纺有限公司 | 宜兴 | 丝绢纺织及印染精加工 | 大工业用电 | 315 | 315 | 交流10kV
3201700124390 | 宜兴市汉兴竹木业有限公司 | 宜兴 | 竹、藤、棕、草等制品制造 | 普通工业 | 250 | 250 | 交流10kV | 2025 | 迎峰度夏 | 18.9053 | 15.5271 | 15.3955
3201700124395 | 宜兴市振宇冶金设备有限公司 | 宜兴 | 铸造及其他金属制品制造 | 大工业用电 | 3130 | 3530 | 交流10kV | 2025 | 迎峰度夏 | 986.1923 | 1340.3725 | 2192.566
3201700124401 | 江苏巨能机械有限公司 | 宜兴 | 金属加工机械制造 | 大工业用电 | 315 | 315 | 交流10kV | 2025 | 迎峰度夏 | 18.8646 | 19.709 | 0.8922
3201700124416 | 江苏鹏鹭电源有限公司 | 宜兴 | 电池制造 | 大工业用电 | 630 | 4380 | 交流10kV | 2025 | 迎峰度夏 | 1628.4902 | 1544.2979 | 1582.5714
3201700124421 | 宜兴中村窑业有限公司 | 宜兴 | 耐火材料制品制造 | 大工业用电 | 500 | 500 | 交流10kV | 2025 | 迎峰度夏 | 182.6657 | 237.6188 | 27.3143
3201700124433 | 宜兴市顺安达塑业科技有限公司 | 宜兴 | 合成材料制造 | 普通工业 | 250 | 315 | 交流10kV | 2025 | 迎峰度夏 | 12.1184 | 10.8561 | 1.1587
3201700124438 | 宜兴市翔宇铸钢有限公司 | 宜兴 | 铸造及其他金属制品制造 | 大工业用电 | 0 | 1000 | 交流10kV
3201700124455 | 宜兴市伟能碳酸钙有限公司 | 宜兴 | 体育用品制造 | 普通工业 | 0 | 315 | 交流10kV | 2025 | 迎峰度夏 | 20.3136 | 41.2638 | 64.6402
3201700124459 | 无锡市林德电缆有限公司 | 宜兴 | 电线、电缆、光缆及电工器材制造 | 大工业用电 | 315 | 315 | 交流10kV | 2025 | 迎峰度夏 | 20.1989 | 13.7612 | 10.6691
3201700124470 | 宜兴市长乐塑业有限公司 | 宜兴 | 塑料丝、绳及编织品制造 | 大工业用电 | 400 | 400 | 交流10kV | 2025 | 迎峰度夏 | 96.3962 | 94.8392 | 96.6538
3201700124471 | 宜兴市长江集装袋有限公司 | 宜兴 | 塑料丝、绳及编织品制造 | 大工业用电 | 500 | 500 | 交流10kV | 2025 | 迎峰度夏 | 284.7551 | 261.7472 | 129.572
3201700124484 | 宜兴新永辰机械设备有限公司 | 宜兴 | 铸造及其他金属制品制造 | 大工业用电 | 1000 | 7000 | 交流10kV | 2025 | 迎峰度夏 | 233.4255 | 144.8 | 165.0196
3201700124489 | 宜兴市金马铸钢有限公司 | 宜兴 | 铸造及其他金属制品制造 | 普通工业 | 0 | 1880 | 交流10kV | 2025 | 迎峰度夏 | 0 | 0 | 0
3201700124498 | 江苏华窑光宇科技有限公司 | 宜兴 | 耐火材料制品制造 | 普通工业 | 250 | 500 | 交流10kV | 2025 | 迎峰度夏 | 55.8318 | 69.4579 | 24.3865
3201700124505 | 宜兴市盛兴棉织厂 | 宜兴 | 家用纺织制成品制造 | 普通工业 | 80 | 80 | 交流10kV | 2025 | 迎峰度夏 | 22.2653 | 20.0015 | 15.1442
3201700124522 | 宜兴市佳技通用环保设备有限公司 | 宜兴 | 塑料板、管、型材制造 | 大工业用电 | 800 | 800 | 交流10kV | 2025 | 迎峰度夏 | 114.0346 | 101.1 | 5.6
3201700124533 | 宜兴市雨雁纺织有限公司 | 宜兴 | 家用纺织制成品制造 | 普通工业 | 250 | 250 | 交流10kV | 2025 | 迎峰度夏 | 3.2611 | 2.179 | 1.3374
3201700124545 | 宜兴自立新材料有限公司 | 宜兴 | 特种陶瓷制品制造 | 大工业用电 | 1000 | 1000 | 交流10kV | 2025 | 迎峰度夏 | 186.3887 | 156.4953 | 244.4208
3201700124546 | 宜兴林锋淤泥综合利用科技有限公司 | 宜兴 | 砖瓦、石材等建筑材料制造 | 大工业用电 | 3600 | 3600 | 交流10kV | 2025 | 迎峰度夏 | 520.9608 | 735.75 | 495.0566
3201700124556 | 江苏新裕泰华环保集团有限公司 | 宜兴 | 环保、邮政、社会公共服务及其他专用设备制造 | 普通工业 | 250 | 250 | 交流10kV | 2025 | 迎峰度夏 | 48.8164 | 43.7457 | 5.2351
3201700124563 | 宜兴市万鑫封头制造有限公司 | 宜兴 | 环保、邮政、社会公共服务及其他专用设备制造 | 大工业用电 | 400 | 400 | 交流10kV | 2025 | 迎峰度夏 | 234.2474 | 182.6636 | 65.6394
3201700124575 | 宜兴市人民武装部 | 宜兴 | 其他国家机构 | 非居民照明 | 250 | 250 | 交流10kV | 2025 | 迎峰度夏 | 89.8321 | 51.5884 | 21.8098
3201700124593 | 宜兴市宝能电源科技有限公司 | 宜兴 | 电池制造 | 大工业用电 | 1400 | 2000 | 交流10kV | 2025 | 迎峰度夏 | 1022.0769 | 871.7857 | 1080.2683
3201700124594 | 宜兴市翔鹭纺织有限公司 | 宜兴 | 针织或钩针编织服装制造 | 普通工业 | 250 | 250 | 交流10kV | 2025 | 迎峰度夏 | 49.8532 | 57.7843 | 99.0961
3201700124595 | 宜兴市博辉特种纤维有限公司 | 宜兴 | 合成纤维制造 | 大工业用电 | 2850 | 2850 | 交流10kV | 2025 | 迎峰度夏 | 1329.1887 | 1352.2549 | 1829.8039
3201700124614 | 宜兴市力成电讯电器有限公司 | 宜兴 | 塑料零件制造及其他塑料制品制造 | 普通工业 | 250 | 250 | 交流10kV | 2025 | 迎峰度夏 | 60.5604 | 45.8645 | 14.167
3201700124617 | 中建材（宜兴）新能源有限公司 | 宜兴 | 光学玻璃制造 | 大工业用电 | 7250 | 7250 | 交流10kV | 2025 | 迎峰度夏 | 0 | 0 | 0
3201700124619 | 宜兴市华泰土工材料有限公司 | 宜兴 | 塑料板、管、型材制造 | 大工业用电 | 630 | 1030 | 交流10kV | 2025 | 迎峰度夏 | 78.4135 | 71.4123 | 36.3009
3201700124644 | 无锡马爱达纤维化成有限公司 | 宜兴 | 纤维素纤维原料及纤维制造 | 大工业用电 | 800 | 800 | 交流10kV | 2025 | 迎峰度夏 | 279.4889 | 296.0385 | 240.9362
3201700124655 | 宜兴市中博纺织有限公司 | 宜兴 | 针织或钩针编织服装制造 | 普通工业 | 250 | 250 | 交流10kV | 2025 | 迎峰度夏 | 5.5231 | 3.8667 | 1.7132
3201700124660 | 江苏省宜兴强制隔离戒毒所 | 宜兴 | 国家行政机构 | 非工业 | 3500 | 5000 | 交流10kV | 2025 | 迎峰度夏 | 342.263 | 276.08 | 182.2048
3201700124667 | 宜兴市舜昌亚麻纺织有限公司 | 宜兴 | 麻纺织和染整精加工 | 大工业用电 | 3230 | 3230 | 交流10kV | 2025 | 迎峰度夏 | 1261.717 | 1594.8415 | 2155.7509
3201700124676 | 江苏润鸿高温窑具有限公司 | 宜兴 | 耐火材料制品制造 | 普通工业 | 160 | 160 | 交流10kV | 2025 | 迎峰度夏 | 4.2679 | 3.4908 | 0.5151
3201700124686 | 无锡市曼优丽新型复合材料有限公司 | 宜兴 | 皮革制品制造 | 大工业用电 | 1600 | 1600 | 交流10kV | 2025 | 迎峰度夏 | 828.0906 | 1145.985 | 822.1584
3201700124687 | 宜兴市天润包装有限公司 | 宜兴 | 针织或钩针编织服装制造 | 大工业用电 | 500 | 500 | 交流10kV | 2025 | 迎峰度夏 | 340.4751 | 355.7762 | 354.0795
3201700124696 | 宜兴市雪人制冷设备有限公司 | 宜兴 | 泵、阀门、压缩机及类似机械制造 | 大工业用电 | 315 | 315 | 交流10kV | 2025 | 迎峰度夏 | 76.1938 | 115.987 | 129.3756
3201700124697 | 江苏创新石化有限公司 | 宜兴 | 专用化学产品制造 | 大工业用电 | 500 | 500 | 交流10kV | 2025 | 迎峰度夏 | 82.4614 | 68.1262 | 24.7343
3201700125125 | 无锡米尔环保科技有限公司 | 宜兴 | 环保、邮政、社会公共服务及其他专用设备制造 | 普通工业 | 80 | 80 | 交流10kV | 2025 | 迎峰度夏 | 1.4273 | 1.2502 | 1.7907
3201700125127 | 宜兴市广瑞陶瓷厂 | 宜兴 | 砖瓦、石材等建筑材料制造 | 普通工业 | 160 | 160 | 交流10kV | 2025 | 迎峰度夏 | 5.2891 | 3.3785 | 1.7498
3201700125151 | 宜兴市新芙蓉大酒店有限公司 | 环科园 | 快餐服务 | 商业用电 | 300 | 300 | 交流380V | 2025 | 迎峰度夏 | 98.4255 | 39.5038 | 29.1623
3201700125152 | 宜兴市新芙蓉大酒店有限公司 | 环科园 | 快餐服务 | 商业用电 | 130 | 130 | 交流380V | 2025 | 迎峰度夏 | 14.6745 | 9.8313 | 9.9402
3201700125155 | 储顺芳 | 环科园 | 洗浴和保健养生服务 | 商业用电 | 230 | 230 | 交流380V | 2025 | 迎峰度夏 | 111.9717 | 120.1113 | 117.4679
3201700125156 | 中耐控股集团有限公司 | 环科园 | 一般旅馆 | 商业用电 | 200 | 200 | 交流380V | 2025 | 迎峰度夏 | 51.2438 | 54.4226 | 57.0151
3201700125158 | 高志雄 | 环科园 | 快餐服务 | 商业用电 | 160 | 160 | 交流380V | 2025 | 迎峰度夏 | 66.1483 | 43.8617 | 16.8065
3201700125159 | 江苏三木集团耀鑫贵金属有限公司 | 宜兴 | 稀有稀土金属冶炼 | 普通工业 | 80 | 80 | 交流10kV | 2025 | 迎峰度夏 | 13.7498 | 9.4253 | 4.9594
3201700125160 | 宜兴兴贝耐火材料制品有限公司 | 宜兴 | 耐火材料制品制造 | 普通工业 | 200 | 200 | 交流10kV | 2025 | 迎峰度夏 | 45.43 | 56.6616 | 21.6314
3201700125162 | 江苏华龙麻业有限公司 | 宜兴 | 麻纺织和染整精加工 | 大工业用电 | 0 | 315 | 交流10kV
3201700125184 | 江苏融汇环境工程有限公司 | 宜兴 | 环保、邮政、社会公共服务及其他专用设备制造 | 普通工业 | 250 | 250 | 交流10kV | 2025 | 迎峰度夏 | 61.3398 | 37.2907 | 13.4802
3201700125198 | 江苏三木集团有限公司 | 宜兴 | 专用化学产品制造 | 大工业用电 | 22100 | 22100 | 交流35kV | 2025 | 迎峰度夏 | 17702.3894 | 17997.3458 | 14221.0269
3201700125219 | 无锡市远望电缆有限公司 | 宜兴 | 塑料零件制造及其他塑料制品制造 | 大工业用电 | 400 | 400 | 交流10kV | 2025 | 迎峰度夏 | 76.0385 | 93.8535 | 80.0158
3201700125220 | 江苏宁杭高速公路有限公司 | 宜兴 | 道路运输辅助活动 | 非居民照明 | 250 | 250 | 交流10kV | 2025 | 迎峰度夏 | 6.6283 | 6.4217 | 35.3792
3201700125224 | 宜兴市埝头汤泉采石矿 | 宜兴 | 砖瓦、石材等建筑材料制造 | 普通工业 | 0 | 250 | 交流10kV
3201700125225 | 瑞盛环境股份有限公司 | 宜兴 | 环保、邮政、社会公共服务及其他专用设备制造 | 普通工业 | 250 | 250 | 交流10kV | 2025 | 迎峰度夏 | 104.6376 | 77.214 | 5.0904
3201700125232 | 宜兴市高兴钢结构工程有限公司 | 宜兴 | 结构性金属制品制造 | 大工业用电 | 400 | 1400 | 交流10kV | 2025 | 迎峰度夏 | 83.331 | 67.5269 | 14.9433
3201700125233 | 宜兴市神洲土工材料有限公司 | 宜兴 | 石墨及其他非金属矿物制品制造 | 普通工业 | 0 | 315 | 交流10kV
3201700125237 | 江苏新嘉理生态环境材料股份有限公司 | 宜兴 | 环保、邮政、社会公共服务及其他专用设备制造 | 大工业用电 | 2850 | 2850 | 交流10kV | 2025 | 迎峰度夏 | 360.5358 | 308.6783 | 783.5283
3201700125255 | 宜兴市天宇通用机械配件有限公司 | 宜兴 | 铸造及其他金属制品制造 | 普通工业 | 250 | 1250 | 交流10kV | 2025 | 迎峰度夏 | 110.7154 | 114.5526 | 90.9451
3201700125279 | 中节能兆盛环保有限公司 | 宜兴 | 环保、邮政、社会公共服务及其他专用设备制造 | 普通工业 | 200 | 200 | 交流10kV | 2025 | 迎峰度夏 | 64.8073 | 64.5976 | 7.0534
3201700125287 | 无锡市兴惠线缆有限公司 | 宜兴 | 电线、电缆、光缆及电工器材制造 | 大工业用电 | 1050 | 1680 | 交流10kV | 2025 | 迎峰度夏 | 94.5911 | 95.8188 | 75.6367
3201700125309 | 江苏晓鑫环保科技有限公司 | 宜兴 | 建筑、安全用金属制品制造 | 大工业用电 | 315 | 315 | 交流10kV
3201700125345 | 宜兴市库珀电讯科技有限公司 | 宜兴 | 电线、电缆、光缆及电工器材制造 | 大工业用电 | 2500 | 2500 | 交流10kV | 2025 | 迎峰度夏 | 440.4902 | 415.1887 | 773.5
3201700125346 | 宜兴市蓝天玻陶材料有限公司 | 宜兴 | 特种陶瓷制品制造 | 大工业用电 | 630 | 2230 | 交流10kV | 2025 | 迎峰度夏 | 110.2491 | 117.5091 | 120.0868
3201700125352 | 宜兴市人民医院 | 宜兴 | 基层医疗卫生服务 | 非工业 | 315 | 315 | 交流10kV | 2025 | 迎峰度夏 | 0.7032 | 0.9226 | 0.8994
3201700125364 | 无锡市飞龙电磁线有限公司 | 宜兴 | 电线、电缆、光缆及电工器材制造 | 大工业用电 | 500 | 500 | 交流10kV | 2025 | 迎峰度夏 | 83.5304 | 94.3286 | 10.0653
3201700125370 | 宜兴市晨鑫装饰材料厂 | 宜兴 | 其他陶瓷制品制造 | 大工业用电 | 315 | 315 | 交流10kV | 2025 | 迎峰度夏 | 15.3379 | 12.0912 | 25.0349
3201700125371 | 宜兴市中天钢结构有限公司 | 宜兴 | 结构性金属制品制造 | 大工业用电 | 400 | 400 | 交流10kV | 2025 | 迎峰度夏 | 138.686 | 119.7674 | 8.4668
3201700125379 | 宜兴市团氿风景区有限公司 | 宜兴 | 游览景区管理 | 非居民照明 | 630 | 630 | 交流10kV | 2025 | 迎峰度夏 | 111.1922 | 96.8275 | 53.9868
3201700125407 | 宜兴市水质监测中心有限公司 | 宜兴 | 其他水利管理业 | 非居民照明 | 1250 | 1250 | 交流10kV | 2025 | 迎峰度夏 | 259.616 | 217.2368 | 59.5755
3201700125408 | 宜兴市天鹏塑木有限公司 | 宜兴 | 泡沫塑料制造 | 普通工业 | 200 | 200 | 交流10kV | 2025 | 迎峰度夏 | 6.3191 | 5.1111 | 0.6247
3201700125417 | 无锡市格莱特塑胶科技有限公司 | 宜兴 | 塑料人造革、合成革制造 | 大工业用电 | 400 | 1030 | 交流10kV | 2025 | 迎峰度夏 | 126.5462 | 120.8889 | 111.4941
3201700125433 | 宜兴乐创环保科技有限公司 | 宜兴 | 电子元件及电子专用材料制造 | 普通工业 | 250 | 630 | 交流10kV | 2025 | 迎峰度夏 | 57.4078 | 57.7404 | 27.2577
3201700125450 | 宜兴市大鹏建材有限公司 | 宜兴 | 水泥制造 | 大工业用电 | 4630 | 9930 | 交流10kV | 2025 | 迎峰度夏 | 139.3 | 151.9396 | 81.6816
3201700125462 | 江苏森禾化工科技有限公司 | 宜兴 | 合成材料制造 | 大工业用电 | 400 | 400 | 交流10kV | 2025 | 迎峰度夏 | 259.2917 | 250.7 | 193.1423
3201700125472 | 江苏中耐催化剂再生技术有限公司 | 宜兴 | 通用零部件制造 | 普通工业 | 250 | 250 | 交流10kV | 2025 | 迎峰度夏 | 7.6004 | 9.1681 | 4.7554
3201700125480 | 宜兴新乐祺纺织印染有限公司 | 宜兴 | 棉纺织及印染精加工 | 大工业用电 | 7850 | 7850 | 交流10kV | 2025 | 迎峰度夏 | 1280.9423 | 1473.8491 | 2707.0588
3201700125485 | 宜兴市丁蜀镇台西采石矿 | 宜兴 | 矿产品、建材及化工产品批发 | 商业用电 | 80 | 80 | 交流10kV | 2025 | 迎峰度夏 | 2.5425 | 2.0874 | 0.7517
3201700125503 | 宜兴市三胜橡塑制品有限公司 | 宜兴 | 其他未列明建筑业 | 普通工业 | 250 | 250 | 交流10kV
3201700125504 | 宜兴市欧亚达封头有限公司 | 宜兴 | 铸造及其他金属制品制造 | 大工业用电 | 900 | 900 | 交流10kV | 2025 | 迎峰度夏 | 124.904 | 125.2856 | 194.04
3201700125508 | 宜兴市友谊纺织有限公司 | 宜兴 | 针织或钩针编织服装制造 | 普通工业 | 0 | 400 | 交流10kV
3201700125520 | 宜兴市公路交通设施有限公司 | 宜兴 | 交通器材及其他交通运输设备制造 | 大工业用电 | 315 | 315 | 交流10kV | 2025 | 迎峰度夏 | 53.3473 | 37.8316 | 7.1789
3201700125521 | 宜兴市竹海村旅游景区管理发展有限公司 | 宜兴 | 游览景区管理 | 商业用电 | 400 | 400 | 交流10kV | 2025 | 迎峰度夏 | 163.1415 | 129.7792 | 98.6283
3201700125525 | 宜兴市官林佳成塑机厂 | 宜兴 | 塑料零件制造及其他塑料制品制造 | 普通工业 | 0 | 250 | 交流10kV
3201700125526 | 宜兴市美佳纺织有限公司 | 宜兴 | 丝绢纺织及印染精加工 | 普通工业 | 80 | 80 | 交流10kV | 2025 | 迎峰度夏 | 19.9085 | 20.7645 | 19.6591
3201700125528 | 宜兴市奇达纺织服饰有限公司 | 宜兴 | 家用纺织制成品制造 | 大工业用电 | 315 | 315 | 交流10kV | 2025 | 迎峰度夏 | 154.4898 | 153.9811 | 133.56
3201700125532 | 无锡市铭塔电缆有限公司 | 宜兴 | 电线、电缆、光缆及电工器材制造 | 大工业用电 | 1000 | 1000 | 交流10kV | 2025 | 迎峰度夏 | 84.983 | 164.1125 | 137.2
3201700125533 | 江苏骏驰特耐液压科技有限公司 | 宜兴 | 铸造及其他金属制品制造 | 大工业用电 | 1250 | 1750 | 交流10kV | 2025 | 迎峰度夏 | 44.4875 | 31.1647 | 17.1857
3201700125534 | 圣安电缆有限公司 | 宜兴 | 电线、电缆、光缆及电工器材制造 | 大工业用电 | 6780 | 6780 | 交流10kV | 2025 | 迎峰度夏 | 966.317 | 981.7297 | 726.6792
3201700125538 | 江苏气研能源科技有限公司 | 宜兴 | 其他未列明通用设备制造业 | 大工业用电 | 1250 | 1880 | 交流10kV | 2025 | 迎峰度夏 | 31.1434 | 29.3538 | 9.6453
3201700125545 | 江苏纳尔信环境有限公司 | 宜兴 | 环保、邮政、社会公共服务及其他专用设备制造 | 普通工业 | 250 | 250 | 交流10kV | 2025 | 迎峰度夏 | 52.9984 | 23 | 45.8717
3201700125550 | 宜兴市人民检察院 | 宜兴 | 人民法院和人民检察院 | 非居民照明 | 1600 | 1600 | 交流10kV | 2025 | 迎峰度夏 | 272.425 | 215.9313 | 67.8453
3201700125555 | 宜兴市亿顺新型建材有限公司 | 宜兴 | 砖瓦、石材等建筑材料制造 | 普通工业 | 0 | 250 | 交流10kV
3201700125557 | 宜兴市城乡公交有限公司 | 宜兴 | 城市公共交通运输 | 商业用电 | 500 | 500 | 交流10kV | 2025 | 迎峰度夏 | 57.7182 | 41.2791 | 12.2637
3201700125567 | 宜兴市金泰来纤维粉有限公司 | 宜兴 | 合成纤维制造 | 大工业用电 | 315 | 315 | 交流10kV | 2025 | 迎峰度夏 | 30.4953 | 25.775 | 2.5951
3201700125586 | 宜兴华尔久纺织有限公司 | 宜兴 | 麻纺织和染整精加工 | 大工业用电 | 500 | 500 | 交流10kV | 2025 | 迎峰度夏 | 412.1246 | 397.7438 | 407.3655
3201700125598 | 宜兴天乙贵新材料有限公司 | 宜兴 | 其他陶瓷制品制造 | 大工业用电 | 3850 | 3850 | 交流10kV | 2025 | 迎峰度夏 | 563.9712 | 475.3 | 590.7755
3201700125612 | 宜兴市华伟纺织厂 | 宜兴 | 麻纺织和染整精加工 | 大工业用电 | 500 | 500 | 交流10kV | 2025 | 迎峰度夏 | 329.5024 | 312.0121 | 324.2106
3201700125618 | 宜兴市龙背山森林公园有限公司 | 宜兴 | 室内娱乐活动 | 商业用电 | 3600 | 3600 | 交流10kV | 2025 | 迎峰度夏 | 13.3308 | 9.9868 | 6.0874
3201700125623 | 宜兴市德胜印刷有限公司 | 宜兴 | 装订及其他印刷服务活动 | 普通工业 | 250 | 400 | 交流10kV | 2025 | 迎峰度夏 | 8.3451 | 16.9544 | 8.6327
3201700125629 | 无锡市海森装饰材料有限公司 | 宜兴 | 人造板制造 | 普通工业 | 250 | 250 | 交流10kV | 2025 | 迎峰度夏 | 71.2983 | 72.7627 | 4.2762
3201700125633 | 无锡市苏丰纺织有限公司 | 宜兴 | 家用纺织制成品制造 | 大工业用电 | 1300 | 1300 | 交流10kV | 2025 | 迎峰度夏 | 237.1269 | 217.3184 | 382.8313
3201700125634 | 宜兴市江涛塑料制品有限公司 | 宜兴 | 塑料丝、绳及编织品制造 | 普通工业 | 250 | 315 | 交流10kV | 2025 | 迎峰度夏 | 93.7568 | 85.04 | 72.3747
3201700125666 | 宜兴新苏南丰田汽车销售服务有限公司 | 宜兴 | 其他汽车、摩托车、零配件和燃料及其他动力销售 | 商业用电 | 630 | 630 | 交流10kV | 2025 | 迎峰度夏 | 164.006 | 137.0446 | 11.9291
3201700125671 | 宜兴市凌霞汽车配件服务有限公司 | 宜兴 | 通用零部件制造 | 普通工业 | 80 | 80 | 交流10kV | 2025 | 迎峰度夏 | 22.1451 | 21.7223 | 13.2674
3201700125677 | 宜兴市和桥大酒店 | 宜兴 | 正餐服务 | 商业用电 | 315 | 315 | 交流10kV | 2025 | 迎峰度夏 | 28.7585 | 24.8643 | 24.0019
3201700125687 | 宜兴市宜城镇宋渎村村民委员会 | 宜兴 | 内陆渔业 | 农业生产用电 | 80 | 80 | 交流10kV | 2025 | 迎峰度夏 | 8.9465 | 8.1606 | 23.361
3201700125689 | 宜兴市太平洋集装箱配件有限公司 | 宜兴 | 集装箱及金属包装容器制造 | 大工业用电 | 6000 | 6000 | 交流10kV | 2025 | 迎峰度夏 | 3734.0816 | 3827.875 | 3538.1538
3201700125691 | 宜兴市建工建筑安装有限责任公司 | 宜兴 | 房屋建筑业 | 非居民照明 | 1000 | 1000 | 交流10kV | 2025 | 迎峰度夏 | 0 | 0 | 0
3201700125692 | 宜兴市金墅水泥有限公司 | 宜兴 | 水泥制造 | 普通工业 | 0 | 12550 | 交流35kV | 2025 | 迎峰度夏 | 0 | 0 | 0
3201700125694 | 宜兴市氿航工业气体有限公司 | 宜兴 | 燃气生产和供应业 | 大工业用电 | 315 | 315 | 交流10kV | 2025 | 迎峰度夏 | 14.8855 | 11.8173 | 7.8625
3201700125714 | 宜兴市恒辉五金灯具有限公司 | 宜兴 | 照明器具制造 | 普通工业 | 0 | 315 | 交流10kV
3201700125726 | 无锡市高科包装容器制造有限公司 | 宜兴 | 合成纤维制造 | 大工业用电 | 315 | 315 | 交流10kV | 2025 | 迎峰度夏 | 133.1064 | 115.7393 | 130.9687
3201700125729 | 无锡华祐德机械有限公司 | 宜兴 | 轴承、齿轮和传动部件制造 | 普通工业 | 250 | 250 | 交流10kV | 2025 | 迎峰度夏 | 76.4811 | 74.7365 | 48.4077
3201700125733 | 宜兴市唯达瓷业有限公司 | 宜兴 | 特种陶瓷制品制造 | 普通工业 | 160 | 160 | 交流10kV | 2025 | 迎峰度夏 | 38.7517 | 30.4128 | 5.0685
3201700125778 | 江苏东峰电缆有限公司 | 宜兴 | 电线、电缆、光缆及电工器材制造 | 大工业用电 | 3600 | 3600 | 交流10kV | 2025 | 迎峰度夏 | 831.9038 | 829.78 | 967.06
3201700125789 | 宜兴市善卷骨科医院 | 宜兴 | 基层医疗卫生服务 | 非居民照明 | 630 | 630 | 交流10kV | 2025 | 迎峰度夏 | 374.2885 | 311.6471 | 248.434
3201700125802 | 无锡市建帆塑业有限公司 | 宜兴 | 制鞋业 | 大工业用电 | 400 | 400 | 交流10kV | 2025 | 迎峰度夏 | 75.6529 | 79.8441 | 4.2042
3201700125812 | 宜兴市新力管业有限公司 | 宜兴 | 塑料板、管、型材制造 | 普通工业 | 0 | 630 | 交流10kV
3201700125815 | 宜兴市亿锦针织厂 | 宜兴 | 毛纺织和染整精加工 | 普通工业 | 0 | 500 | 交流10kV | 2025 | 迎峰度夏 | 3.5873 | 1.1591 | 2.1922
3201700125850 | 江苏伟屹电子有限公司 | 宜兴 | 电子元件及电子专用材料制造 | 普通工业 | 80 | 80 | 交流10kV | 2025 | 迎峰度夏 | 54.4385 | 45.8353 | 4.27
3201700125938 | 江苏远方迪威尔设备科技有限公司 | 宜兴 | 环保、邮政、社会公共服务及其他专用设备制造 | 大工业用电 | 500 | 500 | 交流10kV | 2025 | 迎峰度夏 | 101.1854 | 104.8398 | 11.3142
3201700125944 | 宜兴市三恒自动化仪表有限公司 | 宜兴 | 专用仪器仪表制造 | 普通工业 | 160 | 160 | 交流10kV | 2025 | 迎峰度夏 | 60.6426 | 51.1864 | 5.4256
3201700125945 | 宜兴市振威纺织有限公司 | 宜兴 | 麻纺织和染整精加工 | 普通工业 | 80 | 80 | 交流10kV | 2025 | 迎峰度夏 | 37.2521 | 37.2713 | 35.6981
3201700125965 | 无锡亨丰行制衣有限公司 | 宜兴 | 电线、电缆、光缆及电工器材制造 | 大工业用电 | 400 | 400 | 交流10kV | 2025 | 迎峰度夏 | 32.286 | 31.0487 | 0
3201700125970 | 无锡市瑞莺合成革有限公司 | 宜兴 | 皮革制品制造 | 普通工业 | 0 | 400 | 交流10kV
3201700125975 | 宜兴市茗池纺织品有限公司 | 宜兴 | 棉纺织及印染精加工 | 普通工业 | 0 | 315 | 交流10kV | 2025 | 迎峰度夏 | 86.3404 | 89.0343 | 58.4238
3201700125980 | 中国铁塔股份有限公司无锡市分公司 | 宜兴 | 移动电信服务 | 非居民照明 | 30 | 30 | 交流10kV | 2025 | 迎峰度夏 | 6.7426 | 6.8791 | 6.183
3201700126144 | 宜兴市宏申塑料制品有限公司 | 宜兴 | 塑料丝、绳及编织品制造 | 大工业用电 | 500 | 500 | 交流10kV | 2025 | 迎峰度夏 | 217.4411 | 210.9336 | 192.6511
3201700126146 | 宜兴美联常驰石业有限公司 | 宜兴 | 砖瓦、石材等建筑材料制造 | 大工业用电 | 1250 | 1250 | 交流10kV | 2025 | 迎峰度夏 | 542.8846 | 697.8616 | 31.1472
3201700126152 | 宜兴市永昌着色剂厂有限公司 | 宜兴 | 塑料零件制造及其他塑料制品制造 | 普通工业 | 160 | 160 | 交流10kV | 2025 | 迎峰度夏 | 66.1673 | 10.33 | 4.3906
3201700126159 | 宜兴市宜刚精密陶瓷有限公司 | 宜兴 | 特种陶瓷制品制造 | 大工业用电 | 315 | 315 | 交流10kV | 2025 | 迎峰度夏 | 56.7962 | 46.1481 | 13.8329
3201700126253 | 江苏沪宁装配式建筑工程有限公司 | 宜兴 | 结构性金属制品制造 | 普通工业 | 250 | 250 | 交流10kV | 2025 | 迎峰度夏 | 10.5351 | 8.1742 | 5.9685
3201700126449 | 宜兴市豪丰陶瓷有限公司 | 宜兴 | 其他陶瓷制品制造 | 普通工业 | 100 | 100 | 交流10kV
3201700126451 | 江苏地龙管业有限公司 | 宜兴 | 钢压延加工 | 大工业用电 | 500 | 500 | 交流10kV | 2025 | 迎峰度夏 | 158.1745 | 143.1231 | 24.6882
3201700127128 | 无锡华日精密机械有限公司 | 宜兴 | 电子和电工机械专用设备制造 | 大工业用电 | 800 | 1600 | 交流10kV | 2025 | 迎峰度夏 | 225.8261 | 180.4364 | 71.3067
3201700127130 | 宜兴市益昌新材料科技有限公司 | 宜兴 | 结构性金属制品制造 | 大工业用电 | 400 | 1250 | 交流10kV | 2025 | 迎峰度夏 | 195.4979 | 160.287 | 12.8478
3201700127134 | 无锡市新奥电子有限公司 | 宜兴 | 电线、电缆、光缆及电工器材制造 | 大工业用电 | 1600 | 1600 | 交流10kV | 2025 | 迎峰度夏 | 374.1154 | 615.898 | 363.0488
3201700127278 | 江苏省宜兴监狱 | 宜兴 | 城镇居民 | 城镇居民生活用电 | 400 | 400 | 交流10kV | 2025 | 迎峰度夏 | 6.8815 | 6.7496 | 10.297
3201700127283 | 无锡市康强工业器械有限公司 | 宜兴 | 采矿、冶金、建筑专用设备制造 | 普通工业 | 160 | 160 | 交流10kV | 2025 | 迎峰度夏 | 60.4333 | 0 | 2.04
3201700127290 | 宜兴市华盛塑业环保有限公司 | 宜兴 | 其他电气机械及器材制造 | 普通工业 | 250 | 250 | 交流10kV | 2025 | 迎峰度夏 | 20.7098 | 17.6398 | 7.8353
3201700127297 | 江苏国信复合材料科技股份有限公司 | 宜兴 | 针织或钩针编织服装制造 | 大工业用电 | 2050 | 2050 | 交流10kV
3201700127300 | 宜兴市兴合机械制造厂 | 宜兴 | 金属加工机械制造 | 大工业用电 | 500 | 500 | 交流10kV | 2025 | 迎峰度夏 | 83.095 | 84.0642 | 27.9449
3201700127341 | 宜兴市交通建设集团有限公司 | 宜兴 | 道路运输辅助活动 | 非居民照明 | 315 | 315 | 交流10kV | 2025 | 迎峰度夏 | 90.0577 | 50.7411 | 12.9575
3201700127356 | 无锡利保科技发展有限公司 | 宜兴 | 环保、邮政、社会公共服务及其他专用设备制造 | 普通工业 | 250 | 250 | 交流10kV | 2025 | 迎峰度夏 | 169.0981 | 149.3415 | 13.0936
3201700127359 | 宜兴市路创新材料科技有限公司 | 宜兴 | 其他农副食品加工 | 大工业用电 | 1000 | 1000 | 交流10kV
3201700127365 | 江苏晶中电子有限公司 | 宜兴 | 电子器件制造 | 普通工业 | 250 | 250 | 交流10kV | 2025 | 迎峰度夏 | 95.3904 | 98.6714 | 30.6038
3201700127378 | 宜兴清荷堂制陶园艺有限公司 | 宜兴 | 其他陶瓷制品制造 | 普通工业 | 250 | 250 | 交流10kV | 2025 | 迎峰度夏 | 70.3549 | 65.2976 | 63.0209
3201700127388 | 宜兴市住房和城乡建设局 | 宜兴 | 其他国家机构 | 非居民照明 | 1600 | 1600 | 交流10kV | 2025 | 迎峰度夏 | 331.8577 | 174.7952 | 50.5245
3201700127402 | 宜兴市中天无线电器件有限公司 | 宜兴 | 电子器件制造 | 普通工业 | 80 | 80 | 交流10kV | 2025 | 迎峰度夏 | 14.354 | 12.4185 | 0.4477
3201700127415 | 江苏驰利电缆有限公司 | 宜兴 | 电线、电缆、光缆及电工器材制造 | 大工业用电 | 1650 | 1650 | 交流10kV | 2025 | 迎峰度夏 | 264.2269 | 295.2226 | 149.8269
3201700127416 | 宜兴市陶都汽车摩托车销售有限公司 | 宜兴 | 其他汽车、摩托车、零配件和燃料及其他动力销售 | 商业用电 | 160 | 160 | 交流10kV | 2025 | 迎峰度夏 | 48.0189 | 43.6172 | 4.9921
3201700127420 | 宜兴市闸口海棠树脂有限公司 | 宜兴 | 日用化学产品制造 | 大工业用电 | 400 | 400 | 交流10kV | 2025 | 迎峰度夏 | 6.0936 | 3.1955 | 6.0477
3201700127424 | 江苏恒峰线缆有限公司 | 宜兴 | 电线、电缆、光缆及电工器材制造 | 大工业用电 | 2080 | 2080 | 交流10kV | 2025 | 迎峰度夏 | 962.3916 | 1107.4584 | 1070.409
3201700127429 | 宜兴市南岳农林开发研究所 | 宜兴 | 林木的培育和种植 | 农业生产用电 | 80 | 80 | 交流10kV | 2025 | 迎峰度夏 | 2.1641 | 1.6483 | 0.9274
3201700127432 | 宜兴夏能水煤浆有限公司 | 宜兴 | 植物油加工 | 普通工业 | 0 | 250 | 交流10kV
3201700127434 | 宜兴云海制陶有限公司 | 宜兴 | 日用陶瓷制品制造 | 普通工业 | 100 | 100 | 交流10kV | 2025 | 迎峰度夏 | 46.1177 | 41.2633 | 34.0819
3201700127443 | 吴盘中 | 宜兴 | 正餐服务 | 商业用电 | 80 | 80 | 交流380V | 2025 | 迎峰度夏 | 18.9626 | 17.7819 | 22.9206
3201700127456 | 宜兴市人民防空指挥中心 | 宜兴 | 咨询与调查 | 商业用电 | 200 | 200 | 交流380V | 2025 | 迎峰度夏 | 14.034 | 13.23 | 7.862
3201700127477 | 宜兴市常友粮食加工厂 | 宜兴 | 谷物磨制 | 普通工业 | 0 | 160 | 交流10kV
3201700127488 | 宜兴市城南实验小学 | 宜兴 | 初等教育 | 学校教学用电 | 800 | 800 | 交流10kV | 2025 | 迎峰度夏 | 95.8019 | 88.8645 | 16.3096
3201700127504 | 宜兴市威龙金属铸造有限公司 | 宜兴 | 结构性金属制品制造 | 大工业用电 | 400 | 400 | 交流10kV | 2025 | 迎峰度夏 | 92.8004 | 67.7443 | 9.2249
3201700127554 | 江苏宇星科技有限公司 | 宜兴 | 涂料、油墨、颜料及类似产品制造 | 大工业用电 | 6600 | 6600 | 交流10kV | 2025 | 迎峰度夏 | 848.8627 | 851.2745 | 1127.5577
3201700127557 | 江苏东恒环保设备有限公司 | 宜兴 | 环保、邮政、社会公共服务及其他专用设备制造 | 普通工业 | 160 | 160 | 交流10kV | 2025 | 迎峰度夏 | 21.0756 | 19.0851 | 9.5253
3201700127591 | 宜兴市环宇合金铸造厂 | 宜兴 | 其他未列明的制造业 | 普通工业 | 0 | 2500 | 交流10kV
3201700127595 | 江苏中信国安新材料有限公司 | 宜兴 | 合成材料制造 | 大工业用电 | 1000 | 2890 | 交流10kV | 2025 | 迎峰度夏 | 40.76 | 41.2784 | 78.796
3201700127601 | 江苏东旭电缆有限公司 | 宜兴 | 电线、电缆、光缆及电工器材制造 | 大工业用电 | 1880 | 1880 | 交流10kV | 2025 | 迎峰度夏 | 0 | 0 | 0
3201700127642 | 宜兴金兑化工有限公司 | 宜兴 | 专用化学产品制造 | 普通工业 | 160 | 160 | 交流10kV | 2025 | 迎峰度夏 | 6.5359 | 5.9828 | 2.3611
3201700127829 | 宜兴市交通资产管理有限公司 | 宜兴 | 道路运输辅助活动 | 非居民照明 | 100 | 100 | 交流10kV | 2025 | 迎峰度夏 | 9.1334 | 5.4555 | 2.2838
3201700127911 | 江苏墨海实业有限公司 | 宜兴 | 环保、邮政、社会公共服务及其他专用设备制造 | 大工业用电 | 1000 | 1000 | 交流10kV | 2025 | 迎峰度夏 | 47.3698 | 42.6686 | 8.3846
3201700127945 | 宜兴市压力容器厂有限公司 | 宜兴 | 其他未列明的制造业 | 大工业用电 | 315 | 315 | 交流10kV | 2025 | 迎峰度夏 | 46.6555 | 53.8081 | 4.4294
3201700127946 | 无锡市荣盛塑料机械有限公司 | 宜兴 | 其他未列明的制造业 | 普通工业 | 250 | 250 | 交流10kV | 2025 | 迎峰度夏 | 24.9938 | 22.0763 | 75.2017
3201700127954 | 江苏联众联胜空调设备有限公司 | 宜兴 | 其他电气机械及器材制造 | 普通工业 | 250 | 250 | 交流10kV | 2025 | 迎峰度夏 | 69.8089 | 67.2864 | 6.2006
3201700127955 | 宜兴市四海汽车内饰件有限公司 | 宜兴 | 家用纺织制成品制造 | 大工业用电 | 880 | 880 | 交流10kV | 2025 | 迎峰度夏 | 140.4857 | 165.9683 | 64.6731
3201700127960 | 宜兴市奇瑞金属制品有限公司 | 宜兴 | 集装箱及金属包装容器制造 | 普通工业 | 160 | 660 | 交流10kV | 2025 | 迎峰度夏 | 3.1679 | 43.9575 | 1.2753
3201700127963 | 宜兴市张渚矿山建材厂 | 宜兴 | 砖瓦、石材等建筑材料制造 | 普通工业 | 80 | 80 | 交流10kV | 2025 | 迎峰度夏 | 3.3771 | 2.0217 | 1.1035
3201700127968 | 江苏吉马康医疗科技有限公司 | 宜兴 | 家用纺织制成品制造 | 大工业用电 | 630 | 630 | 交流10kV | 2025 | 迎峰度夏 | 256.7885 | 273.7692 | 239.4906
3201700127985 | 宜兴市柏盛红外工业电炉有限公司 | 宜兴 | 采矿、冶金、建筑专用设备制造 | 大工业用电 | 0 | 400 | 交流10kV
3201700127986 | 宜兴市天盛印务有限公司 | 宜兴 | 印刷 | 普通工业 | 250 | 250 | 交流10kV | 2025 | 迎峰度夏 | 132.5898 | 117.5009 | 36.1055
3201700127993 | 宜兴市新佳助剂有限公司 | 宜兴 | 专用化学产品制造 | 普通工业 | 160 | 160 | 交流10kV
3201700128002 | 宜兴市鑫浪纺织有限责任公司 | 宜兴 | 棉纺织及印染精加工 | 普通工业 | 250 | 250 | 交流10kV | 2025 | 迎峰度夏 | 29.6055 | 25.8602 | 4.0404
3201700128003 | 宜兴市张渚建筑保温材料厂 | 宜兴 | 泡沫塑料制造 | 普通工业 | 80 | 80 | 交流10kV | 2025 | 迎峰度夏 | 16.8232 | 14.0308 | 10.357
3201700128014 | 无锡市远登电缆有限公司 | 宜兴 | 电线、电缆、光缆及电工器材制造 | 大工业用电 | 1630 | 2755 | 交流10kV | 2025 | 迎峰度夏 | 185.2077 | 232.4769 | 198.8679
3201700128066 | 宜兴茶帅工艺品有限公司 | 宜兴 | 工艺美术及礼仪用品制造 | 普通工业 | 160 | 160 | 交流10kV | 2025 | 迎峰度夏 | 25.6986 | 19.3696 | 3.0589
3201700128070 | 无锡市芯日光半导体科技有限公司 | 宜兴 | 其他未列明的制造业 | 大工业用电 | 400 | 1030 | 交流10kV | 2025 | 迎峰度夏 | 1.2115 | 1.1038 | 0.9706
3201700128096 | 江苏科地现代农业有限公司 | 宜兴 | 蔬菜、菌类、水果和坚果加工 | 大工业用电 | 0 | 945 | 交流10kV
3201700128129 | 信亿（宜兴）陶瓷有限公司 | 宜兴 | 日用陶瓷制品制造 | 大工业用电 | 1250 | 1250 | 交流10kV | 2025 | 迎峰度夏 | 153.112 | 130.8142 | 534.2692
3201700128131 | 优唯新材料科技江苏有限公司 | 宜兴 | 电线、电缆、光缆及电工器材制造 | 大工业用电 | 1000 | 1000 | 交流10kV | 2025 | 迎峰度夏 | 146.7434 | 204.2192 | 144.2952
3201700128132 | 中国人民武装警察部队第二机动总队机动第三支队保障部军需营房科 | 宜兴 | 各类医院 | 非居民照明 | 0 | 1250 | 交流10kV
3201700128141 | 无锡意中达纺织有限公司 | 宜兴 | 棉纺织及印染精加工 | 大工业用电 | 2000 | 2000 | 交流10kV | 2025 | 迎峰度夏 | 448.7942 | 458.5962 | 613.1509
3201700128142 | 宜兴市永茂陶瓷有限公司 | 宜兴 | 其他文化艺术业 | 非居民照明 | 200 | 200 | 交流10kV | 2025 | 迎峰度夏 | 41.0385 | 58.8875 | 46.9615
3201700128143 | 宜兴华润热电有限公司 | 宜兴 | 其他仓储业 | 非工业 | 250 | 250 | 交流10kV | 2025 | 迎峰度夏 | 375.6171 | 343.9307 | 342.0381
3201700128318 | 江苏中超电缆股份有限公司 | 宜兴 | 电线、电缆、光缆及电工器材制造 | 大工业用电 | 3230 | 3230 | 交流10kV | 2025 | 迎峰度夏 | 662.6275 | 794.5472 | 728.5472
3201700128359 | 宜兴市瑞尔汽车销售服务有限公司 | 宜兴 | 机动车、电子产品和日用产品修理业 | 非居民照明 | 160 | 160 | 交流10kV | 2025 | 迎峰度夏 | 9.6606 | 9.446 | 3.3342
3201700128555 | 无锡市明珠电缆有限公司 | 宜兴 | 电线、电缆、光缆及电工器材制造 | 大工业用电 | 2880 | 2880 | 交流10kV | 2025 | 迎峰度夏 | 622.2314 | 719.2 | 671.3673
3201700128557 | 江苏文灿压铸有限公司 | 宜兴 | 铸造及其他金属制品制造 | 大工业用电 | 2500 | 5000 | 交流10kV | 2025 | 迎峰度夏 | 1874.6923 | 1790.6415 | 1732.283
3201700128573 | 宜兴市丁山耐火器材有限公司 | 宜兴 | 耐火材料制品制造 | 大工业用电 | 2065 | 2065 | 交流10kV | 2025 | 迎峰度夏 | 257.3135 | 231.4208 | 162.0057
3201700128607 | 宜兴市兴盛玻璃厂 | 宜兴 | 玻璃纤维及制品制造 | 普通工业 | 0 | 250 | 交流10kV
3201700128612 | 宜兴市安胜电器有限公司 | 宜兴 | 专用化学产品制造 | 普通工业 | 160 | 160 | 交流10kV | 2025 | 迎峰度夏 | 28.6112 | 5.7 | 5.2419
3201700128644 | 宜兴伟杰雷克萨斯汽车销售服务有限公司 | 宜兴 | 其他汽车、摩托车、零配件和燃料及其他动力销售 | 非工业 | 315 | 315 | 交流10kV | 2025 | 迎峰度夏 | 78.4154 | 76.0264 | 8.0783
3201700128647 | 宜兴市东方电器瓷件有限公司 | 宜兴 | 其他电气机械及器材制造 | 大工业用电 | 315 | 315 | 交流10kV | 2025 | 迎峰度夏 | 59.2981 | 39.1775 | 13.9555
3201700128655 | 宜兴市富达塑料制品有限公司 | 宜兴 | 其他未列明的制造业 | 普通工业 | 200 | 200 | 交流10kV | 2025 | 迎峰度夏 | 24.4098 | 26.2053 | 1.1426
3201700128657 | 宜兴市佳兆电缆材料有限公司 | 宜兴 | 电线、电缆、光缆及电工器材制造 | 普通工业 | 0 | 800 | 交流10kV | 2025 | 迎峰度夏 | 3.925 | 1.2533 | 18.822
3201700128676 | 无锡奥特光学有限公司 | 宜兴 | 光学仪器制造 | 普通工业 | 250 | 250 | 交流10kV | 2025 | 迎峰度夏 | 0 | 0 | 0
3201700128687 | 无锡市千威新材料科技有限公司 | 宜兴 | 其他未列明的制造业 | 普通工业 | 80 | 80 | 交流10kV | 2025 | 迎峰度夏 | 0 | 0 | 0
3201700128690 | 宜兴市骋源高新材料有限公司 | 宜兴 | 其他未列明的制造业 | 普通工业 | 160 | 160 | 交流10kV | 2025 | 迎峰度夏 | 1.2781 | 0.7813 | 0.4228
3201700128702 | 宜兴市华兴封头有限公司 | 宜兴 | 环保、邮政、社会公共服务及其他专用设备制造 | 普通工业 | 250 | 250 | 交流10kV | 2025 | 迎峰度夏 | 75.8885 | 83.1187 | 64.0279
3201700128710 | 江苏永康智能防务科技股份有限公司 | 宜兴 | 其他未列明的制造业 | 普通工业 | 250 | 250 | 交流10kV | 2025 | 迎峰度夏 | 83.4026 | 83.8129 | 21.6887
3201700129254 | 江苏创金环保科技有限公司 | 宜兴 | 环保、邮政、社会公共服务及其他专用设备制造 | 普通工业 | 250 | 250 | 交流10kV | 2025 | 迎峰度夏 | 40.8811 | 42.7475 | 4.5525
3201700129263 | 江苏汉光生物工程有限公司 | 宜兴 | 生物药品制品制造 | 大工业用电 | 12000 | 12000 | 交流10kV | 2025 | 迎峰度夏 | 7920.1887 | 7493.7637 | 7551.1321
3201700129268 | 陈金莲 | 宜兴 | 食品、饮料及烟草制品专门零售 | 商业用电 | 99 | 99 | 交流380V | 2025 | 迎峰度夏 | 22.0144 | 22.589 | 24.206
3201700129269 | 宜兴市丁蜀镇景宏陶瓷厂 | 宜兴 | 特种陶瓷制品制造 | 普通工业 | 250 | 250 | 交流10kV | 2025 | 迎峰度夏 | 5.5212 | 4.8135 | 2.9215
3201700129390 | 宜兴市宏星包装有限公司 | 宜兴 | 塑料板、管、型材制造 | 普通工业 | 250 | 250 | 交流10kV | 2025 | 迎峰度夏 | 58.3519 | 45.6654 | 11.0984
3201700129408 | 宜兴市亮宇物资有限公司 | 宜兴 | 其他仓储业 | 商业用电 | 0 | 100 | 交流10kV
3201700129410 | 宜兴市益辰机械有限公司 | 宜兴 | 金属加工机械制造 | 普通工业 | 80 | 80 | 交流10kV | 2025 | 迎峰度夏 | 12.1267 | 24.72 | 4.1275
3201700129412 | 宜兴市隆盛机械设备有限公司 | 宜兴 | 铸造及其他金属制品制造 | 大工业用电 | 2050 | 2050 | 交流10kV | 2025 | 迎峰度夏 | 52.74 | 47.8125 | 23.0957
3201700129422 | 宜兴市宜城街道东山社区居民委员会 | 宜兴 | 其他居民服务业 | 非居民照明 | 80 | 80 | 交流10kV | 2025 | 迎峰度夏 | 15.2864 | 14.8668 | 16.2487
3201700129423 | 宜兴市信达石化管配件有限公司 | 宜兴 | 铸造及其他金属制品制造 | 普通工业 | 250 | 250 | 交流10kV | 2025 | 迎峰度夏 | 41.4845 | 44.0774 | 6.5132
3201700129444 | 宜兴市肿瘤医院 | 宜兴 | 各类医院 | 非居民照明 | 1250 | 2500 | 交流10kV | 2025 | 迎峰度夏 | 540.1132 | 473.7925 | 327.8868
3201700129449 | 宜兴市紫霞水泥厂 | 宜兴 | 水泥制造 | 普通工业 | 0 | 4675 | 交流10kV | 2025 | 迎峰度夏 | 4.05 | 2.8421 | 14.22
3201700129454 | 宜兴威尼特集装袋有限公司 | 宜兴 | 塑料丝、绳及编织品制造 | 大工业用电 | 1880 | 1880 | 交流10kV | 2025 | 迎峰度夏 | 390.3688 | 421.1633 | 280.2
3201700129469 | 宜兴市连铸耐火材料厂有限公司 | 宜兴 | 耐火材料制品制造 | 大工业用电 | 1250 | 1250 | 交流10kV | 2025 | 迎峰度夏 | 46.0113 | 57.1906 | 131.0925
3201700129473 | 无锡市特林饲料有限公司 | 宜兴 | 饲料加工 | 普通工业 | 500 | 500 | 交流10kV | 2025 | 迎峰度夏 | 26.7519 | 161.9347 | 39.5204
3201700129518 | 宜兴市残疾人联合会 | 宜兴 | 不提供住宿社会工作 | 非居民照明 | 60 | 60 | 交流380V | 2025 | 迎峰度夏 | 17.9109 | 16.2147 | 0.9881
3201700129669 | 江苏神马铝业有限公司 | 宜兴 | 结构性金属制品制造 | 大工业用电 | 1600 | 4450 | 交流10kV | 2025 | 迎峰度夏 | 54.9783 | 80.1896 | 27.3592
3201700129861 | 宜兴市东昊合金材料有限公司 | 宜兴 | 耐火材料制品制造 | 普通工业 | 250 | 250 | 交流10kV | 2025 | 迎峰度夏 | 74.6754 | 66.8075 | 13.0704
3201700129921 | 江苏润禾纺织实业有限公司 | 宜兴 | 棉纺织及印染精加工 | 大工业用电 | 2630 | 2630 | 交流10kV | 2025 | 迎峰度夏 | 1901.3137 | 1918.0784 | 1792.9038
3201700129999 | 江苏贝斯特水处理科技有限公司 | 宜兴 | 环保、邮政、社会公共服务及其他专用设备制造 | 大工业用电 | 315 | 1115 | 交流10kV | 2025 | 迎峰度夏 | 54.217 | 46.6942 | 5.8673
3201700130005 | 宜兴市科源特种陶瓷有限公司 | 宜兴 | 特种陶瓷制品制造 | 普通工业 | 250 | 250 | 交流10kV | 2025 | 迎峰度夏 | 51.1357 | 48.504 | 25.8691
3201700130010 | 宜兴市天一精密铸造有限公司 | 宜兴 | 金属制日用品制造 | 大工业用电 | 2000 | 2315 | 交流10kV | 2025 | 迎峰度夏 | 355.7679 | 301.4833 | 770.9434
3201700130015 | 焙斯机械（江苏）有限公司 | 宜兴 | 塑料零件制造及其他塑料制品制造 | 普通工业 | 250 | 250 | 交流10kV | 2025 | 迎峰度夏 | 80.0337 | 55.4284 | 18.8075
3201700130055 | 宜兴市远光电子有限公司 | 宜兴 | 其他电子设备制造 | 大工业用电 | 400 | 400 | 交流10kV | 2025 | 迎峰度夏 | 194.1981 | 216.3132 | 56.6792
3201700130072 | 宜兴星航陶瓷有限公司 | 宜兴 | 其他陶瓷制品制造 | 普通工业 | 160 | 160 | 交流10kV | 2025 | 迎峰度夏 | 10.6273 | 8.386 | 2.05
3201700130076 | 宜兴市诚和机械配件有限公司 | 宜兴 | 金属加工机械制造 | 大工业用电 | 1250 | 1650 | 交流10kV | 2025 | 迎峰度夏 | 81.5469 | 79.508 | 18.4
3201700130207 | 无锡市睿邦管理咨询有限公司 | 宜兴 | 环保、邮政、社会公共服务及其他专用设备制造 | 大工业用电 | 2250 | 2250 | 交流10kV | 2025 | 迎峰度夏 | 409.8308 | 317.6 | 207.134
3201700130319 | 江苏创丰电缆有限公司 | 宜兴 | 电线、电缆、光缆及电工器材制造 | 普通工业 | 250 | 315 | 交流10kV | 2025 | 迎峰度夏 | 154.5514 | 153.8915 | 4.8908
3201700130330 | 宜兴市鑫业木质纤维制造有限公司 | 宜兴 | 建筑用木料及木材组件加工 | 普通工业 | 160 | 160 | 交流10kV | 2025 | 迎峰度夏 | 0.0552 | 0.0256 | 0.0796
3201700130339 | 宜兴市德森汽车销售服务有限公司 | 宜兴 | 综合零售 | 商业用电 | 500 | 500 | 交流10kV | 2025 | 迎峰度夏 | 51.0221 | 53.3833 | 4.9504
3201700130354 | 宜兴新华合金制品有限公司 | 宜兴 | 其他未列明的教育 | 非居民照明 | 315 | 315 | 交流10kV | 2025 | 迎峰度夏 | 27.9516 | 37.8013 | 6.6779
3201700130356 | 宜兴市远帆耐火材料加工厂 | 宜兴 | 石墨及其他非金属矿物制品制造 | 大工业用电 | 315 | 315 | 交流10kV | 2025 | 迎峰度夏 | 5.5994 | 135.9528 | 0.9258
3201700130390 | 宜兴市东方星城大酒店 | 宜兴 | 正餐服务 | 商业用电 | 180 | 180 | 交流380V | 2025 | 迎峰度夏 | 0 | 0 | 0
3201700130455 | 宜兴市实验中学 | 宜兴 | 高中教育 | 学校教学用电 | 1250 | 1250 | 交流10kV | 2025 | 迎峰度夏 | 26.7412 | 27.5732 | 7.866
3201700130521 | 宜兴市丁蜀象牙山轧石厂 | 宜兴 | 其他采矿业 | 普通工业 | 250 | 250 | 交流10kV | 2025 | 迎峰度夏 | 6.9742 | 4.6945 | 4.9929
3201700130558 | 无锡普和电子有限公司 | 宜兴 | 电子元件及电子专用材料制造 | 普通工业 | 200 | 200 | 交流10kV
3201700130564 | 宜兴市张渚镇永恒石材厂 | 宜兴 | 砖瓦、石材等建筑材料制造 | 普通工业 | 250 | 250 | 交流10kV | 2025 | 迎峰度夏 | 31.813 | 32.7614 | 6.2353
3201700130588 | 宜兴市百泰针织有限公司 | 宜兴 | 针织或钩针编织服装制造 | 普通工业 | 250 | 250 | 交流10kV | 2025 | 迎峰度夏 | 11.3263 | 10.6615 | 11.9773
3201700130674 | 宜兴市孙氏名车修复中心 | 宜兴 | 机动车、电子产品和日用产品修理业 | 普通工业 | 80 | 80 | 交流10kV | 2025 | 迎峰度夏 | 34.7117 | 24.2927 | 22.96
3201700130691 | 宜兴市邦尔特化纤有限公司 | 宜兴 | 纤维素纤维原料及纤维制造 | 大工业用电 | 2000 | 2000 | 交流10kV | 2025 | 迎峰度夏 | 640.4462 | 655.1037 | 453.4562
3201700130732 | 江苏凯胜德莱环保有限公司 | 宜兴 | 环保、邮政、社会公共服务及其他专用设备制造 | 大工业用电 | 400 | 400 | 交流10kV | 2025 | 迎峰度夏 | 152.85 | 138.5943 | 53.0692
3201700130744 | 宜兴市张渚镇新宇花岗石厂 | 宜兴 | 其他采矿业 | 大工业用电 | 400 | 400 | 交流10kV | 2025 | 迎峰度夏 | 28.281 | 35.7075 | 9.7298
3201700130753 | 无锡奈加野时装有限公司 | 宜兴 | 机织服装制造 | 大工业用电 | 315 | 315 | 交流10kV | 2025 | 迎峰度夏 | 172.6692 | 143.9833 | 42.6887
3201700130756 | 宜兴新威利成耐火材料有限公司 | 宜兴 | 耐火材料制品制造 | 大工业用电 | 1600 | 1650 | 交流10kV | 2025 | 迎峰度夏 | 306.0769 | 264.5455 | 212.9804
3201700130757 | 宜兴新威利成稀土有限公司 | 宜兴 | 耐火材料制品制造 | 大工业用电 | 1250 | 4900 | 交流10kV | 2025 | 迎峰度夏 | 92.483 | 128.634 | 21.7132
3201700131630 | 江苏卡欧万泓电子有限公司 | 宜兴 | 电子元件及电子专用材料制造 | 大工业用电 | 630 | 630 | 交流10kV | 2025 | 迎峰度夏 | 178.9592 | 193.7333 | 10.9314
3201700131867 | 宜兴市嘉源耐火材料有限公司 | 宜兴 | 采矿、冶金、建筑专用设备制造 | 大工业用电 | 500 | 500 | 交流10kV | 2025 | 迎峰度夏 | 50.7719 | 38.9342 | 7.3754
3201700132064 | 宜兴市昌华过滤器材有限公司 | 宜兴 | 环保、邮政、社会公共服务及其他专用设备制造 | 普通工业 | 160 | 160 | 交流10kV | 2025 | 迎峰度夏 | 22.9067 | 23.3633 | 9.0096
3201700132102 | 宜兴市仁光电炉有限公司 | 宜兴 | 金属加工机械制造 | 普通工业 | 160 | 160 | 交流10kV
3201700132105 | 无锡江南电缆有限公司 | 宜兴 | 电线、电缆、光缆及电工器材制造 | 大工业用电 | 7830 | 7830 | 交流10kV | 2025 | 迎峰度夏 | 2210.2857 | 1905.7647 | 3148.0769
3201700132106 | 无锡江南电缆有限公司 | 宜兴 | 电线、电缆、光缆及电工器材制造 | 大工业用电 | 8205 | 8205 | 交流10kV | 2025 | 迎峰度夏 | 1628.24 | 1535.46 | 2533.9216
3201700132152 | 宜兴市鑫超塑业有限公司 | 宜兴 | 其他橡胶制品制造 | 大工业用电 | 315 | 715 | 交流10kV | 2025 | 迎峰度夏 | 173.0851 | 157.187 | 122.8961
3201700132447 | 宜兴市和诚宾馆 | 宜兴 | 正餐服务 | 商业用电 | 98 | 98 | 交流380V | 2025 | 迎峰度夏 | 29.1409 | 27.626 | 25.9857
3201700132524 | 江苏省陶都中等专业学校 | 宜兴 | 职业中学教育 | 学校教学用电 | 1000 | 1000 | 交流10kV | 2025 | 迎峰度夏 | 133.6196 | 114.0857 | 51.5942
3201700132531 | 圣欧（无锡）纺织品有限公司 | 宜兴 | 毛纺织和染整精加工 | 普通工业 | 0 | 800 | 交流10kV
3201700132556 | 宜兴市艺蝶针织有限公司 | 宜兴 | 家用纺织制成品制造 | 大工业用电 | 1000 | 1000 | 交流10kV | 2025 | 迎峰度夏 | 137.0706 | 151.726 | 162.2653
3201700132566 | 江苏银环精密钢管有限公司 | 宜兴 | 钢压延加工 | 大工业用电 | 9700 | 9700 | 交流10kV | 2025 | 迎峰度夏 | 4554.3396 | 5020 | 4909.8
3201700132747 | 江苏省无锡市宜兴市宜城街道城北社区居民委员会 | 宜兴 | 其他居民服务业 | 非居民照明 | 130 | 130 | 交流380V | 2025 | 迎峰度夏 | 28.7254 | 25.7346 | 4.3075
3201700132782 | 福新面粉（宜兴）有限公司 | 宜兴 | 其他食品制造 | 大工业用电 | 1250 | 1250 | 交流10kV | 2025 | 迎峰度夏 | 3.1622 | 2.1606 | 1.8529
3201700132817 | 无锡双诚炭黑科技股份有限公司 | 宜兴 | 石墨及其他非金属矿物制品制造 | 大工业用电 | 3180 | 3180 | 交流10kV | 2025 | 迎峰度夏 | 279.0304 | 262.5647 | 246.384
3201700132827 | 摩根海登皇格技术陶瓷（无锡）有限公司 | 宜兴 | 特种陶瓷制品制造 | 大工业用电 | 1000 | 1000 | 交流10kV | 2025 | 迎峰度夏 | 315.3275 | 310.9 | 251.1923
3201700132852 | 宜兴市霆汇水电安装有限公司 | 宜兴 | 其他批发业 | 商业用电 | 315 | 315 | 交流10kV
3201700132867 | 江苏泰晶能源科技有限公司 | 宜兴 | 其他电子设备制造 | 大工业用电 | 2500 | 4500 | 交流10kV | 2025 | 迎峰度夏 | 64.6442 | 66.1875 | 29
3201700132878 | 宜兴百通塑业有限公司 | 宜兴 | 电线、电缆、光缆及电工器材制造 | 大工业用电 | 1250 | 1250 | 交流10kV | 2025 | 迎峰度夏 | 249.8396 | 247.8245 | 420.6726
3201700132884 | 江苏富瑞源环境工程有限公司 | 宜兴 | 环保、邮政、社会公共服务及其他专用设备制造 | 普通工业 | 200 | 200 | 交流10kV
3201700132889 | 无锡迈克斯纺织品有限公司 | 宜兴 | 毛纺织和染整精加工 | 大工业用电 | 3650 | 3650 | 交流10kV | 2025 | 迎峰度夏 | 2149.2157 | 2167.6923 | 2110.1923
3201700132908 | 宜兴市八方机械设备厂 | 宜兴 | 采矿、冶金、建筑专用设备制造 | 大工业用电 | 630 | 630 | 交流10kV | 2025 | 迎峰度夏 | 4.8792 | 2.9373 | 1.5872
3201700132911 | 江苏氿龙国际大酒店有限公司 | 宜兴 | 正餐服务 | 商业用电 | 800 | 800 | 交流10kV | 2025 | 迎峰度夏 | 103.6811 | 109.6981 | 53.0283
3201700132914 | 宜兴市宜能实业有限公司 | 宜兴 | 正餐服务 | 商业用电 | 1600 | 1700 | 交流10kV | 2025 | 迎峰度夏 | 429.336 | 409.6 | 259.8679
3201700132926 | 江苏远大电缆有限公司 | 宜兴 | 电线、电缆、光缆及电工器材制造 | 大工业用电 | 5550 | 5550 | 交流10kV | 2025 | 迎峰度夏 | 727.6571 | 885.3212 | 1143.1026
3201700132933 | 无锡市宜刚耐火材料有限公司 | 宜兴 | 耐火材料制品制造 | 大工业用电 | 400 | 400 | 交流10kV | 2025 | 迎峰度夏 | 163.1041 | 143.0235 | 20.1549
3201700132940 | 宜兴市宜能实业有限公司 | 宜兴 | 其他住宿业 | 商业用电 | 800 | 800 | 交流10kV | 2025 | 迎峰度夏 | 151.9961 | 110.3451 | 87.2676
3201700132984 | 新宜能电气科技有限公司 | 宜兴 | 电子和电工机械专用设备制造 | 大工业用电 | 315 | 315 | 交流10kV | 2025 | 迎峰度夏 | 86.819 | 89.2022 | 9.9548
3201700132995 | 宜兴市宜能实业有限公司 | 宜兴 | 其他未列明服务业 | 非工业 | 500 | 500 | 交流10kV | 2025 | 迎峰度夏 | 435.2064 | 260.2444 | 123.1511
3201700133001 | 宜兴市翠云山庄度假村有限公司 | 宜兴 | 其他餐饮业 | 商业用电 | 0 | 160 | 交流10kV
3201700133005 | 宜兴市佳运机械制造有限公司 | 宜兴 | 金属加工机械制造 | 大工业用电 | 630 | 630 | 交流10kV | 2025 | 迎峰度夏 | 0 | 0 | 0
3201700133035 | 江苏清泉环保集团有限公司 | 宜兴 | 环保、邮政、社会公共服务及其他专用设备制造 | 普通工业 | 250 | 250 | 交流10kV | 2025 | 迎峰度夏 | 72.0172 | 52.1217 | 6.3592
3201700133036 | 无锡宜澄化学有限公司 | 宜兴 | 日用化学产品制造 | 普通工业 | 250 | 250 | 交流10kV | 2025 | 迎峰度夏 | 26.9553 | 31.7245 | 3.3368
3201700133039 | 宜兴港华燃气有限公司 | 宜兴 | 燃气生产和供应业 | 普通工业 | 250 | 250 | 交流10kV | 2025 | 迎峰度夏 | 21.7019 | 17.2619 | 21.8773
3201700133579 | 宜兴市上海新苑业主委员会 | 宜兴 | 物业管理 | 非工业 | 113 | 113 | 交流380V | 2025 | 迎峰度夏 | 0.4019 | 0.49 | 0.4366
3201700133580 | 宜兴市上海新苑业主委员会 | 宜兴 | 物业管理 | 非居民照明 | 74 | 74 | 交流380V | 2025 | 迎峰度夏 | 74 | 74 | 74
3201700133581 | 上海新苑商铺东区 | 宜兴 | 物业管理 | 非居民照明 | 105 | 105 | 交流380V | 2025 | 迎峰度夏 | 0.128 | 0.213 | 0.2899
3201700133582 | 宜兴市宜能实业有限公司 | 宜兴 | 洗浴和保健养生服务 | 商业用电 | 150 | 150 | 交流380V | 2025 | 迎峰度夏 | 17.5791 | 17.4492 | 25.3038
3201700133592 | 江苏巨珩新材料科技有限公司 | 宜兴 | 其他未列明的制造业 | 大工业用电 | 500 | 500 | 交流10kV | 2025 | 迎峰度夏 | 185.1577 | 155.8264 | 103.9135
3201700133594 | 华邦(宜兴)纺织品有限公司 | 宜兴 | 毛纺织和染整精加工 | 普通工业 | 250 | 250 | 交流10kV | 2025 | 迎峰度夏 | 33.1792 | 27.0221 | 2.931
3201700133607 | 宜兴台兴环保有限公司 | 宜兴 | 环保、邮政、社会公共服务及其他专用设备制造 | 普通工业 | 80 | 80 | 交流10kV | 2025 | 迎峰度夏 | 41.3238 | 23.4831 | 3.6874
3201700133611 | 宜兴新高合金制品有限公司 | 宜兴 | 铸造及其他金属制品制造 | 普通工业 | 250 | 880 | 交流10kV | 2025 | 迎峰度夏 | 66.2048 | 63.5036 | 44.4577
3201700134037 | 宜兴市救助管理站 | 宜兴 | 其他国家机构 | 非居民照明 | 100 | 100 | 交流10kV | 2025 | 迎峰度夏 | 27.5602 | 23.2136 | 5.7257
3201700134055 | 无锡啄木鸟环保建材有限公司 | 宜兴 | 环保、邮政、社会公共服务及其他专用设备制造 | 大工业用电 | 1200 | 1200 | 交流10kV | 2025 | 迎峰度夏 | 47.1283 | 39.117 | 4.5132
3201700134120 | 宜兴市沪东铸造有限公司 | 宜兴 | 金属加工机械制造 | 大工业用电 | 3800 | 3800 | 交流10kV | 2025 | 迎峰度夏 | 432.0294 | 248.9811 | 133.3654
3201700134125 | 宜兴大润发商业有限公司 | 宜兴 | 综合零售 | 商业用电 | 3200 | 3200 | 交流10kV | 2025 | 迎峰度夏 | 0 | 0 | 0
3201700134133 | 新远东电缆有限公司 | 宜兴 | 电线、电缆、光缆及电工器材制造 | 大工业用电 | 40250 | 71750 | 交流110kV | 2025 | 迎峰度夏 | 5316.0808 | 9189.451 | 17162.7451
3201700134138 | 宜兴市照明管理处 | 宜兴 | 公共照明 | 非居民照明 | 80 | 80 | 交流10kV | 2025 | 迎峰度夏 | 2.9415 | 2.8647 | 32.266
3201700134143 | 宜兴市金光染整机械有限公司 | 宜兴 | 环保、邮政、社会公共服务及其他专用设备制造 | 普通工业 | 0 | 200 | 交流10kV
3201700134149 | 宜兴市双龙陶瓷有限公司 | 宜兴 | 特种陶瓷制品制造 | 普通工业 | 250 | 250 | 交流10kV | 2025 | 迎峰度夏 | 103.6566 | 91.4282 | 0
3201700134170 | 宜兴市太华华成纺织厂 | 宜兴 | 棉纺织及印染精加工 | 普通工业 | 80 | 80 | 交流10kV | 2025 | 迎峰度夏 | 4.2732 | 3.7537 | 5.0114
3201700134173 | 宜兴市华能琉璃瓦厂 | 宜兴 | 其他陶瓷制品制造 | 普通工业 | 200 | 200 | 交流10kV | 2025 | 迎峰度夏 | 31.3573 | 23.5547 | 5.1144
3201700134186 | 宜兴市龙腾铸造有限公司 | 宜兴 | 铸造及其他金属制品制造 | 大工业用电 | 0 | 400 | 交流10kV
3201700134187 | 江苏申策电缆有限公司 | 宜兴 | 电线、电缆、光缆及电工器材制造 | 普通工业 | 250 | 500 | 交流10kV | 2025 | 迎峰度夏 | 30.615 | 33.9333 | 1.8
3201700134531 | 江苏大统华购物中心有限公司 | 宜兴 | 综合零售 | 商业用电 | 630 | 630 | 交流10kV | 2025 | 迎峰度夏 | 303.1321 | 286.1887 | 112.783
3201700134532 | 宜兴市苏亚达生物技术有限公司 | 宜兴 | 生物药品制品制造 | 普通工业 | 160 | 160 | 交流10kV | 2025 | 迎峰度夏 | 16.7368 | 15.0242 | 4.2117
3201700134542 | 无锡市曙光电缆有限公司 | 宜兴 | 电线、电缆、光缆及电工器材制造 | 大工业用电 | 3050 | 3050 | 交流10kV | 2025 | 迎峰度夏 | 780.2128 | 1144.8571 | 1078.4808
3201700134543 | 宜兴市建邦环境投资有限责任公司 | 宜兴 | 污水处理及其再生利用 | 大工业用电 | 630 | 630 | 交流10kV | 2025 | 迎峰度夏 | 139.9721 | 139.4925 | 304.2453
3201700134553 | 宜兴市宙斯泵业有限公司 | 宜兴 | 泵、阀门、压缩机及类似机械制造 | 大工业用电 | 500 | 500 | 交流10kV | 2025 | 迎峰度夏 | 130.9502 | 138.2867 | 127.6177
3201700134555 | 宜兴市张渚镇兴宏大理石厂 | 宜兴 | 砖瓦、石材等建筑材料制造 | 普通工业 | 80 | 80 | 交流10kV | 2025 | 迎峰度夏 | 21.7911 | 23.8472 | 0.1216
3201700134568 | 江苏旭昱科技有限公司 | 宜兴 | 其他未列明的制造业 | 大工业用电 | 2500 | 2500 | 交流20kV | 2025 | 迎峰度夏 | 71.4942 | 169.7745 | 31.1904
3201700134579 | 宜兴高奇环保科技有限公司 | 宜兴 | 家用纺织制成品制造 | 大工业用电 | 630 | 630 | 交流10kV | 2025 | 迎峰度夏 | 491.1185 | 498.9004 | 456.6648
3201700134638 | 宜兴市环球建筑陶瓷有限公司 | 宜兴 | 一般旅馆 | 商业用电 | 160 | 160 | 交流10kV | 2025 | 迎峰度夏 | 6.1072 | 4.8648 | 2.2392
3201700134639 | 无锡品博源商贸有限责任公司 | 宜兴 | 综合零售 | 商业用电 | 250 | 250 | 交流10kV | 2025 | 迎峰度夏 | 20.0179 | 22.9349 | 14.8342
3201700134662 | 宜兴市城旅停车服务有限公司 | 宜兴 | 清洁服务 | 商业用电 | 50 | 50 | 交流10kV
3201700134664 | 无锡市鹏达科技有限公司 | 宜兴 | 通用零部件制造 | 普通工业 | 250 | 250 | 交流10kV | 2025 | 迎峰度夏 | 36.3063 | 29.2398 | 14.1985
3201700134726 | 江苏省宜兴监狱 | 宜兴 | 城镇居民 | 城镇居民生活用电 | 1600 | 1600 | 交流10kV | 2025 | 迎峰度夏 | 146.183 | 134.1302 | 127.4962
3201700134727 | 宜兴市丁山陶都影剧院有限公司 | 宜兴 | 电影放映 | 非居民照明 | 800 | 800 | 交流10kV | 2025 | 迎峰度夏 | 4.0731 | 18.4774 | 15.7962
3201700134728 | 宜兴市南塘纺织有限公司 | 宜兴 | 针织或钩针编织服装制造 | 普通工业 | 0 | 315 | 交流10kV
3201700134734 | 宜兴市建第精和机械制造有限公司 | 宜兴 | 铸造及其他金属制品制造 | 大工业用电 | 0 | 1000 | 交流10kV | 2025 | 迎峰度夏 | 0 | 0 | 0
3201700134741 | 江苏宜客隆超市管理有限公司 | 宜兴 | 综合零售 | 商业用电 | 400 | 400 | 交流10kV | 2025 | 迎峰度夏 | 11.0273 | 11.2021 | 4.4309
3201700134743 | 宜兴市霆汇水电安装有限公司 | 宜兴 | 其他汽车、摩托车、零配件和燃料及其他动力销售 | 商业用电 | 400 | 400 | 交流10kV | 2025 | 迎峰度夏 | 221.3058 | 198.876 | 94.3116
3201700134744 | 宜兴市霆汇水电安装有限公司 | 宜兴 | 其他汽车、摩托车、零配件和燃料及其他动力销售 | 商业用电 | 400 | 400 | 交流10kV | 2025 | 迎峰度夏 | 210.2 | 203.2824 | 63.6094
3201700134745 | 宜兴市霆汇水电安装有限公司 | 宜兴 | 其他汽车、摩托车、零配件和燃料及其他动力销售 | 商业用电 | 400 | 400 | 交流10kV | 2025 | 迎峰度夏 | 331 | 300.8125 | 48.6885
3201700134746 | 宜兴市康鼎生态农业有限公司 | 宜兴 | 畜牧服务业 | 农业生产用电 | 80 | 80 | 交流10kV
3201700134752 | 宜兴阳升装饰材料有限公司 | 宜兴 | 其他未列明的制造业 | 大工业用电 | 800 | 800 | 交流10kV | 2025 | 迎峰度夏 | 161.3895 | 138.16 | 9.4026
3201700134764 | 宜兴市华鼎机械有限公司 | 宜兴 | 电子元件及电子专用材料制造 | 大工业用电 | 500 | 500 | 交流10kV | 2025 | 迎峰度夏 | 350.8025 | 337.6679 | 17.7594
3201700134775 | 宜兴市中绿环保技术有限公司 | 宜兴 | 环境治理业 | 普通工业 | 80 | 80 | 交流10kV | 2025 | 迎峰度夏 | 12.4791 | 15.3215 | 4.8211
3201700134791 | 宜兴市恒信汽车销售服务有限公司 | 宜兴 | 其他汽车、摩托车、零配件和燃料及其他动力销售 | 商业用电 | 400 | 400 | 交流10kV | 2025 | 迎峰度夏 | 87.164 | 79.1059 | 22.1654
3201700134792 | 江苏远航精密合金科技股份有限公司 | 宜兴 | 电子器件制造 | 大工业用电 | 5000 | 5000 | 交流10kV | 2025 | 迎峰度夏 | 3439.8113 | 3138.8679 | 3409.2453
3201700134799 | 江苏华远电缆有限公司 | 宜兴 | 电线、电缆、光缆及电工器材制造 | 普通工业 | 0 | 1480 | 交流10kV
3201700134800 | 江苏三木电缆有限公司 | 宜兴 | 电线、电缆、光缆及电工器材制造 | 大工业用电 | 800 | 1600 | 交流10kV | 2025 | 迎峰度夏 | 30.2115 | 27.4091 | 253.1283
3201700134864 | 无锡江南电缆有限公司 | 宜兴 | 电线、电缆、光缆及电工器材制造 | 普通工业 | 250 | 250 | 交流10kV | 2025 | 迎峰度夏 | 141.5402 | 106.1804 | 3.1276
3201700134867 | 宜兴市广茂包装科技有限公司 | 宜兴 | 印刷 | 普通工业 | 250 | 250 | 交流10kV | 2025 | 迎峰度夏 | 54.9519 | 50.3129 | 21.9145
3201700134868 | 无锡市誉恒电缆有限公司 | 宜兴 | 电线、电缆、光缆及电工器材制造 | 大工业用电 | 1030 | 1030 | 交流10kV | 2025 | 迎峰度夏 | 375.5094 | 351.4884 | 239.9943
3201700134869 | 宜兴市金山建筑陶瓷厂 | 宜兴 | 日用陶瓷制品制造 | 普通工业 | 0 | 160 | 交流10kV
3201700134875 | 无锡市远洲环保科技有限公司 | 宜兴 | 结构性金属制品制造 | 普通工业 | 250 | 250 | 交流10kV | 2025 | 迎峰度夏 | 20.5528 | 14.1083 | 0.7237
3201700134876 | 宜兴灵谷热电有限公司 | 宜兴 | 其中:电厂生产全部耗用电量 | 大工业用电 | 100315 | 100315 | 交流110kV | 2025 | 迎峰度夏 | 2533.0332 | 2088.0938 | 2279.5854
3201700134879 | 宜兴陶源金龙琉璃瓦有限公司 | 宜兴 | 其他陶瓷制品制造 | 普通工业 | 250 | 1250 | 交流10kV | 2025 | 迎峰度夏 | 4.1337 | 4.0925 | 4.0472
3201700134884 | 宜兴市浩源无纺布有限公司 | 宜兴 | 针织或钩针编织服装制造 | 大工业用电 | 315 | 315 | 交流10kV | 2025 | 迎峰度夏 | 113.7791 | 103.9267 | 105.0006
3201700134895 | 无锡市远征电缆有限公司 | 宜兴 | 电线、电缆、光缆及电工器材制造 | 普通工业 | 250 | 250 | 交流10kV | 2025 | 迎峰度夏 | 26.2573 | 19.2936 | 9.603
3201700134911 | 江苏万佳环保工程有限公司 | 宜兴 | 结构性金属制品制造 | 大工业用电 | 500 | 500 | 交流10kV | 2025 | 迎峰度夏 | 269.2957 | 242.351 | 147.9566
3201700134963 | 施建强 | 宜兴 | 洗浴和保健养生服务 | 商业用电 | 150 | 150 | 交流380V | 2025 | 迎峰度夏 | 15.85 | 16.1545 | 15.2608
3201700134969 | 宜兴维多利亚家具有限公司 | 宜兴 | 木质家具制造 | 大工业用电 | 1300 | 1300 | 交流10kV | 2025 | 迎峰度夏 | 294.3304 | 285.1389 | 18.1688
3201700134972 | 宜兴市张渚镇华益大理石厂 | 宜兴 | 砖瓦、石材等建筑材料制造 | 普通工业 | 250 | 250 | 交流10kV | 2025 | 迎峰度夏 | 114.6936 | 125.4106 | 79.6687
3201700134996 | 无锡市新宇线缆有限公司 | 宜兴 | 电线、电缆、光缆及电工器材制造 | 大工业用电 | 1650 | 1650 | 交流10kV | 2025 | 迎峰度夏 | 250.2431 | 278.6 | 450.4154
3201700135000 | 宜兴市尧龙竹木制品有限公司 | 宜兴 | 竹、藤、棕、草等制品制造 | 大工业用电 | 800 | 1000 | 交流10kV | 2025 | 迎峰度夏 | 329.0094 | 278.999 | 47.1961
3201700135027 | 上海沪安电缆（无锡）有限公司 | 宜兴 | 电线、电缆、光缆及电工器材制造 | 大工业用电 | 1280 | 1280 | 交流10kV | 2025 | 迎峰度夏 | 252.2982 | 275.3056 | 110.917
3201700135041 | 宜兴市佳汇建陶有限公司 | 宜兴 | 日用陶瓷制品制造 | 大工业用电 | 630 | 1880 | 交流10kV | 2025 | 迎峰度夏 | 19.6588 | 17.2696 | 33.45
3201700135052 | 宜兴市佰信达金属材料有限公司 | 宜兴 | 金属加工机械制造 | 普通工业 | 200 | 200 | 交流10kV | 2025 | 迎峰度夏 | 34.3446 | 43.9408 | 61.9135
3201700135055 | 宜兴市交通运输综合行政执法大队 | 宜兴 | 国家行政机构 | 非居民照明 | 400 | 400 | 交流10kV | 2025 | 迎峰度夏 | 131.0264 | 95.7981 | 43.4358
3201700135075 | 宜兴市华龙塑木新材料有限公司 | 宜兴 | 塑料零件制造及其他塑料制品制造 | 大工业用电 | 2500 | 2500 | 交流10kV | 2025 | 迎峰度夏 | 922.3774 | 970.76 | 1279.1509
3201700135114 | 宜兴国丰制衣有限公司 | 宜兴 | 针织或钩针编织服装制造 | 普通工业 | 250 | 250 | 交流10kV
3201700135115 | 江苏脒诺甫纳米材料有限公司 | 宜兴 | 涂料、油墨、颜料及类似产品制造 | 大工业用电 | 3130 | 8130 | 交流10kV | 2025 | 迎峰度夏 | 896.1064 | 1595.7917 | 531.2885
3201700135132 | 宜兴市丰峰陶瓷有限公司 | 宜兴 | 日用陶瓷制品制造 | 大工业用电 | 315 | 315 | 交流10kV | 2025 | 迎峰度夏 | 128.2875 | 107.1283 | 26.0774
3201700135347 | 无锡市大禾电子材料有限公司 | 宜兴 | 塑料零件制造及其他塑料制品制造 | 普通工业 | 250 | 250 | 交流10kV
3201700135354 | 江苏荣宜电缆有限公司 | 宜兴 | 电线、电缆、光缆及电工器材制造 | 大工业用电 | 4000 | 4000 | 交流10kV | 2025 | 迎峰度夏 | 503.0833 | 495.4762 | 505.902
3201700135368 | 江苏朗誉环保设备有限公司 | 宜兴 | 环保、邮政、社会公共服务及其他专用设备制造 | 普通工业 | 250 | 250 | 交流10kV | 2025 | 迎峰度夏 | 39.6787 | 34.7954 | 5.5655
3201700135379 | 无锡市圣弘锻造有限公司 | 宜兴 | 金属加工机械制造 | 大工业用电 | 800 | 800 | 交流10kV | 2025 | 迎峰度夏 | 28.178 | 27.2585 | 10.1547
3201700135381 | 无锡市伟福电工材料有限公司 | 宜兴 | 其他电气机械及器材制造 | 普通工业 | 250 | 250 | 交流10kV | 2025 | 迎峰度夏 | 74.05 | 63.8 | 35.324
3201700135385 | 罗操 | 宜兴 | 食品、饮料及烟草制品专门零售 | 商业用电 | 140 | 140 | 交流380V | 2025 | 迎峰度夏 | 3.9255 | 7.7221 | 5.404
3201700135391 | 无锡旭阳电子有限公司 | 宜兴 | 其他电子设备制造 | 大工业用电 | 400 | 400 | 交流10kV | 2025 | 迎峰度夏 | 221.6792 | 223.434 | 131.2885
3201700135392 | 宜兴市德高机械有限公司 | 宜兴 | 铸造及其他金属制品制造 | 大工业用电 | 2630 | 2630 | 交流10kV | 2025 | 迎峰度夏 | 55.6125 | 50.8706 | 35.136
3201700135393 | 宜兴市八零环保设备有限公司 | 宜兴 | 耐火材料制品制造 | 普通工业 | 160 | 160 | 交流10kV | 2025 | 迎峰度夏 | 30.9308 | 31.0756 | 13.754
3201700135425 | 宜兴市锦尚环保包装材料科技有限公司 | 宜兴 | 环保、邮政、社会公共服务及其他专用设备制造 | 大工业用电 | 400 | 1200 | 交流10kV | 2025 | 迎峰度夏 | 242.225 | 225.4918 | 26.6681
3201700135438 | 宜兴市方正陶艺厂（普通合伙） | 宜兴 | 日用陶瓷制品制造 | 普通工业 | 250 | 250 | 交流10kV | 2025 | 迎峰度夏 | 17.2667 | 46.1 | 24.02
3201700135439 | 宜兴市丰源纺织厂 | 宜兴 | 棉纺织及印染精加工 | 大工业用电 | 315 | 315 | 交流10kV | 2025 | 迎峰度夏 | 79.3631 | 68.2461 | 107.6571
3201700135465 | 江苏久立电缆有限公司 | 宜兴 | 电线、电缆、光缆及电工器材制造 | 大工业用电 | 1115 | 1565 | 交流10kV | 2025 | 迎峰度夏 | 131.0226 | 246.3396 | 152.4923
3201700135471 | 宜兴市宏大标准件有限公司 | 宜兴 | 专用仪器仪表制造 | 普通工业 | 250 | 250 | 交流10kV | 2025 | 迎峰度夏 | 121.4319 | 113.9195 | 25.976
3201700135661 | 宜兴市照明管理处 | 宜兴 | 绿化管理 | 非居民照明 | 100 | 100 | 交流380V | 2025 | 迎峰度夏 | 0.4438 | 0.5735 | 11.8771
3201700135997 | 无锡普路特塑业有限公司 | 宜兴 | 塑料丝、绳及编织品制造 | 普通工业 | 0 | 250 | 交流10kV | 2025 | 迎峰度夏 | 31.3226 | 38.3072 | 19.4962
3201700136122 | 宜兴市祥业化工有限公司 | 宜兴 | 专用化学产品制造 | 普通工业 | 250 | 250 | 交流10kV | 2025 | 迎峰度夏 | 136.5692 | 116.4865 | 26.1
3201700136123 | 无锡芳华纺织有限公司 | 宜兴 | 家用纺织制成品制造 | 大工业用电 | 0 | 315 | 交流10kV
3201700136128 | 宜兴市可立特科技有限公司 | 宜兴 | 针织或钩针编织物及其制品制造 | 大工业用电 | 2550 | 3180 | 交流10kV | 2025 | 迎峰度夏 | 76.012 | 61.268 | 1628.18
3201700136132 | 无锡市三得利石化有限公司 | 宜兴 | 生物质燃料加工 | 普通工业 | 250 | 250 | 交流10kV | 2025 | 迎峰度夏 | 19.723 | 14.9408 | 2.5585
3201700136172 | 宜兴市华友塑胶有限公司 | 宜兴 | 塑料零件制造及其他塑料制品制造 | 大工业用电 | 315 | 315 | 交流10kV | 2025 | 迎峰度夏 | 133.3235 | 95.6327 | 15.4515
3201700136174 | 无锡市中沪化纤有限公司 | 宜兴 | 环保、邮政、社会公共服务及其他专用设备制造 | 大工业用电 | 315 | 315 | 交流10kV | 2025 | 迎峰度夏 | 57.0189 | 50.0108 | 181.6057
3201700136175 | 无锡市圣戈达铸件有限公司 | 宜兴 | 铸造及其他金属制品制造 | 大工业用电 | 0 | 1500 | 交流10kV
3201700136221 | 宜兴市供电公司东山大院 | 宜兴 | 电力供应 | 考核 | 3200 | 3200 | 交流10kV | 2025 | 迎峰度夏 | 640.1683 | 528.2696 | 415.6397
3201700136253 | 宜兴市华光玻璃有限公司 | 宜兴 | 其他玻璃制造 | 大工业用电 | 1200 | 1200 | 交流10kV | 2025 | 迎峰度夏 | 257.5455 | 270.05 | 276.9905
3201700136254 | 杰仕电缆(江苏)有限公司 | 宜兴 | 电线、电缆、光缆及电工器材制造 | 普通工业 | 0 | 630 | 交流10kV
3201700136309 | 无锡市悦丰环保填料有限公司 | 宜兴 | 其他未列明的制造业 | 普通工业 | 160 | 160 | 交流10kV
3201700136313 | 宜兴市富斯达食品有限公司 | 宜兴 | 焙烤食品制造 | 大工业用电 | 945 | 945 | 交流10kV | 2025 | 迎峰度夏 | 12.91 | 19.6923 | 8.2884
3201700136325 | 博采塑业（无锡）有限公司 | 宜兴 | 日用塑料制造 | 大工业用电 | 500 | 500 | 交流10kV | 2025 | 迎峰度夏 | 193.0655 | 185.8016 | 181.3312
3201700136482 | 无锡市新阳光电缆有限公司 | 宜兴 | 电线、电缆、光缆及电工器材制造 | 大工业用电 | 4350 | 4350 | 交流10kV | 2025 | 迎峰度夏 | 193.8609 | 232.225 | 774.5
3201700136545 | 宜兴市华洲电源有限公司 | 宜兴 | 电池制造 | 普通工业 | 200 | 200 | 交流10kV | 2025 | 迎峰度夏 | 21.2996 | 20.5975 | 15.5992
3201700136547 | 宜兴市鑫宝电子电源有限公司 | 宜兴 | 电池制造 | 普通工业 | 250 | 250 | 交流10kV | 2025 | 迎峰度夏 | 87.9151 | 87.98 | 36.527
3201700136549 | 江苏一环集团有限公司 | 宜兴 | 其他未列明的制造业 | 大工业用电 | 500 | 500 | 交流10kV | 2025 | 迎峰度夏 | 207.4287 | 239.6527 | 12.5053
3201700136631 | 宜兴市于氏特种玻璃有限公司 | 宜兴 | 其他玻璃制造 | 大工业用电 | 1250 | 1250 | 交流10kV | 2025 | 迎峰度夏 | 175.6231 | 165.4222 | 80.0425
3201700136650 | 无锡市兆亨线缆有限公司 | 宜兴 | 电线、电缆、光缆及电工器材制造 | 大工业用电 | 1300 | 2100 | 交流10kV | 2025 | 迎峰度夏 | 191.9261 | 204.2911 | 542.5106
3201700136651 | 宜兴市汉城陶瓷厂 | 宜兴 | 特种陶瓷制品制造 | 普通工业 | 160 | 160 | 交流10kV | 2025 | 迎峰度夏 | 2.7717 | 7.2213 | 3.0392
3201700136663 | 无锡市立源电器有限公司 | 宜兴 | 电子元件及电子专用材料制造 | 大工业用电 | 500 | 500 | 交流10kV | 2025 | 迎峰度夏 | 102.5968 | 90.8596 | 15.2247
3201700136679 | 江苏莫红新材料有限公司 | 宜兴 | 耐火材料制品制造 | 大工业用电 | 1050 | 2050 | 交流10kV | 2025 | 迎峰度夏 | 149.5472 | 181.8434 | 31.3887
3201700136691 | 江苏普融畅节能科技有限公司 | 宜兴 | 环保、邮政、社会公共服务及其他专用设备制造 | 普通工业 | 250 | 250 | 交流10kV | 2025 | 迎峰度夏 | 47.0412 | 38.5687 | 11.3467
3201700136693 | 宜兴申联机械制造有限公司 | 宜兴 | 金属加工机械制造 | 大工业用电 | 500 | 500 | 交流10kV | 2025 | 迎峰度夏 | 180.6678 | 198.0056 | 352.5962
3201700136694 | 宜兴市鑫晶阳水煤浆有限公司 | 宜兴 | 煤制品制造 | 大工业用电 | 400 | 400 | 交流10kV | 2025 | 迎峰度夏 | 59.591 | 31.43 | 4.0406
3201700136699 | 宜兴市荣泰电器有限公司 | 宜兴 | 其他电气机械及器材制造 | 普通工业 | 200 | 200 | 交流10kV | 2025 | 迎峰度夏 | 129.7286 | 116.9128 | 44.8345
3201700136700 | 江苏复兴科技发展有限公司 | 宜兴 | 玻璃纤维及制品制造 | 普通工业 | 200 | 200 | 交流10kV | 2025 | 迎峰度夏 | 38.1742 | 31.1826 | 7.6709
3201700136701 | 德普朗节能科技（江苏）有限公司 | 宜兴 | 照明器具制造 | 普通工业 | 200 | 200 | 交流10kV | 2025 | 迎峰度夏 | 76.7139 | 70.934 | 26.1346
3201700136706 | 江苏源盛环保设备有限公司 | 宜兴 | 通用零部件制造 | 普通工业 | 160 | 160 | 交流10kV | 2025 | 迎峰度夏 | 17.4176 | 12.5459 | 1.8498
3201700136749 | 江苏立信制带有限公司 | 宜兴 | 家用纺织制成品制造 | 普通工业 | 250 | 880 | 交流10kV | 2025 | 迎峰度夏 | 16.3771 | 14.3533 | 5.2657
3201700136800 | 江苏华龙麻业有限公司 | 宜兴 | 麻纺织和染整精加工 | 普通工业 | 250 | 250 | 交流10kV | 2025 | 迎峰度夏 | 89.0041 | 53.3463 | 7.4378
3201700136809 | 江苏腾世达新材料科技有限公司 | 宜兴 | 其他陶瓷制品制造 | 大工业用电 | 400 | 1650 | 交流10kV | 2025 | 迎峰度夏 | 17.4578 | 22.64 | 14.2286
3201700136834 | 江苏广通电力设备有限公司 | 宜兴 | 环境治理业 | 普通工业 | 200 | 200 | 交流10kV | 2025 | 迎峰度夏 | 8.4907 | 7.9208 | 4.2285
3201700136841 | 江苏格兰特干燥浓缩设备有限公司 | 宜兴 | 烘炉、风机、包装等设备制造 | 大工业用电 | 1030 | 1030 | 交流10kV | 2025 | 迎峰度夏 | 549.3538 | 530.3955 | 126.6321
3201700136865 | 宜兴市博朗照明电器有限公司 | 宜兴 | 照明器具制造 | 普通工业 | 200 | 200 | 交流10kV | 2025 | 迎峰度夏 | 23.3643 | 17.3683 | 14.0579
3201700136868 | 宜兴市照明管理处 | 宜兴 | 公共照明 | 非居民照明 | 100 | 100 | 交流10kV | 2025 | 迎峰度夏 | 2.389 | 2.3345 | 37.4811
3201700136872 | 宜兴市照明管理处 | 宜兴 | 公共照明 | 非居民照明 | 100 | 100 | 交流10kV | 2025 | 迎峰度夏 | 1.5398 | 1.5389 | 25.4132
3201700136876 | 宜兴市照明管理处 | 宜兴 | 公共照明 | 非居民照明 | 100 | 100 | 交流10kV | 2025 | 迎峰度夏 | 2.8943 | 2.9356 | 30.7
3201700136877 | 宜兴市照明管理处 | 宜兴 | 公共照明 | 非居民照明 | 100 | 100 | 交流10kV | 2025 | 迎峰度夏 | 1.0962 | 1.096 | 23.5288
3201700136879 | 无锡市中杰包装材料有限公司 | 宜兴 | 制鞋业 | 普通工业 | 250 | 500 | 交流10kV | 2025 | 迎峰度夏 | 74.9298 | 58.4596 | 36.1222
3201700136880 | 江苏科曼门窗幕墙有限公司 | 宜兴 | 家用纺织制成品制造 | 普通工业 | 160 | 160 | 交流10kV | 2025 | 迎峰度夏 | 54.0672 | 44.0592 | 7.2845
3201700136911 | 无锡市氿丰园食品科技有限公司 | 宜兴 | 焙烤食品制造 | 大工业用电 | 500 | 500 | 交流10kV | 2025 | 迎峰度夏 | 110.3519 | 111.0511 | 82.3283
3201700137007 | 江苏博大环保股份有限公司 | 宜兴 | 其他电气机械及器材制造 | 普通工业 | 200 | 200 | 交流10kV | 2025 | 迎峰度夏 | 42.1621 | 32.6055 | 6.9621
3201700137022 | 无锡工艺职业技术学院 | 宜兴 | 技工学校教育 | 学校教学用电 | 6500 | 6500 | 交流10kV | 2025 | 迎峰度夏 | 934.588 | 939.3917 | 713.568
3201700137048 | 宜兴市瑞柯新材料有限公司 | 宜兴 | 家用纺织制成品制造 | 普通工业 | 250 | 250 | 交流10kV | 2025 | 迎峰度夏 | 61.219 | 52.5553 | 6.0588
3201700137050 | 宜兴市永余纺织厂 | 宜兴 | 针织或钩针编织服装制造 | 大工业用电 | 500 | 500 | 交流10kV | 2025 | 迎峰度夏 | 363.9377 | 371.8354 | 374.5471
3201700137073 | 江苏科隆环保设备有限公司 | 宜兴 | 环保、邮政、社会公共服务及其他专用设备制造 | 大工业用电 | 500 | 500 | 交流10kV | 2025 | 迎峰度夏 | 196.2229 | 141.3857 | 38.2115
3201700137075 | 江苏华汇机械设备有限公司 | 宜兴 | 金属加工机械制造 | 普通工业 | 250 | 250 | 交流10kV
3201700137090 | 无锡市陶都锦达物资有限公司 | 宜兴 | 综合零售 | 商业用电 | 250 | 250 | 交流10kV | 2025 | 迎峰度夏 | 28.8653 | 25.4764 | 36.4075
3201700137096 | 宜兴市金云纺织有限公司 | 宜兴 | 家用纺织制成品制造 | 大工业用电 | 1000 | 1400 | 交流10kV | 2025 | 迎峰度夏 | 402.3191 | 390.0357 | 388.9189
3201700137101 | 江苏奥能耐火材料有限公司 | 宜兴 | 其他电气机械及器材制造 | 普通工业 | 250 | 250 | 交流10kV | 2025 | 迎峰度夏 | 5.8175 | 13.1962 | 20.5549
3201700137117 | 宜兴市建邦环境投资有限责任公司 | 宜兴 | 污水处理及其再生利用 | 大工业用电 | 1600 | 3200 | 交流10kV | 2025 | 迎峰度夏 | 318.5577 | 324.3019 | 304.5472
3201700137124 | 宜兴市广龙特种陶瓷有限公司 | 宜兴 | 其他陶瓷制品制造 | 普通工业 | 200 | 200 | 交流10kV | 2025 | 迎峰度夏 | 0 | 0 | 0
3201700137134 | 宜兴市神龙装饰有限公司 | 宜兴 | 其他餐饮业 | 商业用电 | 200 | 200 | 交流10kV | 2025 | 迎峰度夏 | 77.8434 | 75.4887 | 28.9315
3201700137137 | 无锡市金河塑业有限公司 | 宜兴 | 塑料包装箱及容器制造 | 普通工业 | 250 | 315 | 交流10kV | 2025 | 迎峰度夏 | 113.1774 | 95.306 | 0
3201700137226 | 宜兴市鼎球假日酒店 | 宜兴 | 旅游饭店 | 商业用电 | 315 | 315 | 交流10kV | 2025 | 迎峰度夏 | 113.6255 | 100.5056 | 54.8255
3201700137229 | 宜兴义源铜业有限公司 | 宜兴 | 其他未列明的制造业 | 大工业用电 | 1000 | 2600 | 交流10kV | 2025 | 迎峰度夏 | 46.608 | 42.336 | 46.3692
3201700137231 | 宜兴北控城乡污水管网有限公司 | 宜兴 | 其他水利管理业 | 非工业 | 315 | 315 | 交流10kV | 2025 | 迎峰度夏 | 4.0529 | 2.9883 | 2.2185
3201700137487 | 宜兴华源电工设备有限公司 | 宜兴 | 其他电气机械及器材制造 | 普通工业 | 250 | 400 | 交流10kV | 2025 | 迎峰度夏 | 108.1288 | 88.9385 | 68.2132
3201700137528 | 宜兴市同汇.今日星城幼儿园 | 宜兴 | 学前教育 | 学校教学用电 | 95 | 95 | 交流380V | 2025 | 迎峰度夏 | 22.8905 | 15.1912 | 0.7654
3201700137532 | 无锡今日物业有限公司 | 宜兴 | 物业管理 | 非居民照明 | 90 | 90 | 交流380V | 2025 | 迎峰度夏 | 9.954 | 9.263 | 6.0021
3201700137591 | 宜兴市通达封头有限公司 | 宜兴 | 金属加工机械制造 | 大工业用电 | 800 | 800 | 交流10kV | 2025 | 迎峰度夏 | 787.4981 | 683.4245 | 27.0094
3201700137596 | 宜兴市豪华艺术装饰公司凯士美大酒店 | 宜兴 | 其他娱乐活动 | 商业用电 | 315 | 315 | 交流10kV | 2025 | 迎峰度夏 | 56.4471 | 43.9695 | 22.3183
3201700137599 | 江苏恒博环境工程设备有限公司 | 宜兴 | 环保、邮政、社会公共服务及其他专用设备制造 | 普通工业 | 200 | 200 | 交流10kV
3201700137613 | 江苏加中轨道交通设备有限公司 | 宜兴 | 铁路运输设备制造 | 大工业用电 | 800 | 16430 | 交流20kV | 2025 | 迎峰度夏 | 11.0204 | 12.8571 | 2.3077
3201700137614 | 宜兴市金福莱纺织品有限公司 | 宜兴 | 毛纺织和染整精加工 | 大工业用电 | 3600 | 3600 | 交流10kV | 2025 | 迎峰度夏 | 1412.14 | 1475.2692 | 1406.2083
3201700137633 | 无锡光普电子有限公司 | 宜兴 | 电子元件及电子专用材料制造 | 普通工业 | 160 | 160 | 交流10kV | 2025 | 迎峰度夏 | 104.9625 | 106.0256 | 18.6957
3201700137650 | 宜兴美年综合门诊部有限公司 | 宜兴 | 基层医疗卫生服务 | 商业用电 | 500 | 500 | 交流10kV
3201700137658 | 宜兴市宜港装卸储运有限公司 | 宜兴 | 其他仓储业 | 非居民照明 | 315 | 315 | 交流10kV
3201700137661 | 江苏地龙管业有限公司 | 宜兴 | 钢压延加工 | 普通工业 | 250 | 250 | 交流10kV | 2025 | 迎峰度夏 | 55.3558 | 62.9333 | 9.7155
3201700137664 | 江苏华亚化纤有限公司 | 宜兴 | 其中:电厂生产全部耗用电量 | 自备电厂 | 33000 | 33000 | 交流35kV | 2025 | 迎峰度夏 | 0 | 0 | 0
3201700137665 | 江苏三木集团有限公司 | 宜兴 | 其中:电厂生产全部耗用电量 | 自备电厂 | 30000 | 30000 | 交流10kV | 2025 | 迎峰度夏 | 0 | 0 | 0
3201700137667 | 无锡双诚炭黑科技股份有限公司 | 宜兴 | 其中:电厂生产全部耗用电量 | 自备电厂 | 3000 | 3000 | 交流10kV | 2025 | 迎峰度夏 | 0 | 0 | 0
3201700137699 | 蒋飞晔 | 宜兴 | 其他娱乐活动 | 商业用电 | 160 | 160 | 交流380V | 2025 | 迎峰度夏 | 76.4231 | 54.0865 | 76.3231
3201700137705 | 宜兴北控城乡污水管网有限公司 | 宜兴 | 污水处理及其再生利用 | 非工业 | 250 | 250 | 交流10kV | 2025 | 迎峰度夏 | 18.6434 | 16.9849 | 14.3931
3201700137709 | 宜兴晨星陶瓷有限公司 | 宜兴 | 日用陶瓷制品制造 | 大工业用电 | 630 | 630 | 交流10kV | 2025 | 迎峰度夏 | 0 | 0 | 0
3201700137832 | 江苏宜信针织有限公司 | 宜兴 | 机织服装制造 | 大工业用电 | 315 | 315 | 交流10kV | 2025 | 迎峰度夏 | 53.1528 | 50.3286 | 4.7798
3201700137833 | 宜兴市忆蕾弹簧有限公司 | 宜兴 | 金属丝绳及其制品制造 | 大工业用电 | 1000 | 1000 | 交流10kV | 2025 | 迎峰度夏 | 0 | 0 | 0
3201700137834 | 宜兴市源盛制冷设备有限公司 | 宜兴 | 家用纺织制成品制造 | 普通工业 | 250 | 315 | 交流10kV | 2025 | 迎峰度夏 | 21.0407 | 24.1333 | 9.0579
3201700137835 | 江苏德鲁博电缆科技有限公司 | 宜兴 | 其他电气机械及器材制造 | 普通工业 | 200 | 200 | 交流10kV | 2025 | 迎峰度夏 | 74.7858 | 59.8308 | 4.8309
3201700137836 | 江苏浦漕科技股份有限公司 | 宜兴 | 电线、电缆、光缆及电工器材制造 | 大工业用电 | 800 | 1200 | 交流10kV | 2025 | 迎峰度夏 | 90.9653 | 118.85 | 229.3702
3201700137863 | 宜兴市四达铅锡材料有限公司 | 宜兴 | 结构性金属制品制造 | 普通工业 | 250 | 250 | 交流10kV | 2025 | 迎峰度夏 | 40.6117 | 32.6758 | 21.2669
3201700137985 | 宜兴市富宏日化制品有限公司 | 宜兴 | 日用化学产品制造 | 大工业用电 | 315 | 315 | 交流10kV | 2025 | 迎峰度夏 | 50.1179 | 35.783 | 10.4777
3201700137987 | 江苏苏南给排水设备有限公司 | 宜兴 | 环保、邮政、社会公共服务及其他专用设备制造 | 普通工业 | 200 | 200 | 交流10kV | 2025 | 迎峰度夏 | 44.167 | 36.4851 | 6.5019
3201700137988 | 光大环保能源宜兴有限公司 | 宜兴 | 其中:电厂生产全部耗用电量 | 大工业用电 | 13000 | 13000 | 交流35kV | 2025 | 迎峰度夏 | 0 | 0 | 0
3201700138002 | 江苏宏远药业有限公司 | 宜兴 | 化学药品原料药制造 | 大工业用电 | 400 | 400 | 交流10kV | 2025 | 迎峰度夏 | 106.6535 | 92.0807 | 22.7041
3201700138030 | 宜兴市超能瓷业有限公司 | 宜兴 | 特种陶瓷制品制造 | 普通工业 | 160 | 160 | 交流10kV | 2025 | 迎峰度夏 | 73.5874 | 55.9963 | 10.4442
3201700138031 | 宜兴市誉诚麻棉纺织品有限公司 | 宜兴 | 麻纺织和染整精加工 | 大工业用电 | 500 | 500 | 交流10kV | 2025 | 迎峰度夏 | 50.43 | 33.7592 | 43.915
3201700138050 | 宜兴市伟业陶瓷工艺厂 | 宜兴 | 日用陶瓷制品制造 | 普通工业 | 200 | 200 | 交流10kV | 2025 | 迎峰度夏 | 10.4715 | 11.7219 | 7.0349
3201700138056 | 宜兴市永鑫陶瓷有限公司 | 宜兴 | 日用陶瓷制品制造 | 普通工业 | 200 | 200 | 交流10kV | 2025 | 迎峰度夏 | 0.138 | 0.993 | 0.0743
3201700138064 | 宜兴市金墅水泥有限公司 | 宜兴 | 铸造及其他金属制品制造 | 大工业用电 | 9570 | 9570 | 交流10kV | 2025 | 迎峰度夏 | 703.3962 | 2263.849 | 690.415
3201700138072 | 宜兴市华瑞水工业设备有限公司 | 宜兴 | 环保、邮政、社会公共服务及其他专用设备制造 | 普通工业 | 200 | 200 | 交流10kV | 2025 | 迎峰度夏 | 67.3277 | 58.0958 | 4.3755
3201700138166 | 江苏英凡伦环保工程有限公司 | 宜兴 | 环保、邮政、社会公共服务及其他专用设备制造 | 普通工业 | 250 | 250 | 交流10kV | 2025 | 迎峰度夏 | 28.4828 | 27.7513 | 6.2772
3201700138168 | 江苏彬鹏环保有限公司 | 宜兴 | 环保、邮政、社会公共服务及其他专用设备制造 | 普通工业 | 250 | 250 | 交流10kV | 2025 | 迎峰度夏 | 97.7773 | 68.1955 | 9.0748
3201700138171 | 宜兴市城市管理局 | 宜兴 | 国家行政机构 | 非居民照明 | 630 | 630 | 交流10kV | 2025 | 迎峰度夏 | 161.48 | 112.6313 | 42.3208
3201700138175 | 宜兴市利嘉建筑保温工程有限公司 | 宜兴 | 耐火材料制品制造 | 普通工业 | 250 | 250 | 交流10kV | 2025 | 迎峰度夏 | 86.1146 | 72.7585 | 18.4717
3201700138181 | 宜兴市盐业有限公司 | 宜兴 | 食品、饮料及烟草制品批发 | 商业用电 | 80 | 80 | 交流380V | 2025 | 迎峰度夏 | 4.473 | 4.4768 | 1.0845
3201700138183 | 宜兴市波尔威水景影视设备有限公司 | 宜兴 | 环保、邮政、社会公共服务及其他专用设备制造 | 普通工业 | 250 | 250 | 交流10kV
3201700138192 | 江苏中晟电缆有限公司 | 宜兴 | 电线、电缆、光缆及电工器材制造 | 大工业用电 | 800 | 800 | 交流10kV | 2025 | 迎峰度夏 | 57.404 | 54.1735 | 51.2774
3201700138306 | 宜兴市华福塑料制品有限公司 | 宜兴 | 制鞋业 | 大工业用电 | 315 | 315 | 交流10kV | 2025 | 迎峰度夏 | 197.8829 | 198.8921 | 192.7936
3201700138308 | 江苏远兴集团建设有限公司 | 宜兴 | 环保、邮政、社会公共服务及其他专用设备制造 | 大工业用电 | 1030 | 1030 | 交流10kV | 2025 | 迎峰度夏 | 297.4098 | 282.6095 | 83.446
3201700138311 | 国合绿材科技（江苏）有限公司 | 宜兴 | 塑料零件制造及其他塑料制品制造 | 大工业用电 | 800 | 800 | 交流10kV | 2025 | 迎峰度夏 | 150.9804 | 150.551 | 126.126
3201700138314 | 江苏盛林纺织品有限公司 | 宜兴 | 针织或钩针编织服装制造 | 大工业用电 | 1250 | 1880 | 交流10kV | 2025 | 迎峰度夏 | 7.5635 | 7.2849 | 3.2264
3201700138330 | 宜兴市瑞建窑炉材料有限公司 | 宜兴 | 耐火材料制品制造 | 大工业用电 | 1260 | 2860 | 交流10kV | 2025 | 迎峰度夏 | 49.0353 | 42.6264 | 27.2226
3201700138336 | 无锡市光环电缆有限公司 | 宜兴 | 电线、电缆、光缆及电工器材制造 | 大工业用电 | 1700 | 1700 | 交流10kV | 2025 | 迎峰度夏 | 499.3778 | 575.2444 | 668.8444
3201700138337 | 宜兴市元亨电工材料有限公司 | 宜兴 | 电线、电缆、光缆及电工器材制造 | 普通工业 | 100 | 100 | 交流10kV | 2025 | 迎峰度夏 | 45.9106 | 45.7096 | 4.1192
3201700138340 | 江苏新金普电缆有限公司 | 宜兴 | 电线、电缆、光缆及电工器材制造 | 普通工业 | 250 | 315 | 交流10kV | 2025 | 迎峰度夏 | 57.8874 | 55.7168 | 2.3162
3201700138343 | 江苏星耀电缆有限公司 | 宜兴 | 电线、电缆、光缆及电工器材制造 | 大工业用电 | 1300 | 1300 | 交流10kV | 2025 | 迎峰度夏 | 153.9872 | 223.14 | 383.7208
3201700138346 | 江苏群丰智能装备有限公司 | 宜兴 | 其他电气机械及器材制造 | 大工业用电 | 400 | 400 | 交流10kV | 2025 | 迎峰度夏 | 94.542 | 97.9433 | 28.2294
3201700138347 | 无锡市三鑫线缆有限公司 | 宜兴 | 电线、电缆、光缆及电工器材制造 | 大工业用电 | 315 | 315 | 交流10kV | 2025 | 迎峰度夏 | 36.0436 | 33.4936 | 6.8128
3201700138351 | 宜兴市高塍成人文化技术学校 | 宜兴 | 职业技能培训 | 非居民照明 | 250 | 250 | 交流10kV | 2025 | 迎峰度夏 | 17.6642 | 11.4222 | 22.5269
3201700138366 | 江苏昊特电缆有限公司 | 宜兴 | 电线、电缆、光缆及电工器材制造 | 大工业用电 | 800 | 800 | 交流10kV | 2025 | 迎峰度夏 | 90.0906 | 137.9929 | 77.9302
3201700138370 | 宜兴苏欣护理院 | 宜兴 | 社会保障 | 非居民照明 | 2500 | 3750 | 交流10kV | 2025 | 迎峰度夏 | 0 | 0 | 0
3201700138374 | 江苏共昌轧辊股份有限公司 | 宜兴 | 金属加工机械制造 | 大工业用电 | 6300 | 6300 | 交流10kV | 2025 | 迎峰度夏 | 590.6913 | 569.28 | 447.9
3201700138375 | 江苏金瑞威电工材料有限公司 | 宜兴 | 电线、电缆、光缆及电工器材制造 | 普通工业 | 250 | 250 | 交流10kV | 2025 | 迎峰度夏 | 8.0574 | 5.4022 | 2.9079
3201700138376 | 无锡添誉橡塑机械有限公司 | 宜兴 | 其他橡胶制品制造 | 普通工业 | 160 | 160 | 交流10kV | 2025 | 迎峰度夏 | 24.9725 | 22.96 | 2.9708
3201700138397 | 宜兴市惠兴塑胶有限公司 | 宜兴 | 其他橡胶制品制造 | 大工业用电 | 800 | 800 | 交流10kV | 2025 | 迎峰度夏 | 410.0933 | 393.5905 | 61.5198
3201700138403 | 宜兴市鑫源辊业有限公司 | 宜兴 | 结构性金属制品制造 | 大工业用电 | 630 | 630 | 交流10kV | 2025 | 迎峰度夏 | 116.3628 | 133.3933 | 76.4564
3201700138407 | 宜兴市氿洲大饭店管理有限公司 | 宜兴 | 旅游饭店 | 商业用电 | 1000 | 1000 | 交流10kV | 2025 | 迎峰度夏 | 207.5435 | 193.3125 | 123.4787
3201700138418 | 宜兴市吉耀装饰材料有限公司 | 宜兴 | 其他未列明的制造业 | 大工业用电 | 630 | 1030 | 交流10kV | 2025 | 迎峰度夏 | 144.436 | 149.1269 | 80.5362
3201700138428 | 宜兴市银湖物业管理有限公司 | 宜兴 | 物业管理 | 非工业 | 60 | 60 | 交流380V | 2025 | 迎峰度夏 | 0 | 0 | 0
3201700138429 | 宜兴市银湖物业管理有限公司 | 宜兴 | 物业管理 | 非工业 | 60 | 60 | 交流380V | 2025 | 迎峰度夏 | 0 | 0 | 0
3201700138563 | 宜兴市银湖物业管理有限公司 | 宜兴 | 物业管理 | 非工业 | 80 | 80 | 交流380V | 2025 | 迎峰度夏 | 5.475 | 6.6784 | 5.5355
3201700138566 | 宜兴市银湖物业管理有限公司 | 宜兴 | 物业管理 | 非工业 | 250 | 250 | 交流380V | 2025 | 迎峰度夏 | 0.0375 | 0.0089 | 0
3201700138567 | 宜兴市银湖物业管理有限公司 | 宜兴 | 物业管理 | 非工业 | 400 | 400 | 交流380V | 2025 | 迎峰度夏 | 0 | 0 | 0
3201700138568 | 宜兴市银湖物业管理有限公司 | 宜兴 | 物业管理 | 非工业 | 400 | 400 | 交流380V | 2025 | 迎峰度夏 | 1.7451 | 2.1662 | 1.8649
3201700138761 | 宜兴大润发商业有限公司城南分公司 | 宜兴 | 综合零售 | 商业用电 | 7200 | 7200 | 交流10kV | 2025 | 迎峰度夏 | 1373.8679 | 1156.0093 | 1094.3621
3201700138918 | 宜兴市氿风文体旅游发展有限公司 | 宜兴 | 体育场地设施管理 | 非居民照明 | 4100 | 4100 | 交流10kV | 2025 | 迎峰度夏 | 323.1979 | 377.8269 | 211.402
3201700139171 | 无锡市侣湖橡胶制品有限公司 | 宜兴 | 其他橡胶制品制造 | 大工业用电 | 500 | 500 | 交流10kV | 2025 | 迎峰度夏 | 0 | 0 | 0
3201700139172 | 华耐国际（宜兴）高级陶瓷有限公司 | 宜兴 | 日用陶瓷制品制造 | 大工业用电 | 2000 | 2000 | 交流10kV | 2025 | 迎峰度夏 | 657.8868 | 604.1765 | 494.8302
3201700139444 | 江苏通用环保集团有限公司 | 宜兴 | 环保、邮政、社会公共服务及其他专用设备制造 | 大工业用电 | 315 | 315 | 交流10kV | 2025 | 迎峰度夏 | 138.596 | 101.36 | 16.5758
3201700139501 | 江苏安普克科技有限公司 | 宜兴 | 塑料薄膜制造 | 普通工业 | 0 | 630 | 交流10kV | 2025 | 迎峰度夏 | 0.72 | 0.72 | 1.3333
3201700139554 | 江苏利通电子股份有限公司 | 宜兴 | 电子器件制造 | 大工业用电 | 3510 | 3510 | 交流10kV | 2025 | 迎峰度夏 | 1207.3585 | 1224.4151 | 1069.4528
3201700139561 | 宜兴市华昊电缆有限公司 | 宜兴 | 电线、电缆、光缆及电工器材制造 | 大工业用电 | 315 | 315 | 交流10kV | 2025 | 迎峰度夏 | 23.3971 | 22.0611 | 3.0327
3201700139562 | 宜兴市胜博威模具有限公司 | 宜兴 | 结构性金属制品制造 | 大工业用电 | 400 | 400 | 交流10kV | 2025 | 迎峰度夏 | 145.8306 | 125.9265 | 80.3245
3201700139585 | 江苏德美科化工有限公司 | 宜兴 | 涂料、油墨、颜料及类似产品制造 | 大工业用电 | 2250 | 2250 | 交流10kV | 2025 | 迎峰度夏 | 663.7736 | 742.4545 | 725.566
3201700139605 | 宜兴市社会福利中心 | 宜兴 | 提供住宿社会工作 | 非居民照明 | 1250 | 1250 | 交流10kV | 2025 | 迎峰度夏 | 124.0698 | 111.0028 | 72.5717
3201700139910 | 宜兴市登成塑业有限公司 | 宜兴 | 塑料丝、绳及编织品制造 | 大工业用电 | 315 | 315 | 交流10kV | 2025 | 迎峰度夏 | 113.7392 | 105.0453 | 68.9254
3201700140017 | 宜兴市港航事业发展中心 | 宜兴 | 运输代理业 | 非居民照明 | 315 | 315 | 交流10kV | 2025 | 迎峰度夏 | 69.4892 | 46.5257 | 11.3077
3201700140021 | 江苏茵莱科技有限公司 | 宜兴 | 其他家具制造 | 普通工业 | 250 | 250 | 交流10kV | 2025 | 迎峰度夏 | 3.2769 | 2.8385 | 2.447
3201700140046 | 无锡市弘业新型建材有限公司 | 宜兴 | 砖瓦、石材等建筑材料制造 | 大工业用电 | 3630 | 3630 | 交流10kV | 2025 | 迎峰度夏 | 28.402 | 26.4118 | 18.2453
3201700140049 | 江苏优标纤维科技有限公司 | 宜兴 | 麻纺织和染整精加工 | 大工业用电 | 2250 | 3850 | 交流10kV | 2025 | 迎峰度夏 | 377.4712 | 362.7453 | 209.7642
3201700140096 | 宜兴市宝业机械有限公司 | 宜兴 | 通用零部件制造 | 大工业用电 | 1000 | 1000 | 交流10kV | 2025 | 迎峰度夏 | 169.1245 | 218.7925 | 7.1808
3201700140106 | 宜兴盛泉水处理设备有限公司 | 宜兴 | 环保、邮政、社会公共服务及其他专用设备制造 | 普通工业 | 250 | 250 | 交流10kV | 2025 | 迎峰度夏 | 0.1067 | 0.9954 | 0.0208
3201700140107 | 宜兴市古王科技有限公司 | 宜兴 | 专用化学产品制造 | 大工业用电 | 1030 | 1030 | 交流10kV | 2025 | 迎峰度夏 | 260.0955 | 227.9607 | 54.5568
3201700140108 | 宜兴市万华法兰锻造有限公司 | 宜兴 | 其他电气机械及器材制造 | 大工业用电 | 1650 | 1650 | 交流10kV | 2025 | 迎峰度夏 | 397 | 397 | 397
3201700140115 | 宜兴市青龙水泥有限责任公司 | 宜兴 | 水泥制造 | 大工业用电 | 2850 | 6550 | 交流10kV | 2025 | 迎峰度夏 | 205.216 | 272.4615 | 38.0115
3201700140139 | 宜兴市华源汽车销售有限公司 | 宜兴 | 其他汽车、摩托车、零配件和燃料及其他动力销售 | 商业用电 | 800 | 800 | 交流10kV | 2025 | 迎峰度夏 | 129.1426 | 122.5286 | 5.7204
3201700140141 | 江苏勤川精工股份有限公司 | 宜兴 | 其他金属工具制造 | 大工业用电 | 12010 | 12010 | 交流10kV | 2025 | 迎峰度夏 | 746.902 | 2135.9565 | 1615.6327
3201700140142 | 江苏江润铜业有限公司 | 宜兴 | 金属丝绳及其制品制造 | 大工业用电 | 28500 | 28500 | 交流110kV | 2025 | 迎峰度夏 | 972.549 | 2600.8889 | 6423.5849
3201700140155 | 宜兴市沐依尔山家居用品有限公司 | 宜兴 | 日用杂品制造 | 普通工业 | 250 | 400 | 交流10kV | 2025 | 迎峰度夏 | 0 | 0 | 0
3201700140163 | 无锡市森大竹木业有限公司 | 宜兴 | 竹、藤、棕、草等制品制造 | 大工业用电 | 400 | 400 | 交流10kV | 2025 | 迎峰度夏 | 160.1925 | 156.9067 | 38.8128
3201700140164 | 无锡市森大竹木业有限公司 | 宜兴 | 竹、藤、棕、草等制品制造 | 大工业用电 | 400 | 400 | 交流10kV | 2025 | 迎峰度夏 | 30.5472 | 38.2075 | 0.2155
3201700140170 | 宜兴市欣业包装材料有限公司 | 宜兴 | 塑料包装箱及容器制造 | 大工业用电 | 500 | 500 | 交流10kV | 2025 | 迎峰度夏 | 225.1176 | 219.1509 | 139.4528
3201700140171 | 宜兴市鼎力环保有限公司 | 宜兴 | 货摊、无店铺及其他零售业 | 商业用电 | 250 | 250 | 交流10kV | 2025 | 迎峰度夏 | 50.8596 | 39.2778 | 173.4208
3201700140172 | 宜兴市旺角陶瓷有限公司 | 宜兴 | 特种陶瓷制品制造 | 普通工业 | 160 | 160 | 交流10kV | 2025 | 迎峰度夏 | 36.0227 | 32.6396 | 7.8331
3201700140218 | 宜兴市旭灿自动化设备有限公司 | 宜兴 | 环保、邮政、社会公共服务及其他专用设备制造 | 普通工业 | 200 | 200 | 交流10kV | 2025 | 迎峰度夏 | 77.1092 | 75.23 | 7.7033
3201700140230 | 宜兴晶盛包装材料有限公司 | 宜兴 | 塑料包装箱及容器制造 | 大工业用电 | 800 | 1250 | 交流10kV
3201700140244 | 宜兴市善卷玉山钢丝厂 | 宜兴 | 玻璃纤维及制品制造 | 大工业用电 | 0 | 400 | 交流10kV
3201700140245 | 宜兴市鼎泰新材料科技有限公司 | 宜兴 | 其他橡胶制品制造 | 普通工业 | 250 | 250 | 交流10kV | 2025 | 迎峰度夏 | 14.85 | 14.3431 | 3.5683
3201700140246 | 宜兴市斯远达纺织有限公司 | 宜兴 | 毛纺织和染整精加工 | 大工业用电 | 1130 | 1130 | 交流10kV | 2025 | 迎峰度夏 | 296.8264 | 325.1611 | 615.2075
3201700140247 | 无锡启达箱包有限公司 | 宜兴 | 日用杂品制造 | 大工业用电 | 500 | 500 | 交流10kV | 2025 | 迎峰度夏 | 217.154 | 207.2604 | 81.1258
3201700140253 | 江苏万红环境工程有限公司 | 宜兴 | 其他电气机械及器材制造 | 普通工业 | 100 | 100 | 交流10kV | 2025 | 迎峰度夏 | 32.7385 | 32.0479 | 4.2694
3201700140258 | 无锡市亚欧喷涂有限公司 | 宜兴 | 制鞋业 | 普通工业 | 160 | 160 | 交流10kV | 2025 | 迎峰度夏 | 22.6627 | 17.0491 | 1.1958
3201700140259 | 江苏富勤机械制造有限公司 | 宜兴 | 环保、邮政、社会公共服务及其他专用设备制造 | 大工业用电 | 400 | 400 | 交流10kV | 2025 | 迎峰度夏 | 66.4083 | 70.8019 | 13.6743
3201700140260 | 宜兴市帝博机械有限公司 | 宜兴 | 金属加工机械制造 | 普通工业 | 0 | 250 | 交流10kV
3201700140305 | 中国电信股份有限公司宜兴分公司 | 宜兴 | 其他电信服务 | 非工业 | 100 | 100 | 交流10kV | 2025 | 迎峰度夏 | 33.1571 | 29.496 | 17.5344
3201700140307 | 江苏省宜兴监狱 | 宜兴 | 其他国家机构 | 非居民照明 | 630 | 630 | 交流10kV | 2025 | 迎峰度夏 | 12.481 | 17.2287 | 12.7674
3201700140332 | 宜兴凯华陶瓷有限公司 | 宜兴 | 其他陶瓷制品制造 | 大工业用电 | 630 | 630 | 交流10kV | 2025 | 迎峰度夏 | 125.64 | 125.4835 | 81.2245
3201700140376 | 无锡久滕塑料包装材料有限公司 | 宜兴 | 制鞋业 | 大工业用电 | 5600 | 5600 | 交流10kV | 2025 | 迎峰度夏 | 2548.6538 | 2634.5455 | 2485.4717
3201700140429 | 无锡新泽利新材料有限公司 | 宜兴 | 塑料包装箱及容器制造 | 大工业用电 | 630 | 1630 | 交流10kV | 2025 | 迎峰度夏 | 245.4302 | 274.8377 | 245.3849
3201700140430 | 无锡喜尔福装饰品有限公司 | 宜兴 | 棉纺织及印染精加工 | 大工业用电 | 400 | 400 | 交流10kV | 2025 | 迎峰度夏 | 75.8384 | 99.1967 | 30.2777
3201700140464 | 宜兴市玮韬陶瓷厂 | 宜兴 | 其他陶瓷制品制造 | 普通工业 | 160 | 160 | 交流10kV | 2025 | 迎峰度夏 | 4.7624 | 2.6729 | 1.1562
3201700140475 | 宜兴市福莱恩特锻造有限公司 | 宜兴 | 其他常用有色金属冶炼 | 大工业用电 | 1250 | 1250 | 交流10kV | 2025 | 迎峰度夏 | 5.0941 | 3.6808 | 2.717
3201700140478 | 无锡市南丰线缆有限公司 | 宜兴 | 电线、电缆、光缆及电工器材制造 | 普通工业 | 250 | 250 | 交流10kV | 2025 | 迎峰度夏 | 59.8543 | 55.8988 | 1.071
3201700140482 | 无锡意昻仓储设备有限公司 | 宜兴 | 家用纺织制成品制造 | 普通工业 | 250 | 315 | 交流10kV
3201700140516 | 无锡市伟丽塑料包装制品有限公司 | 宜兴 | 塑料包装箱及容器制造 | 大工业用电 | 315 | 315 | 交流10kV | 2025 | 迎峰度夏 | 159.1987 | 154.9959 | 77.8309
3201700140520 | 宜兴金宇纺织有限公司 | 宜兴 | 棉纺织及印染精加工 | 大工业用电 | 315 | 315 | 交流10kV | 2025 | 迎峰度夏 | 81.4558 | 76.8764 | 138.4885
3201700140521 | 宜兴市华虹玻璃纤维有限公司 | 宜兴 | 纤维素纤维原料及纤维制造 | 普通工业 | 250 | 250 | 交流10kV | 2025 | 迎峰度夏 | 64.3368 | 59.9387 | 12.5098
3201700140530 | 碧馨环保科技集团有限公司 | 宜兴 | 环保、邮政、社会公共服务及其他专用设备制造 | 普通工业 | 200 | 200 | 交流10kV | 2025 | 迎峰度夏 | 49.068 | 43.3777 | 3.2947
3201700140537 | 宜兴市宏盛门业有限公司 | 宜兴 | 其他家具制造 | 普通工业 | 250 | 250 | 交流10kV | 2025 | 迎峰度夏 | 88.2715 | 64.936 | 3.3966
3201700140544 | 宜兴市明龙线缆有限公司 | 宜兴 | 电线、电缆、光缆及电工器材制造 | 大工业用电 | 500 | 500 | 交流10kV | 2025 | 迎峰度夏 | 156.966 | 142.8804 | 95.8392
3201700140546 | 江苏康禄养老产业发展有限公司 | 宜兴 | 旅游饭店 | 商业用电 | 315 | 315 | 交流10kV | 2025 | 迎峰度夏 | 46.6321 | 30.7162 | 20.917
3201700140581 | 中辰电缆股份有限公司 | 宜兴 | 电线、电缆、光缆及电工器材制造 | 大工业用电 | 2530 | 2530 | 交流10kV | 2025 | 迎峰度夏 | 1008.4151 | 1026.86 | 1027.3962
3201700140591 | 宜兴市鑫昌织造有限公司 | 宜兴 | 塑料丝、绳及编织品制造 | 普通工业 | 250 | 315 | 交流10kV | 2025 | 迎峰度夏 | 16.3425 | 10.1296 | 0.0775
3201700140595 | 宜兴市公用环卫有限公司 | 宜兴 | 环境治理业 | 普通工业 | 50 | 50 | 交流10kV | 2025 | 迎峰度夏 | 2.1262 | 1.8845 | 1.4206
3201700140596 | 宜兴市公用环卫有限公司 | 宜兴 | 环境治理业 | 普通工业 | 50 | 50 | 交流10kV
3201700140598 | 宜兴市新盛彩色钢板有限公司 | 宜兴 | 结构性金属制品制造 | 普通工业 | 250 | 250 | 交流10kV | 2025 | 迎峰度夏 | 55.1385 | 42.1525 | 11.4581
3201700140599 | 中国电信股份有限公司宜兴分公司 | 宜兴 | 其他电信服务 | 非工业 | 630 | 630 | 交流10kV | 2025 | 迎峰度夏 | 123.4255 | 113.9642 | 62.8894
3201700140600 | 无锡市凌云电缆有限公司 | 宜兴 | 电线、电缆、光缆及电工器材制造 | 大工业用电 | 500 | 500 | 交流10kV | 2025 | 迎峰度夏 | 151.0272 | 134.96 | 142.7687
3201700140604 | 无锡市惠邦环保设备有限公司 | 宜兴 | 环保、邮政、社会公共服务及其他专用设备制造 | 普通工业 | 250 | 250 | 交流10kV | 2025 | 迎峰度夏 | 28.9604 | 25.3279 | 0.916
3201700140606 | 宜兴市潘越石材工程有限公司 | 宜兴 | 建筑装饰和装修业 | 大工业用电 | 500 | 500 | 交流10kV | 2025 | 迎峰度夏 | 149.5846 | 114.0017 | 147.9262
3201700140609 | 宜兴市氿滨市场管理有限公司 | 宜兴 | 综合零售 | 商业用电 | 8500 | 8500 | 交流10kV | 2025 | 迎峰度夏 | 1792.3529 | 1758.1818 | 740.9231
3201700140622 | 无锡康利红科技有限公司 | 宜兴 | 砖瓦、石材等建筑材料制造 | 普通工业 | 250 | 250 | 交流10kV | 2025 | 迎峰度夏 | 36.7255 | 71.346 | 57.3134
3201700140636 | 宜兴市凯润牧业有限公司 | 宜兴 | 畜牧业 | 农业生产用电 | 315 | 315 | 交流10kV | 2025 | 迎峰度夏 | 14.3756 | 9.7749 | 15.5277
3201700140638 | 宜兴市金地苑宾馆 | 宜兴 | 正餐服务 | 商业用电 | 200 | 200 | 交流10kV | 2025 | 迎峰度夏 | 37.4962 | 41.2623 | 37.7962
3201700140683 | 宜兴市公用环卫有限公司 | 宜兴 | 环境治理业 | 非工业 | 50 | 50 | 交流10kV | 2025 | 迎峰度夏 | 0 | 0 | 0
3201700140684 | 宜兴市公用环卫有限公司 | 宜兴 | 环境治理业 | 普通工业 | 50 | 50 | 交流10kV | 2025 | 迎峰度夏 | 8.7249 | 5.5248 | 2.4683
3201700140685 | 宜兴市公用环卫有限公司 | 宜兴 | 环境治理业 | 普通工业 | 80 | 80 | 交流10kV | 2025 | 迎峰度夏 | 5.7317 | 5.3915 | 4.2123
3201700140686 | 无锡市鑫峰盛护栏筛网制造有限公司 | 宜兴 | 金属丝绳及其制品制造 | 普通工业 | 250 | 250 | 交流10kV
3201700140687 | 宜兴市豪博锻造有限公司 | 宜兴 | 铸造及其他金属制品制造 | 普通工业 | 250 | 250 | 交流10kV | 2025 | 迎峰度夏 | 9.5852 | 4.68 | 0.1451
3201700140688 | 宜兴市宇龙塑胶包装制品有限公司 | 宜兴 | 塑料包装箱及容器制造 | 大工业用电 | 500 | 500 | 交流10kV | 2025 | 迎峰度夏 | 269.134 | 296.3333 | 305.6916
3201700140691 | 江苏思澳环保科技有限公司 | 宜兴 | 环保、邮政、社会公共服务及其他专用设备制造 | 普通工业 | 250 | 250 | 交流10kV | 2025 | 迎峰度夏 | 25.8581 | 20.2946 | 1.8006
3201700140692 | 宜兴市明旺环保设备厂 | 宜兴 | 环保、邮政、社会公共服务及其他专用设备制造 | 普通工业 | 250 | 400 | 交流10kV | 2025 | 迎峰度夏 | 82.0065 | 84.632 | 9.724
3201700140700 | 国家税务总局宜兴市税务局 | 宜兴 | 国家行政机构 | 非居民照明 | 50 | 50 | 交流10kV | 2025 | 迎峰度夏 | 0.2826 | 0.5998 | 0.9742
3201700140704 | 宜兴市佳利电子有限公司 | 宜兴 | 电子元件及电子专用材料制造 | 普通工业 | 250 | 250 | 交流10kV | 2025 | 迎峰度夏 | 0 | 0 | 0
3201700140707 | 江苏兴马容器制造有限公司 | 宜兴 | 塑料包装箱及容器制造 | 普通工业 | 250 | 250 | 交流10kV
3201700140708 | 江苏旦清辐射防护科技有限公司 | 宜兴 | 电池制造 | 大工业用电 | 800 | 800 | 交流10kV
3201700140709 | 宜兴市佳航塑业有限公司 | 宜兴 | 塑料丝、绳及编织品制造 | 普通工业 | 250 | 250 | 交流10kV | 2025 | 迎峰度夏 | 33.3647 | 36.3904 | 26.2762
3201700140714 | 宜兴市宏益新型建材科技有限公司 | 宜兴 | 砖瓦、石材等建筑材料制造 | 大工业用电 | 400 | 400 | 交流10kV | 2025 | 迎峰度夏 | 67.3467 | 32.1304 | 11.629
3201700140717 | 南新渔场3# | 宜兴 | 渔业服务业 | 农业生产用电 | 0 | 250 | 交流10kV
3201700140718 | 南新渔场4# | 宜兴 | 渔业服务业 | 农业生产用电 | 0 | 250 | 交流10kV
3201700140720 | 宜兴市新亚机械设备有限公司 | 宜兴 | 铸造及其他金属制品制造 | 大工业用电 | 2800 | 3200 | 交流10kV | 2025 | 迎峰度夏 | 153.6885 | 87.296 | 13.8846
3201700140723 | 无锡市日盛纺织有限公司 | 宜兴 | 家用纺织制成品制造 | 普通工业 | 250 | 315 | 交流10kV | 2025 | 迎峰度夏 | 1.1552 | 0.987 | 0.8447
3201700140724 | 宜兴市恒祥耐火材料有限公司 | 宜兴 | 耐火材料制品制造 | 普通工业 | 250 | 250 | 交流10kV | 2025 | 迎峰度夏 | 7.5149 | 6.9583 | 2.1194
3201700140726 | 宜兴市环宇美亚建设有限公司 | 宜兴 | 建筑、安全用金属制品制造 | 大工业用电 | 2230 | 2890 | 交流10kV | 2025 | 迎峰度夏 | 755.4431 | 694.8792 | 695.5962
3201700140730 | 宜兴市晨虹照明电器有限公司 | 宜兴 | 制鞋业 | 大工业用电 | 0 | 315 | 交流10kV
3201700140754 | 无锡特丽斯新材料科技有限公司 | 宜兴 | 其他未列明的制造业 | 大工业用电 | 1200 | 2000 | 交流10kV | 2025 | 迎峰度夏 | 194.68 | 199.2392 | 217.2551
3201700140757 | 江苏前锦炉业设备有限公司 | 宜兴 | 烘炉、风机、包装等设备制造 | 普通工业 | 250 | 250 | 交流10kV
3201700140758 | 宜兴市高普机械有限公司 | 宜兴 | 环保、邮政、社会公共服务及其他专用设备制造 | 普通工业 | 250 | 250 | 交流10kV | 2025 | 迎峰度夏 | 28.9491 | 16.1475 | 3.9081
3201700140760 | 无锡市必盛水处理剂有限公司 | 宜兴 | 环保、邮政、社会公共服务及其他专用设备制造 | 大工业用电 | 400 | 400 | 交流10kV | 2025 | 迎峰度夏 | 172.3075 | 160.4075 | 110.9604
3201700140784 | 无锡市安诺电工材料有限公司 | 宜兴 | 电线、电缆、光缆及电工器材制造 | 大工业用电 | 1600 | 2850 | 交流10kV | 2025 | 迎峰度夏 | 745.2642 | 728.0566 | 768.5472
3201700140785 | 江苏驰马科技股份有限公司 | 宜兴 | 日用杂品制造 | 大工业用电 | 3600 | 3600 | 交流10kV | 2025 | 迎峰度夏 | 609.358 | 603.431 | 432.9041
3201700140842 | 江苏禾业制带有限公司 | 宜兴 | 环保、邮政、社会公共服务及其他专用设备制造 | 大工业用电 | 2500 | 2500 | 交流10kV | 2025 | 迎峰度夏 | 570.9604 | 638.6 | 1084.5849
3201700140843 | 宜兴市博爱家园残疾人托养中心 | 宜兴 | 提供住宿社会工作 | 非居民照明 | 500 | 500 | 交流10kV | 2025 | 迎峰度夏 | 62.7566 | 50.8736 | 34.1577
3201700140876 | 宜兴市森凯亚麻纺织有限公司 | 宜兴 | 棉纺织及印染精加工 | 普通工业 | 250 | 250 | 交流10kV | 2025 | 迎峰度夏 | 131.3943 | 123.4623 | 127.2698
3201700140887 | 宜兴市华骐污水处理有限公司 | 宜兴 | 污水处理及其再生利用 | 大工业用电 | 2000 | 4000 | 交流10kV | 2025 | 迎峰度夏 | 858.2692 | 846.6 | 837.4528
3201700140888 | 宜兴市兴达镀膜厂 | 宜兴 | 塑料零件制造及其他塑料制品制造 | 普通工业 | 80 | 80 | 交流10kV | 2025 | 迎峰度夏 | 0.7518 | 0.8545 | 0.24
3201700140889 | 江苏京元节能环保有限公司 | 宜兴 | 其他电气机械及器材制造 | 大工业用电 | 315 | 315 | 交流10kV | 2025 | 迎峰度夏 | 29.3675 | 23.9223 | 2.52
3201700140949 | 宜兴市大地坤晟模具有限公司 | 宜兴 | 其他未列明的制造业 | 大工业用电 | 3030 | 3030 | 交流10kV | 2025 | 迎峰度夏 | 244.9509 | 1055.6981 | 702.3208
3201700140956 | 江苏经纬电缆有限公司 | 宜兴 | 电线、电缆、光缆及电工器材制造 | 大工业用电 | 2260 | 2260 | 交流10kV | 2025 | 迎峰度夏 | 484.4358 | 510.1739 | 918.6604
3201700140958 | 宜兴市绿源荧光材料有限公司 | 宜兴 | 石墨及其他非金属矿物制品制造 | 大工业用电 | 0 | 315 | 交流10kV
3201700140960 | 无锡科茂金属材料有限公司 | 宜兴 | 结构性金属制品制造 | 大工业用电 | 2400 | 2400 | 交流10kV | 2025 | 迎峰度夏 | 156.4302 | 197.7049 | 313.4442
3201700140961 | 无锡市长胜线缆有限公司 | 宜兴 | 电线、电缆、光缆及电工器材制造 | 普通工业 | 250 | 250 | 交流10kV | 2025 | 迎峰度夏 | 4.9168 | 4.2423 | 3.0647
3201700140962 | 江苏大地电缆有限公司 | 宜兴 | 电线、电缆、光缆及电工器材制造 | 大工业用电 | 2500 | 2500 | 交流10kV | 2025 | 迎峰度夏 | 245.5157 | 298.6063 | 739.0367
3201700140982 | 宜兴市宏博油缸附件有限公司 | 宜兴 | 烘炉、风机、包装等设备制造 | 大工业用电 | 0 | 315 | 交流10kV
3201700140984 | 无锡市绿宜新能源有限公司 | 宜兴 | 电池制造 | 大工业用电 | 800 | 800 | 交流10kV | 2025 | 迎峰度夏 | 257.5841 | 235.3333 | 139.1911
3201700140995 | 国家税务总局宜兴市税务局 | 宜兴 | 其他国家机构 | 非居民照明 | 315 | 315 | 交流10kV | 2025 | 迎峰度夏 | 91.3611 | 62.5542 | 10.9557
3201700141045 | 江苏森茂竹木业有限公司 | 宜兴 | 木材加工 | 大工业用电 | 500 | 1750 | 交流10kV | 2025 | 迎峰度夏 | 249.125 | 310.7925 | 35.9596
3201700141048 | 宜兴市华生绢棉纺织有限公司 | 宜兴 | 家用纺织制成品制造 | 大工业用电 | 1600 | 2100 | 交流10kV | 2025 | 迎峰度夏 | 1023.5642 | 1017.1321 | 1529.1321
3201700141053 | 宜兴市汇通汽车销售服务有限公司 | 宜兴 | 其他汽车、摩托车、零配件和燃料及其他动力销售 | 商业用电 | 500 | 500 | 交流10kV | 2025 | 迎峰度夏 | 85.6734 | 125.5984 | 13.4006
3201700141056 | 宜兴欣全伟耐火陶瓷有限公司 | 宜兴 | 其他陶瓷制品制造 | 普通工业 | 250 | 250 | 交流10kV | 2025 | 迎峰度夏 | 22.4396 | 23.5621 | 4.7085
3201700141060 | 江苏良博电力节能环保有限公司 | 宜兴 | 环保、邮政、社会公共服务及其他专用设备制造 | 普通工业 | 250 | 250 | 交流10kV | 2025 | 迎峰度夏 | 17.6762 | 12.9187 | 1.4558
3201700141061 | 无锡上工搪化工设备有限公司 | 宜兴 | 环保、邮政、社会公共服务及其他专用设备制造 | 普通工业 | 0 | 5400 | 交流10kV | 2025 | 迎峰度夏 | 89.8846 | 62.5283 | 525.6604
3201700141067 | 江苏中侨纺织有限公司 | 宜兴 | 针织或钩针编织服装制造 | 大工业用电 | 800 | 800 | 交流10kV | 2025 | 迎峰度夏 | 365.4717 | 322.3684 | 352.7019
3201700141072 | 江苏国强环保集团有限公司 | 宜兴 | 其他电气机械及器材制造 | 大工业用电 | 630 | 630 | 交流10kV | 2025 | 迎峰度夏 | 168.9861 | 130.5117 | 6.9146
3201700141073 | 国家税务总局宜兴市税务局 | 宜兴 | 国家行政机构 | 非居民照明 | 250 | 250 | 交流10kV | 2025 | 迎峰度夏 | 66.0194 | 60.3852 | 12.4198
3201700141076 | 江苏永昇复合材料有限公司 | 宜兴 | 合成材料制造 | 普通工业 | 250 | 250 | 交流10kV | 2025 | 迎峰度夏 | 63.5915 | 58.9779 | 10.074
3201700141077 | 无锡文鼎线缆有限公司 | 宜兴 | 电线、电缆、光缆及电工器材制造 | 大工业用电 | 800 | 800 | 交流10kV | 2025 | 迎峰度夏 | 272.1094 | 241.2283 | 12.4849
3201700141106 | 宜兴市达昌纺织有限公司 | 宜兴 | 家用纺织制成品制造 | 普通工业 | 250 | 400 | 交流10kV | 2025 | 迎峰度夏 | 158.6654 | 154.917 | 155.3774
3201700141107 | 宜兴市弘元轴承有限公司 | 宜兴 | 轴承、齿轮和传动部件制造 | 普通工业 | 200 | 200 | 交流10kV | 2025 | 迎峰度夏 | 35.9942 | 40.2081 | 8.8436
3201700141108 | 宜兴同盛农业生态园林有限公司 | 宜兴 | 水果、坚果、饮料和香料作物的种植 | 农业生产用电 | 160 | 160 | 交流10kV | 2025 | 迎峰度夏 | 3.4358 | 2.8757 | 3.5098
3201700141137 | 宜兴市兴国耐火材料有限公司 | 宜兴 | 耐火材料制品制造 | 大工业用电 | 500 | 500 | 交流10kV | 2025 | 迎峰度夏 | 124.1204 | 130.7688 | 274.9661
3201700141170 | 普利司通(中国)轮胎试验研发有限公司 | 宜兴 | 轮胎制造 | 普通工业 | 160 | 160 | 交流10kV | 2025 | 迎峰度夏 | 8.4008 | 9.0911 | 2.1953
3201700141171 | 中石化壳牌（江苏）石油销售有限公司宜兴经营部 | 宜兴 | 其他汽车、摩托车、零配件和燃料及其他动力销售 | 商业用电 | 50 | 50 | 交流10kV | 2025 | 迎峰度夏 | 8.9849 | 13.216 | 12.573
3201700141177 | 江苏天地化纤有限公司 | 宜兴 | 纤维素纤维原料及纤维制造 | 大工业用电 | 7700 | 7700 | 交流10kV | 2025 | 迎峰度夏 | 5294.0385 | 5296.5957 | 6066.1538
3201700141186 | 宜兴法阿姆工业电池有限公司 | 宜兴 | 电池制造 | 大工业用电 | 1250 | 1880 | 交流10kV | 2025 | 迎峰度夏 | 91.4 | 83.0095 | 46.9105
3201700141188 | 无锡市林峰电缆新材料有限公司 | 宜兴 | 金属加工机械制造 | 大工业用电 | 1000 | 3300 | 交流10kV | 2025 | 迎峰度夏 | 155.7333 | 150 | 62.6923
3201700141191 | 宜兴天马消防门业有限公司 | 宜兴 | 建筑、安全用金属制品制造 | 大工业用电 | 500 | 500 | 交流10kV | 2025 | 迎峰度夏 | 0 | 0 | 0
3201700141200 | 江凌 | 宜兴 | 林木的培育和种植 | 农业生产用电 | 50 | 50 | 交流10kV | 2025 | 迎峰度夏 | 1.699 | 1.0443 | 1.0732
3201700141205 | 江苏纵横浓缩干燥设备有限公司 | 宜兴 | 电子和电工机械专用设备制造 | 大工业用电 | 800 | 800 | 交流10kV | 2025 | 迎峰度夏 | 176.7592 | 155.894 | 27.49
3201700141249 | 宜兴超燕耐火光电有限公司 | 宜兴 | 照明器具制造 | 普通工业 | 200 | 200 | 交流10kV | 2025 | 迎峰度夏 | 31.7672 | 25.8825 | 62.4853
3201700141251 | 宜兴市丁蜀镇人民政府 | 宜兴 | 国家权力机构 | 非居民照明 | 1250 | 2500 | 交流10kV | 2025 | 迎峰度夏 | 46.8 | 50.34 | 72.57
3201700141252 | 江苏华太生态环保科技有限公司 | 宜兴 | 环保、邮政、社会公共服务及其他专用设备制造 | 普通工业 | 200 | 200 | 交流10kV | 2025 | 迎峰度夏 | 33.056 | 28.5023 | 2.4811
3201700141253 | 宜兴宝明环保设备有限公司 | 宜兴 | 环保、邮政、社会公共服务及其他专用设备制造 | 大工业用电 | 400 | 400 | 交流10kV | 2025 | 迎峰度夏 | 110.9006 | 87.6758 | 10.8149
3201700141262 | 宜兴优纳特机械有限公司 | 宜兴 | 其他电气机械及器材制造 | 大工业用电 | 315 | 1115 | 交流10kV | 2025 | 迎峰度夏 | 146.9566 | 138.7333 | 25.2094
3201700141264 | 无锡市宏润耐火材料有限公司 | 宜兴 | 耐火材料制品制造 | 普通工业 | 200 | 200 | 交流10kV | 2025 | 迎峰度夏 | 6.7085 | 5.6921 | 0.3202
3201700141290 | 宜兴市晨阳陶瓷有限公司 | 宜兴 | 其他陶瓷制品制造 | 普通工业 | 250 | 250 | 交流10kV | 2025 | 迎峰度夏 | 0 | 0 | 0
3201700141300 | 国泰新科工业科技（宜兴）有限公司 | 宜兴 | 涂料、油墨、颜料及类似产品制造 | 大工业用电 | 5238 | 6488 | 交流10kV | 2025 | 迎峰度夏 | 327.26 | 315.1286 | 406.2636
3201700141318 | 江苏中科农业科技发展有限公司 | 宜兴 | 其他住宿业 | 商业用电 | 400 | 400 | 交流10kV | 2025 | 迎峰度夏 | 70.4647 | 58.4962 | 47.7585
3201700141320 | 宜兴市文峰电脑有限公司 | 宜兴 | 工业与专业设计及其他专业技术服务 | 商业用电 | 160 | 160 | 交流10kV | 2025 | 迎峰度夏 | 9.3927 | 10.0772 | 14.3445
3201700141322 | 无锡市宾王化工厂（普通合伙） | 宜兴 | 专用化学产品制造 | 普通工业 | 200 | 200 | 交流10kV | 2025 | 迎峰度夏 | 0 | 0 | 0
3201700141326 | 无锡市中霸网架有限公司 | 宜兴 | 其他未列明的制造业 | 普通工业 | 200 | 200 | 交流10kV | 2025 | 迎峰度夏 | 51.1698 | 44.7962 | 3.2953
3201700141327 | 无锡市禄源环保成套设备有限公司 | 宜兴 | 环保、邮政、社会公共服务及其他专用设备制造 | 普通工业 | 200 | 200 | 交流10kV | 2025 | 迎峰度夏 | 30.2363 | 24.3092 | 2.9692
3201700141328 | 宜兴美达环保工程有限公司 | 宜兴 | 环保、邮政、社会公共服务及其他专用设备制造 | 普通工业 | 250 | 250 | 交流10kV
3201700141329 | 宜兴市公用环卫有限公司 | 宜兴 | 环境治理业 | 非居民照明 | 50 | 50 | 交流10kV | 2025 | 迎峰度夏 | 7.61 | 7.31 | 3.8733
3201700141335 | 江苏沃尔得化工有限公司 | 宜兴 | 涂料、油墨、颜料及类似产品制造 | 大工业用电 | 1030 | 1030 | 交流10kV | 2025 | 迎峰度夏 | 452.8077 | 456.1698 | 367.3396
3201700141336 | 迪康电缆有限公司 | 宜兴 | 电线、电缆、光缆及电工器材制造 | 大工业用电 | 7650 | 7650 | 交流10kV | 2025 | 迎峰度夏 | 1663.5038 | 1620.2308 | 1520.9216
3201700141338 | 江苏立霸实业股份有限公司 | 宜兴 | 家用电力器具制造 | 大工业用电 | 3750 | 3750 | 交流10kV | 2025 | 迎峰度夏 | 2255.9184 | 2233.1818 | 1990.2083
3201700141339 | 宜兴市事成织物后整理有限公司 | 宜兴 | 纺织、服装和皮革工业专用设备制造 | 大工业用电 | 2000 | 2000 | 交流10kV | 2025 | 迎峰度夏 | 778.9408 | 880.226 | 859.6917
3201700141341 | 江苏宝宜瑞新材料有限公司 | 宜兴 | 耐火材料制品制造 | 大工业用电 | 945 | 1345 | 交流10kV | 2025 | 迎峰度夏 | 422.3396 | 402.0833 | 36.483
3201700141391 | 宜兴市太平洋冶炼材料有限公司 | 宜兴 | 铸造及其他金属制品制造 | 普通工业 | 250 | 250 | 交流10kV | 2025 | 迎峰度夏 | 0 | 0 | 0
3201700141394 | 无锡中驰环保科技有限公司 | 宜兴 | 其他电气机械及器材制造 | 普通工业 | 200 | 200 | 交流10kV | 2025 | 迎峰度夏 | 20.5685 | 19.135 | 3.673
3201700141396 | 宜兴市美固机械模具有限公司 | 宜兴 | 照明器具制造 | 普通工业 | 160 | 160 | 交流10kV | 2025 | 迎峰度夏 | 33.0228 | 26.8962 | 7.2471
3201700141408 | 宜兴市茂新塑料制品有限公司 | 宜兴 | 塑料零件制造及其他塑料制品制造 | 普通工业 | 250 | 400 | 交流10kV | 2025 | 迎峰度夏 | 4.8909 | 5.3558 | 127.5566
3201700141409 | 江苏宜兴环保科技工业园发展集团有限公司 | 宜兴 | 环保、邮政、社会公共服务及其他专用设备制造 | 普通工业 | 0 | 50 | 交流10kV
3201700141427 | 无锡市方力混凝土有限公司 | 宜兴 | 砖瓦、石材等建筑材料制造 | 大工业用电 | 1880 | 1880 | 交流10kV | 2025 | 迎峰度夏 | 238.236 | 388.8276 | 339.1118
3201700141429 | 鹰普机械（宜兴）有限公司 | 宜兴 | 泵、阀门、压缩机及类似机械制造 | 大工业用电 | 28000 | 28000 | 交流110kV | 2025 | 迎峰度夏 | 5690.7547 | 8543.0566 | 8463.2642
3201700141430 | 宜兴市金诚物业管理有限公司 | 宜兴 | 房地产开发经营 | 非居民照明 | 2000 | 2000 | 交流10kV | 2025 | 迎峰度夏 | 257.2255 | 236.675 | 161.4755
3201700141431 | 无锡市中鼎电工机械有限公司 | 宜兴 | 电线、电缆、光缆及电工器材制造 | 普通工业 | 250 | 250 | 交流10kV | 2025 | 迎峰度夏 | 232.734 | 222.3713 | 26.3457
3201700141433 | 江苏金久建材集团有限公司 | 宜兴 | 砖瓦、石材等建筑材料制造 | 大工业用电 | 1600 | 1600 | 交流10kV | 2025 | 迎峰度夏 | 132.2075 | 149.3154 | 64.9569
3201700141448 | 江苏旭日重工装备有限公司 | 宜兴 | 其他电气机械及器材制造 | 普通工业 | 250 | 250 | 交流10kV | 2025 | 迎峰度夏 | 162.9453 | 146.7113 | 3.9757
3201700141449 | 江苏光辉粘合科技有限公司 | 宜兴 | 其他橡胶制品制造 | 大工业用电 | 400 | 400 | 交流10kV | 2025 | 迎峰度夏 | 25.0398 | 23.9245 | 3.5466
3201700141452 | 无锡市亿洲耐火材料有限公司 | 宜兴 | 耐火材料制品制造 | 普通工业 | 200 | 200 | 交流10kV | 2025 | 迎峰度夏 | 86.7082 | 82.1787 | 21.9617
3201700141453 | 宜兴市群英标准件设备制造有限公司 | 宜兴 | 铸造及其他金属制品制造 | 普通工业 | 250 | 1050 | 交流10kV | 2025 | 迎峰度夏 | 71.5176 | 66.0558 | 7.2172
3201700141454 | 宜兴市华尚纸制品有限公司 | 宜兴 | 纸制品制造 | 普通工业 | 80 | 80 | 交流10kV | 2025 | 迎峰度夏 | 11.4838 | 13.4372 | 1.2833
3201700141467 | 无锡市兆星辐射防护科技有限公司 | 宜兴 | 环保、邮政、社会公共服务及其他专用设备制造 | 普通工业 | 200 | 200 | 交流10kV | 2025 | 迎峰度夏 | 39.8085 | 50.581 | 4.1517
3201700141470 | 江苏金圣电缆有限公司 | 宜兴 | 金属丝绳及其制品制造 | 大工业用电 | 800 | 1200 | 交流10kV | 2025 | 迎峰度夏 | 272.2028 | 261.7047 | 211.0792
3201700141479 | 宜兴市钰玺窑业有限公司 | 宜兴 | 植物油加工 | 大工业用电 | 880 | 880 | 交流10kV | 2025 | 迎峰度夏 | 111.55 | 111.1283 | 103.6567
3201700141488 | 宜兴市惠华复合材料有限公司 | 宜兴 | 铸造及其他金属制品制造 | 大工业用电 | 2400 | 2400 | 交流10kV
3201700141506 | 无锡市天通铜材有限公司 | 宜兴 | 有色金属合金制造 | 大工业用电 | 1250 | 1250 | 交流10kV | 2025 | 迎峰度夏 | 62.6731 | 136.2529 | 58.1585
3201700141507 | 艾特克控股集团股份有限公司 | 宜兴 | 其他电气机械及器材制造 | 普通工业 | 250 | 250 | 交流10kV | 2025 | 迎峰度夏 | 170.6189 | 153.775 | 44.8231
3201700141524 | 上海茶叶有限公司宜兴分公司 | 宜兴 | 水果、坚果、饮料和香料作物的种植 | 农业生产用电 | 160 | 160 | 交流10kV | 2025 | 迎峰度夏 | 2.3163 | 1.5177 | 1.4209
3201700141553 | 无锡市雪海换热器设备有限公司 | 宜兴 | 其他电气机械及器材制造 | 大工业用电 | 500 | 500 | 交流10kV | 2025 | 迎峰度夏 | 58.7358 | 54.1509 | 38.2642
3201700141554 | 江苏蓝遥净水剂有限公司 | 宜兴 | 环保、邮政、社会公共服务及其他专用设备制造 | 大工业用电 | 315 | 315 | 交流10kV | 2025 | 迎峰度夏 | 183.9939 | 167.0698 | 104.7415
3201700141556 | 342省道太华收费站 | 宜兴 | 其他未列明服务业 | 非居民照明 | 250 | 250 | 交流10kV | 2025 | 迎峰度夏 | 45.1308 | 32.4357 | 23.9245
3201700141557 | 宜兴中大纺织有限公司 | 宜兴 | 针织或钩针编织服装制造 | 大工业用电 | 630 | 630 | 交流10kV | 2025 | 迎峰度夏 | 329.7774 | 344.0962 | 455.8377
3201700141610 | 江苏大统华购物中心有限公司 | 宜兴 | 综合零售 | 商业用电 | 2600 | 2600 | 交流10kV | 2025 | 迎峰度夏 | 700.0642 | 819.5655 | 136.1218
3201700141615 | 无锡市神光电缆有限公司 | 宜兴 | 电线、电缆、光缆及电工器材制造 | 大工业用电 | 400 | 400 | 交流10kV | 2025 | 迎峰度夏 | 85.2848 | 66.35 | 156.6424
3201700141618 | 无锡市仁优电缆有限公司 | 宜兴 | 电线、电缆、光缆及电工器材制造 | 普通工业 | 250 | 250 | 交流10kV | 2025 | 迎峰度夏 | 120.7306 | 115.9413 | 50.5972
3201700141619 | 宜兴台玉环境工程设备有限公司 | 宜兴 | 环保、邮政、社会公共服务及其他专用设备制造 | 普通工业 | 250 | 250 | 交流10kV | 2025 | 迎峰度夏 | 140.5487 | 138.6879 | 4.8874
3201700141620 | 无锡康宇水处理设备有限公司 | 宜兴 | 环保、邮政、社会公共服务及其他专用设备制造 | 普通工业 | 250 | 250 | 交流10kV | 2025 | 迎峰度夏 | 13.4083 | 26.0559 | 12.8066
3201700141627 | 宜兴市云柯机械科技有限公司 | 宜兴 | 金属加工机械制造 | 大工业用电 | 500 | 500 | 交流10kV | 2025 | 迎峰度夏 | 93.8327 | 116.378 | 60.9447
3201700141634 | 宜兴市鑫环科技有限公司 | 宜兴 | 结构性金属制品制造 | 普通工业 | 100 | 100 | 交流10kV | 2025 | 迎峰度夏 | 26.2357 | 21.1657 | 4.543
3201700141637 | 江苏凯跃机械设备有限公司 | 宜兴 | 采矿、冶金、建筑专用设备制造 | 普通工业 | 250 | 250 | 交流10kV
3201700141648 | 宜兴市六和模具有限公司 | 宜兴 | 集装箱及金属包装容器制造 | 普通工业 | 250 | 315 | 交流10kV | 2025 | 迎峰度夏 | 85.3492 | 86.9128 | 3.4879
3201700141649 | 江苏新纯江环保工程有限公司 | 宜兴 | 环保、邮政、社会公共服务及其他专用设备制造 | 普通工业 | 250 | 250 | 交流10kV | 2025 | 迎峰度夏 | 71.6063 | 61.6423 | 13.4872
3201700141650 | 江苏中煤电缆有限公司 | 宜兴 | 电线、电缆、光缆及电工器材制造 | 大工业用电 | 7550 | 7550 | 交流10kV | 2025 | 迎峰度夏 | 1773.2867 | 1821.67 | 2947.4451
3201700141658 | 宜兴市富成竹木业有限公司 | 宜兴 | 化工、木材、非金属加工专用设备制造 | 大工业用电 | 500 | 500 | 交流10kV | 2025 | 迎峰度夏 | 248.4223 | 216.5564 | 10.0188
3201700141676 | 宜兴市德胜铝镁合金有限公司 | 宜兴 | 结构性金属制品制造 | 大工业用电 | 315 | 315 | 交流10kV | 2025 | 迎峰度夏 | 156.8267 | 153.28 | 147.1404
3201700141693 | 江苏拓耀机械制造有限公司 | 宜兴 | 环保、邮政、社会公共服务及其他专用设备制造 | 大工业用电 | 3600 | 3600 | 交流10kV | 2025 | 迎峰度夏 | 70.5096 | 65.8396 | 27.6887
3201700141695 | 江苏俊知技术有限公司 | 宜兴 | 通信设备制造 | 大工业用电 | 2400 | 2400 | 交流10kV | 2025 | 迎峰度夏 | 1116.9808 | 1069.04 | 780.5827
3201700141699 | 辉煌环保科技（宜兴）有限公司 | 宜兴 | 结构性金属制品制造 | 普通工业 | 250 | 250 | 交流10kV | 2025 | 迎峰度夏 | 74.5198 | 64.8287 | 4.4257
3201700141709 | 宜兴市成益石业工艺有限公司 | 宜兴 | 建筑装饰和装修业 | 大工业用电 | 0 | 315 | 交流10kV
3201700141714 | 江苏道和有限公司 | 宜兴 | 其他电气机械及器材制造 | 普通工业 | 250 | 250 | 交流10kV | 2025 | 迎峰度夏 | 18.6178 | 17.7868 | 2.3474
3201700141717 | 美安新能源（江苏）有限公司 | 宜兴 | 塑料零件制造及其他塑料制品制造 | 普通工业 | 250 | 250 | 交流10kV | 2025 | 迎峰度夏 | 93.3934 | 75.7789 | 18.286
3201700141724 | 江苏新兴海特种电缆科技有限公司 | 宜兴 | 电线、电缆、光缆及电工器材制造 | 大工业用电 | 400 | 400 | 交流10kV | 2025 | 迎峰度夏 | 106.3645 | 105.2247 | 8.3404
3201700141727 | 江苏安诚电缆有限公司 | 宜兴 | 电线、电缆、光缆及电工器材制造 | 大工业用电 | 400 | 400 | 交流10kV | 2025 | 迎峰度夏 | 231.5787 | 216.0053 | 19.0824
3201700141728 | 宜兴市奇诺威电工材料有限公司 | 宜兴 | 其他未列明的制造业 | 大工业用电 | 1315 | 1315 | 交流10kV | 2025 | 迎峰度夏 | 274.72 | 272.0789 | 255.6
3201700141729 | 宜兴市广盛铸造厂 | 宜兴 | 铸造及其他金属制品制造 | 普通工业 | 0 | 800 | 交流10kV
3201700141747 | 无锡市大明线缆有限公司 | 宜兴 | 电线、电缆、光缆及电工器材制造 | 大工业用电 | 2000 | 2800 | 交流10kV | 2025 | 迎峰度夏 | 347.8 | 398.0308 | 1146.4286
3201700141748 | 宜兴富曦机械有限公司 | 宜兴 | 烘炉、风机、包装等设备制造 | 普通工业 | 250 | 250 | 交流10kV | 2025 | 迎峰度夏 | 0 | 0 | 0
3201700141758 | 宜兴高泰克精密机械有限公司 | 宜兴 | 通用零部件制造 | 大工业用电 | 1000 | 1000 | 交流10kV | 2025 | 迎峰度夏 | 264.9075 | 302.2717 | 620.7736
3201700141759 | 无锡汉鼎新能源科技有限公司 | 宜兴 | 丝绢纺织及印染精加工 | 大工业用电 | 0 | 2000 | 交流10kV | 2025 | 迎峰度夏 | 0 | 0 | 0
3201700141760 | 江苏诺亚建材科技有限公司 | 宜兴 | 砖瓦、石材等建筑材料制造 | 普通工业 | 100 | 100 | 交流10kV | 2025 | 迎峰度夏 | 16.4658 | 15.7085 | 4.1177
3201700141773 | 宜兴市芸盛特种陶瓷有限公司 | 宜兴 | 特种陶瓷制品制造 | 普通工业 | 80 | 80 | 交流10kV | 2025 | 迎峰度夏 | 42.9435 | 33.3887 | 12.5949
3201700141790 | 宜兴市金水湾农业发展有限公司 | 宜兴 | 排灌 | 农业排灌 | 80 | 80 | 交流10kV | 2025 | 迎峰度夏 | 2.1862 | 1.5619 | 0.8408
3201700141791 | 江苏省无锡市宜兴市丁蜀镇张泽村村民委员会 | 宜兴 | 排灌 | 农业排灌 | 160 | 160 | 交流10kV | 2025 | 迎峰度夏 | 0.026 | 0.0708 | 0.0265
3201700141792 | 江苏省无锡市宜兴市丁蜀镇汤庄村村民委员会 | 宜兴 | 排灌 | 农业排灌 | 80 | 80 | 交流10kV | 2025 | 迎峰度夏 | 4.4809 | 0 | 0
3201700141793 | 江苏省无锡市宜兴市丁蜀镇方钱村村民委员会 | 宜兴 | 排灌 | 农业排灌 | 80 | 80 | 交流10kV | 2025 | 迎峰度夏 | 0.0485 | 0.0309 | 0.0414
3201700141797 | 宜兴市伟业电工材料有限公司 | 宜兴 | 电子和电工机械专用设备制造 | 大工业用电 | 1600 | 1600 | 交流10kV | 2025 | 迎峰度夏 | 152.2377 | 218.3615 | 260.828
3201700141826 | 江苏新华翔环保科技有限公司 | 宜兴 | 其他电气机械及器材制造 | 普通工业 | 200 | 200 | 交流10kV | 2025 | 迎峰度夏 | 88.4289 | 81.1225 | 6.407
3201700141846 | 江苏诺明高温材料股份有限公司 | 宜兴 | 耐火材料制品制造 | 大工业用电 | 1650 | 2050 | 交流10kV | 2025 | 迎峰度夏 | 347.8491 | 483.5 | 243.5415
3201700141917 | 无锡市远新电缆有限公司 | 宜兴 | 电线、电缆、光缆及电工器材制造 | 大工业用电 | 900 | 900 | 交流10kV | 2025 | 迎峰度夏 | 179.1 | 302.85 | 381.5725
3201700141924 | 宜兴兴农化工制品有限公司 | 宜兴 | 化学农药制造 | 大工业用电 | 400 | 400 | 交流10kV | 2025 | 迎峰度夏 | 7.9906 | 7.055 | 1.43
3201700141926 | 宜兴市华东岩土工程材料有限公司 | 宜兴 | 化工、木材、非金属加工专用设备制造 | 大工业用电 | 400 | 400 | 交流10kV | 2025 | 迎峰度夏 | 97.8961 | 91.2 | 66.77
3201700141932 | 无锡市盛吉电光源科技有限公司 | 宜兴 | 照明器具制造 | 普通工业 | 250 | 250 | 交流10kV
3201700141972 | 江苏南洋电缆有限公司 | 宜兴 | 电线、电缆、光缆及电工器材制造 | 大工业用电 | 1000 | 1000 | 交流10kV | 2025 | 迎峰度夏 | 675.2094 | 662.372 | 879.8122
3201700141976 | 江苏铭远杆塔有限公司 | 宜兴 | 电线、电缆、光缆及电工器材制造 | 大工业用电 | 650 | 650 | 交流10kV | 2025 | 迎峰度夏 | 221.54 | 211.6308 | 63.8004
3201700141982 | 江苏三环实业股份有限公司 | 宜兴 | 环保、邮政、社会公共服务及其他专用设备制造 | 大工业用电 | 400 | 400 | 交流10kV | 2025 | 迎峰度夏 | 17.0251 | 12.322 | 53.0737
3201700141983 | 宜兴市今日家园酒店 | 宜兴 | 正餐服务 | 商业用电 | 0 | 200 | 交流10kV
3201700141994 | 宜兴市丽辉塑业有限公司 | 宜兴 | 塑料丝、绳及编织品制造 | 大工业用电 | 0 | 400 | 交流10kV
3201700141996 | 宜兴市灵谷塑料设备有限公司 | 宜兴 | 金属加工机械制造 | 大工业用电 | 800 | 800 | 交流10kV | 2025 | 迎峰度夏 | 367.702 | 341.8077 | 453.9057
3201700142014 | 宜兴市南岳山庄宾馆 | 宜兴 | 一般旅馆 | 商业用电 | 500 | 500 | 交流10kV | 2025 | 迎峰度夏 | 145.0316 | 174.3895 | 149.985
3201700142024 | 无锡市星月塑业有限公司 | 宜兴 | 塑料零件制造及其他塑料制品制造 | 大工业用电 | 315 | 315 | 交流10kV | 2025 | 迎峰度夏 | 1.6356 | 1.7693 | 1.497
3201700142033 | 江苏天景祥环境科技有限公司 | 宜兴 | 环保、邮政、社会公共服务及其他专用设备制造 | 大工业用电 | 1200 | 1200 | 交流10kV | 2025 | 迎峰度夏 | 264.5547 | 253.7923 | 149.3623
3201700142034 | 山拓(宜兴)支撑剂有限公司 | 宜兴 | 特种陶瓷制品制造 | 大工业用电 | 800 | 800 | 交流10kV | 2025 | 迎峰度夏 | 9.7115 | 8.6481 | 6.4038
3201700142039 | 无锡市博大竹木业有限公司 | 宜兴 | 竹、藤、棕、草等制品制造 | 大工业用电 | 1000 | 1500 | 交流10kV | 2025 | 迎峰度夏 | 295.8776 | 276.3375 | 267.2511
3201700142075 | 宜兴北控城乡污水管网有限公司 | 宜兴 | 污水处理及其再生利用 | 非工业 | 80 | 80 | 交流10kV | 2025 | 迎峰度夏 | 43.78 | 44.1404 | 30.6731
3201700142096 | 宜兴市晨果幼儿园 | 宜兴 | 学前教育 | 学校教学用电 | 315 | 315 | 交流10kV | 2025 | 迎峰度夏 | 36.6358 | 26.9947 | 0
3201700142109 | 宜兴市庆伟金属制品厂 | 宜兴 | 金属加工机械制造 | 普通工业 | 0 | 1000 | 交流10kV | 2025 | 迎峰度夏 | 34.0955 | 171.1 | 14.2547
3201700142113 | 江苏华亚电缆有限公司 | 宜兴 | 电线、电缆、光缆及电工器材制造 | 大工业用电 | 2600 | 2600 | 交流10kV | 2025 | 迎峰度夏 | 1226.3396 | 1227.8269 | 743.6792
3201700142122 | 凌志装备股份有限公司 | 宜兴 | 环保、邮政、社会公共服务及其他专用设备制造 | 大工业用电 | 1115 | 1115 | 交流10kV | 2025 | 迎峰度夏 | 18.4406 | 13.7726 | 6.7868
3201700142123 | 无锡市方舟科技电子有限公司 | 宜兴 | 其他电子设备制造 | 大工业用电 | 1000 | 1000 | 交流10kV | 2025 | 迎峰度夏 | 583.5585 | 603.0717 | 476.4906
3201700142125 | 无锡优派科技有限公司 | 宜兴 | 金属家具制造 | 普通工业 | 250 | 250 | 交流10kV | 2025 | 迎峰度夏 | 54.7494 | 51.5335 | 1.6172
3201700142142 | 江苏宜重机械设备有限公司 | 宜兴 | 其他电气机械及器材制造 | 普通工业 | 160 | 160 | 交流10kV | 2025 | 迎峰度夏 | 27.034 | 23.585 | 10.7891
3201700142143 | 无锡市鹍翔重型机械有限公司 | 宜兴 | 结构性金属制品制造 | 普通工业 | 250 | 250 | 交流10kV | 2025 | 迎峰度夏 | 173.3058 | 157.0604 | 16.5251
3201700142171 | 宜兴市和达轨道交通设备有限公司 | 宜兴 | 铁路运输设备制造 | 大工业用电 | 630 | 3130 | 交流10kV | 2025 | 迎峰度夏 | 125.856 | 140.4957 | 7.6077
3201700142177 | 宜兴亨达环保有限公司 | 宜兴 | 其他电气机械及器材制造 | 普通工业 | 250 | 250 | 交流10kV | 2025 | 迎峰度夏 | 57.474 | 52.687 | 4.9117
3201700142179 | 无锡华嵘数控机械有限公司 | 宜兴 | 电子和电工机械专用设备制造 | 大工业用电 | 315 | 315 | 交流10kV | 2025 | 迎峰度夏 | 113.5833 | 106.875 | 16.3698
3201700142375 | 江苏顺通电缆有限公司 | 宜兴 | 电线、电缆、光缆及电工器材制造 | 大工业用电 | 500 | 500 | 交流10kV | 2025 | 迎峰度夏 | 96.9981 | 98.3533 | 2.756
3201700142384 | 江苏兴炜达电气科技有限公司 | 宜兴 | 其他电气机械及器材制造 | 普通工业 | 250 | 250 | 交流10kV | 2025 | 迎峰度夏 | 50.1989 | 42.5177 | 2.9311
3201700142385 | 宜兴天山水泥有限责任公司 | 宜兴 | 其中:电厂生产全部耗用电量 | 自备电厂 | 35000 | 35000 | 交流35kV | 2025 | 迎峰度夏 | 1463.4615 | 2040.5263 | 1577.7358
3201700142393 | 宜兴博登泰科工业装备有限公司 | 宜兴 | 其他未列明的制造业 | 大工业用电 | 400 | 400 | 交流10kV | 2025 | 迎峰度夏 | 107.1813 | 84.7202 | 5.8372
3201700142420 | 宜兴市四通家电配件有限公司 | 宜兴 | 其他仓储业 | 非居民照明 | 400 | 400 | 交流10kV | 2025 | 迎峰度夏 | 118.0374 | 96.9279 | 54.8908
3201700142421 | 宜兴市官林镇人民政府 | 宜兴 | 国家行政机构 | 非居民照明 | 1250 | 1250 | 交流10kV | 2025 | 迎峰度夏 | 60.3764 | 54.2802 | 8.7679
3201700142422 | 宜兴市轩凯科技有限公司 | 宜兴 | 专用化学产品制造 | 普通工业 | 250 | 250 | 交流10kV | 2025 | 迎峰度夏 | 22.1345 | 19.556 | 6.8993
3201700142423 | 江苏省陶都中等专业学校 | 宜兴 | 高中教育 | 学校教学用电 | 630 | 630 | 交流10kV | 2025 | 迎峰度夏 | 73.8312 | 77.0722 | 29.9298
3201700142433 | 宜兴精新粉体设备科技有限公司 | 宜兴 | 环保、邮政、社会公共服务及其他专用设备制造 | 普通工业 | 250 | 250 | 交流10kV | 2025 | 迎峰度夏 | 52.4242 | 53.944 | 4.8511
3201700142526 | 宜兴市华润物资有限公司 | 宜兴 | 塑料零件制造及其他塑料制品制造 | 普通工业 | 250 | 250 | 交流10kV | 2025 | 迎峰度夏 | 79.6679 | 78.7506 | 5.0806
3201700142544 | 宜兴市千叶非金属材料有限公司 | 宜兴 | 特种陶瓷制品制造 | 大工业用电 | 400 | 400 | 交流10kV | 2025 | 迎峰度夏 | 53.1564 | 41.294 | 34.1206
3201700142567 | 宜兴市双达重型锻造有限公司 | 宜兴 | 铸造及其他金属制品制造 | 大工业用电 | 400 | 400 | 交流10kV | 2025 | 迎峰度夏 | 170.7765 | 118.1615 | 12.0079
3201700142571 | 无锡市天佳纺织品有限公司 | 宜兴 | 棉纺织及印染精加工 | 大工业用电 | 3750 | 6880 | 交流10kV | 2025 | 迎峰度夏 | 2315.8824 | 2344.6346 | 2383.3577
3201700142581 | 江苏裕隆环保有限公司 | 宜兴 | 其他电气机械及器材制造 | 大工业用电 | 500 | 500 | 交流10kV | 2025 | 迎峰度夏 | 85.6319 | 77.3283 | 54.1309
3201700142588 | 江苏泽建环境科技有限公司 | 宜兴 | 建筑陶瓷制品制造 | 大工业用电 | 2130 | 2130 | 交流10kV | 2025 | 迎峰度夏 | 312.9453 | 330.383 | 322.1923
3201700142595 | 宜兴市华旺漆业有限公司 | 宜兴 | 专用化学产品制造 | 普通工业 | 80 | 80 | 交流10kV | 2025 | 迎峰度夏 | 0 | 0 | 0
3201700142596 | 江苏新立达电缆有限公司 | 宜兴 | 电线、电缆、光缆及电工器材制造 | 大工业用电 | 2500 | 2500 | 交流10kV | 2025 | 迎峰度夏 | 374.5736 | 522.3774 | 420.8623
3201700142651 | 宜兴市旭灿自动化设备有限公司 | 宜兴 | 其他电子设备制造 | 普通工业 | 250 | 250 | 交流10kV | 2025 | 迎峰度夏 | 213.7617 | 191.1913 | 34.4025
3201700142697 | 宜兴市振兴合金芯线有限公司 | 宜兴 | 电线、电缆、光缆及电工器材制造 | 普通工业 | 0 | 400 | 交流10kV
3201700142707 | 宜兴市钧亚汽车内饰件有限公司 | 宜兴 | 交通器材及其他交通运输设备制造 | 大工业用电 | 500 | 500 | 交流10kV | 2025 | 迎峰度夏 | 78.1202 | 77.1643 | 5.77
3201700142709 | 宜兴市九州锦酒楼 | 宜兴 | 正餐服务 | 商业用电 | 250 | 250 | 交流10kV
3201700142712 | 宜兴市阳羡之星旅馆有限公司 | 宜兴 | 其他住宿业 | 商业用电 | 200 | 200 | 交流10kV | 2025 | 迎峰度夏 | 50.5208 | 46.9 | 67.7208
3201700142713 | 罗普阀业（宜兴）有限公司 | 宜兴 | 其他电气机械及器材制造 | 大工业用电 | 630 | 630 | 交流10kV | 2025 | 迎峰度夏 | 263.9057 | 262 | 119.2604
3201700142714 | 江苏神州科技工程集团有限公司 | 宜兴 | 其他电气机械及器材制造 | 普通工业 | 250 | 250 | 交流10kV | 2025 | 迎峰度夏 | 55.6151 | 46.0758 | 8.8426
3201700142731 | 江苏滆湖度假村有限公司 | 宜兴 | 其他餐饮业 | 商业用电 | 0 | 2000 | 交流10kV
3201700142732 | 宜兴市宜城京城宾馆 | 宜兴 | 其他住宿业 | 商业用电 | 160 | 160 | 交流10kV | 2025 | 迎峰度夏 | 13.4779 | 13.6202 | 13.1402
3201700142748 | 宜兴市虞山机械铸造有限公司 | 宜兴 | 铸造及其他金属制品制造 | 大工业用电 | 0 | 400 | 交流10kV
3201700142769 | 宜兴乐威牛仔布有限公司 | 宜兴 | 制鞋业 | 大工业用电 | 4800 | 8000 | 交流10kV | 2025 | 迎峰度夏 | 1235.0308 | 1121.3498 | 1977.8561
3201700142774 | 宜兴市翔升机械设备有限公司 | 宜兴 | 金属加工机械制造 | 普通工业 | 250 | 250 | 交流10kV | 2025 | 迎峰度夏 | 19.8961 | 12.1562 | 1.0264
3201700142785 | 江苏远航电缆附件有限公司 | 宜兴 | 其他橡胶制品制造 | 普通工业 | 250 | 250 | 交流10kV | 2025 | 迎峰度夏 | 55.2652 | 37.3404 | 6.0915
3201700142801 | 江苏晴兰生态农业有限公司 | 宜兴 | 蔬菜、园艺作物的种植 | 农业生产用电 | 250 | 250 | 交流10kV | 2025 | 迎峰度夏 | 30.7247 | 24.6475 | 15.2875
3201700142866 | 宜兴市宜通汽车销售服务有限公司 | 宜兴 | 其他汽车、摩托车、零配件和燃料及其他动力销售 | 商业用电 | 200 | 200 | 交流10kV | 2025 | 迎峰度夏 | 70.5566 | 64.8509 | 6.2479
3201700142904 | 宜兴市公安局 | 宜兴 | 国家行政机构 | 非居民照明 | 2060 | 4120 | 交流10kV | 2025 | 迎峰度夏 | 306.5283 | 282.3962 | 232.6346
3201700142907 | 宜兴水务集团有限公司 | 宜兴 | 自来水生产和供应 | 普通工业 | 250 | 250 | 交流10kV
3201700142911 | 宜兴市申光科技有限公司 | 宜兴 | 照明器具制造 | 大工业用电 | 630 | 630 | 交流10kV | 2025 | 迎峰度夏 | 169.0167 | 164.0449 | 102.8122
3201700142939 | 无锡国瑞纺织科技有限公司 | 宜兴 | 机织服装制造 | 普通工业 | 250 | 250 | 交流10kV | 2025 | 迎峰度夏 | 18.7875 | 15.14 | 8.9504
3201700142942 | 江苏菲力环保工程有限公司 | 宜兴 | 环保、邮政、社会公共服务及其他专用设备制造 | 普通工业 | 250 | 250 | 交流10kV | 2025 | 迎峰度夏 | 73.7374 | 64.4971 | 19.0843
3201700143147 | 无锡市航宇电缆有限公司 | 宜兴 | 塑料零件制造及其他塑料制品制造 | 普通工业 | 250 | 250 | 交流10kV | 2025 | 迎峰度夏 | 36.035 | 32.8056 | 36.3572
3201700143199 | 宜兴市双联纺织有限公司 | 宜兴 | 家用纺织制成品制造 | 大工业用电 | 315 | 315 | 交流10kV | 2025 | 迎峰度夏 | 123.0152 | 135.0643 | 127.5562
3201700143200 | 江苏珠影特种电缆有限公司 | 宜兴 | 电线、电缆、光缆及电工器材制造 | 大工业用电 | 1650 | 1650 | 交流10kV | 2025 | 迎峰度夏 | 159.4415 | 226.2566 | 476.7283
3201700143223 | 宜兴市九州研磨介质有限公司 | 宜兴 | 耐火材料制品制造 | 普通工业 | 250 | 250 | 交流10kV | 2025 | 迎峰度夏 | 43.5925 | 40.4645 | 13.3958
3201700143229 | 宜兴市迎宾物业管理有限公司 | 宜兴 | 物业管理 | 非居民照明 | 170 | 170 | 交流380V | 2025 | 迎峰度夏 | 2.5637 | 4.1575 | 2.0332
3201700143235 | 宜兴市海兴环保填料有限公司 | 宜兴 | 其他电气机械及器材制造 | 普通工业 | 200 | 200 | 交流10kV | 2025 | 迎峰度夏 | 50.6781 | 41.9577 | 3.9634
3201700143244 | 江苏斯镓隆科技有限公司 | 宜兴 | 其他橡胶制品制造 | 大工业用电 | 1000 | 1000 | 交流10kV | 2025 | 迎峰度夏 | 295.25 | 280.2745 | 69.1941
3201700143254 | 江苏中豪神庞科技有限公司 | 宜兴 | 其他未列明的制造业 | 大工业用电 | 1200 | 1200 | 交流10kV | 2025 | 迎峰度夏 | 157.5038 | 214.2105 | 38.7943
3201700143282 | 宜兴市华润环保设备有限公司 | 宜兴 | 环保、邮政、社会公共服务及其他专用设备制造 | 普通工业 | 160 | 160 | 交流10kV | 2025 | 迎峰度夏 | 26.5842 | 21.8508 | 2.7945
3201700143367 | 江苏赛特钢结构有限公司 | 宜兴 | 结构性金属制品制造 | 普通工业 | 250 | 250 | 交流10kV | 2025 | 迎峰度夏 | 3.7829 | 3.6533 | 8.6467
3201700143387 | 宜兴市伟兴群电力科技有限公司 | 宜兴 | 光伏设备及元器件制造 | 大工业用电 | 500 | 500 | 交流10kV | 2025 | 迎峰度夏 | 0.2322 | 0.2114 | 0.1396
3201700143389 | 宜兴市东茂织造厂 | 宜兴 | 麻纺织和染整精加工 | 普通工业 | 0 | 250 | 交流10kV
3201700143407 | 宜兴市应氏电子材料有限公司 | 宜兴 | 其他电气机械及器材制造 | 普通工业 | 200 | 200 | 交流10kV
3201700143410 | 宜兴市艺苑陶瓷有限公司 | 宜兴 | 日用陶瓷制品制造 | 普通工业 | 200 | 200 | 交流10kV | 2025 | 迎峰度夏 | 5.8796 | 5.1187 | 2.0174
3201700143456 | 宜兴市凯富门酒店 | 宜兴 | 正餐服务 | 商业用电 | 500 | 500 | 交流10kV | 2025 | 迎峰度夏 | 3.4956 | 3.437 | 0.857
3201700143472 | 无锡市兆盛电工科技有限公司 | 宜兴 | 电线、电缆、光缆及电工器材制造 | 大工业用电 | 400 | 400 | 交流10kV | 2025 | 迎峰度夏 | 41.8737 | 42.003 | 47.7604
3201700143474 | 宜兴市鑫鹏非金属化工设备有限公司 | 宜兴 | 特种陶瓷制品制造 | 普通工业 | 250 | 250 | 交流10kV | 2025 | 迎峰度夏 | 29.3262 | 37.3191 | 29.5574
3201700143481 | 无锡汇全物流有限公司 | 宜兴 | 其他仓储业 | 非工业 | 5000 | 5000 | 交流10kV | 2025 | 迎峰度夏 | 167.3341 | 317.5923 | 195.5154
3201700143486 | 江苏新街南方水泥有限公司 | 宜兴 | 水泥制造 | 普通工业 | 0 | 20050 | 交流35kV | 2025 | 迎峰度夏 | 198.44 | 182.1429 | 171.102
3201700143693 | 宜兴市立波塑料厂 | 宜兴 | 塑料丝、绳及编织品制造 | 普通工业 | 250 | 400 | 交流10kV | 2025 | 迎峰度夏 | 61.8472 | 47.6066 | 3.0226
3201700143696 | 宜兴市古今马赛克厂 | 宜兴 | 建筑装饰和装修业 | 普通工业 | 250 | 250 | 交流10kV | 2025 | 迎峰度夏 | 42.4157 | 77.5611 | 2.7866
3201700143704 | 宜兴市智立铜业有限公司 | 宜兴 | 金属丝绳及其制品制造 | 大工业用电 | 1115 | 1115 | 交流10kV | 2025 | 迎峰度夏 | 21.081 | 132.2674 | 4.0643
3201700143715 | 宜兴市新光科技有限公司 | 宜兴 | 塑料人造革、合成革制造 | 普通工业 | 0 | 400 | 交流10kV
3201700143718 | 宜兴市中德钢结构有限公司 | 宜兴 | 结构性金属制品制造 | 大工业用电 | 1050 | 1050 | 交流10kV | 2025 | 迎峰度夏 | 499.4449 | 499.7358 | 34.4865
3201700143728 | 宜兴市荣盛紧固件有限公司 | 宜兴 | 通用零部件制造 | 普通工业 | 250 | 250 | 交流10kV | 2025 | 迎峰度夏 | 33.04 | 35.4996 | 1.2734
3201700143761 | 宜兴市宏翔模具有限公司 | 宜兴 | 铸造及其他金属制品制造 | 普通工业 | 200 | 200 | 交流10kV | 2025 | 迎峰度夏 | 22.234 | 20.0453 | 1.7665
3201700143779 | 江苏永舟科技有限公司 | 宜兴 | 合成材料制造 | 大工业用电 | 630 | 630 | 交流10kV | 2025 | 迎峰度夏 | 144.5735 | 141.8706 | 7.6592
3201700143780 | 江苏傲伦达科技实业股份有限公司 | 宜兴 | 塑料零件制造及其他塑料制品制造 | 大工业用电 | 500 | 500 | 交流10kV | 2025 | 迎峰度夏 | 32.8974 | 26.3017 | 25.1528
3201700143785 | 江苏环海机械科技有限公司 | 宜兴 | 集装箱及金属包装容器制造 | 大工业用电 | 4500 | 4500 | 交流10kV | 2025 | 迎峰度夏 | 1220.2642 | 1291.731 | 1505.8491
3201700143809 | 江苏江通科技环保有限公司 | 宜兴 | 其他电气机械及器材制造 | 普通工业 | 250 | 250 | 交流10kV | 2025 | 迎峰度夏 | 103.9549 | 93.6453 | 16.5696
3201700143812 | 无锡市仁超电缆有限公司 | 宜兴 | 电线、电缆、光缆及电工器材制造 | 普通工业 | 250 | 250 | 交流10kV | 2025 | 迎峰度夏 | 65.4021 | 57.37 | 5.4115
3201700143836 | 无锡市荣胜包装制品有限公司 | 宜兴 | 软木制品及其他木制品制造 | 普通工业 | 250 | 250 | 交流10kV | 2025 | 迎峰度夏 | 79.1662 | 74.5795 | 2.404
3201700143849 | 宜兴市创元饲料有限公司 | 宜兴 | 饲料加工 | 普通工业 | 0 | 250 | 交流10kV
3201700143859 | 宜兴市晨虹照明电器有限公司 | 宜兴 | 照明器具制造 | 大工业用电 | 800 | 800 | 交流10kV | 2025 | 迎峰度夏 | 33.2442 | 24.0377 | 9.3245
3201700143873 | 宜兴市金墅水泥有限公司 | 宜兴 | 其中:电厂生产全部耗用电量 | 自备电厂 | 16050 | 16050 | 交流35kV | 2025 | 迎峰度夏 | 0 | 0 | 0
3201700143912 | 江苏沪众电缆有限公司 | 宜兴 | 电线、电缆、光缆及电工器材制造 | 大工业用电 | 400 | 1200 | 交流10kV | 2025 | 迎峰度夏 | 129.5519 | 99.6255 | 60.2943
3201700143928 | 宜兴卓达铜业有限公司 | 宜兴 | 铸造及其他金属制品制造 | 大工业用电 | 945 | 945 | 交流10kV | 2025 | 迎峰度夏 | 48.5 | 70.6189 | 16.6943
3201700143975 | 宜兴市新氧特种设备检测有限公司 | 宜兴 | 燃气生产和供应业 | 普通工业 | 0 | 1000 | 交流10kV | 2025 | 迎峰度夏 | 3.3609 | 3.4815 | 2.5313
3201700143977 | 宜兴市江威机械有限公司 | 宜兴 | 铸造及其他金属制品制造 | 大工业用电 | 400 | 2800 | 交流10kV | 2025 | 迎峰度夏 | 37.1538 | 36.8 | 13.4385
3201700143978 | 无锡盾宇重工科技有限公司 | 宜兴 | 通用零部件制造 | 大工业用电 | 400 | 400 | 交流10kV | 2025 | 迎峰度夏 | 8.5 | 6.8755 | 1.1777
3201700144085 | 江苏森莱浦光电科技有限公司 | 宜兴 | 电子器件制造 | 普通工业 | 0 | 250 | 交流10kV
3201700144089 | 江苏三恒高技术窑具有限公司 | 宜兴 | 耐火材料制品制造 | 大工业用电 | 1000 | 1000 | 交流10kV | 2025 | 迎峰度夏 | 137.5469 | 133.09 | 164.1458
3201700144209 | 江苏鸿翔电缆有限公司 | 宜兴 | 电线、电缆、光缆及电工器材制造 | 大工业用电 | 1200 | 1200 | 交流10kV | 2025 | 迎峰度夏 | 196.1057 | 231.0057 | 181.9292
3201700144233 | 宜兴市恒源货物运输有限公司 | 宜兴 | 运输代理业 | 非工业 | 80 | 80 | 交流10kV | 2025 | 迎峰度夏 | 2.1467 | 2.2447 | 0.7267
3201700144346 | 宜兴市盛江织造有限公司 | 宜兴 | 家用纺织制成品制造 | 普通工业 | 0 | 250 | 交流10kV
3201700144400 | 盛大环保有限公司 | 宜兴 | 环保、邮政、社会公共服务及其他专用设备制造 | 大工业用电 | 400 | 400 | 交流10kV | 2025 | 迎峰度夏 | 213.8442 | 204.0056 | 15.03
3201700144402 | 宜兴市大理石矿 | 宜兴 | 砖瓦、石材等建筑材料制造 | 普通工业 | 250 | 250 | 交流10kV | 2025 | 迎峰度夏 | 1.3739 | 1.069 | 0.9441
3201700144405 | 无锡春秋回转支承制造有限公司 | 宜兴 | 轴承、齿轮和传动部件制造 | 大工业用电 | 315 | 1915 | 交流10kV | 2025 | 迎峰度夏 | 56.3208 | 58.965 | 21.735
3201700144413 | 无锡市前程电缆有限公司 | 宜兴 | 电线、电缆、光缆及电工器材制造 | 普通工业 | 250 | 250 | 交流10kV | 2025 | 迎峰度夏 | 19.7183 | 20.8455 | 4.7198
3201700144421 | 宜兴市老地方酒店 | 宜兴 | 正餐服务 | 商业用电 | 300 | 300 | 交流380V | 2025 | 迎峰度夏 | 79.1736 | 56.766 | 57.5717
3201700144424 | 江苏双赢声学装备有限公司 | 宜兴 | 环保、邮政、社会公共服务及其他专用设备制造 | 普通工业 | 250 | 250 | 交流10kV | 2025 | 迎峰度夏 | 26.2449 | 19.2215 | 1.9253
3201700144434 | 宜兴艾尚光电科技有限公司 | 宜兴 | 电子元件及电子专用材料制造 | 大工业用电 | 400 | 400 | 交流10kV | 2025 | 迎峰度夏 | 29.6432 | 29.5333 | 3.9009
3201700144446 | 无锡市铂立建材科技有限公司 | 宜兴 | 建筑装饰和装修业 | 普通工业 | 250 | 250 | 交流10kV | 2025 | 迎峰度夏 | 103.4087 | 88.1229 | 17.3639
3201700144447 | 宜兴市荣耀纺织有限公司 | 宜兴 | 丝绢纺织及印染精加工 | 大工业用电 | 315 | 315 | 交流10kV | 2025 | 迎峰度夏 | 120.33 | 115.9251 | 112.2949
3201700144454 | 宜兴市大源纺织有限公司 | 宜兴 | 家用纺织制成品制造 | 大工业用电 | 0 | 315 | 交流10kV
3201700144541 | 宜兴松鼠清洁用品有限公司 | 宜兴 | 制鞋业 | 普通工业 | 250 | 250 | 交流10kV | 2025 | 迎峰度夏 | 104.4389 | 95.5977 | 24.4751
3201700144547 | 江苏朗科建材科技有限公司 | 宜兴 | 石膏、水泥制品及类似制品制造 | 普通工业 | 250 | 250 | 交流10kV | 2025 | 迎峰度夏 | 10.9804 | 6.8895 | 0.6138
3201700144578 | 宜兴市舜昌亚麻纺织有限公司 | 宜兴 | 麻纺织和染整精加工 | 大工业用电 | 3250 | 3250 | 交流10kV | 2025 | 迎峰度夏 | 1953.1321 | 1810.48 | 2027.2264
3201700144601 | 宜兴市舜昌亚麻纺织有限公司 | 宜兴 | 麻纺织和染整精加工 | 大工业用电 | 0 | 400 | 交流10kV
3201700144602 | 江苏净宇水处理设备有限公司 | 宜兴 | 其他电气机械及器材制造 | 普通工业 | 250 | 500 | 交流10kV | 2025 | 迎峰度夏 | 67.3545 | 74.8118 | 38.2424
3201700144614 | 宜兴市高塍镇人民政府 | 宜兴 | 国家行政机构 | 非居民照明 | 630 | 630 | 交流10kV | 2025 | 迎峰度夏 | 241.7096 | 172.2214 | 63.2925
3201700144615 | 无锡市伊迪森电磁线有限公司 | 宜兴 | 电线、电缆、光缆及电工器材制造 | 大工业用电 | 400 | 400 | 交流10kV | 2025 | 迎峰度夏 | 88.2226 | 94.0172 | 2.6821
3201700144621 | 江苏银环精密钢管有限公司 | 宜兴 | 钢压延加工 | 大工业用电 | 3750 | 3750 | 交流10kV | 2025 | 迎峰度夏 | 635.1522 | 647.52 | 490.1429
3201700144628 | 江苏金山环保工程集团有限公司 | 宜兴 | 铸造及其他金属制品制造 | 大工业用电 | 1000 | 1000 | 交流10kV | 2025 | 迎峰度夏 | 123.9794 | 112.8923 | 18.0128
3201700144649 | 宜兴市优力健体育用品有限公司 | 宜兴 | 体育用品制造 | 大工业用电 | 1000 | 1000 | 交流10kV | 2025 | 迎峰度夏 | 218.0385 | 198.156 | 149.1184
3201700144654 | 江苏义源茶业有限公司 | 宜兴 | 谷物及其他作物的种植 | 农业生产用电 | 250 | 250 | 交流10kV | 2025 | 迎峰度夏 | 5.6813 | 5.3612 | 3.3351
3201700144662 | 宜兴市宜能实业有限公司 | 宜兴 | 市政设施管理 | 非居民照明 | 500 | 500 | 交流10kV | 2025 | 迎峰度夏 | 479.7904 | 420.1853 | 192.6762
3201700144697 | 泛亚电缆有限公司 | 宜兴 | 电线、电缆、光缆及电工器材制造 | 大工业用电 | 1800 | 1800 | 交流10kV | 2025 | 迎峰度夏 | 117.8192 | 147.017 | 365.2941
3201700144698 | 宜兴市宏昌饲料有限公司 | 宜兴 | 谷物磨制 | 普通工业 | 400 | 400 | 交流10kV | 2025 | 迎峰度夏 | 0.1823 | 0.216 | 80.757
3201700144700 | 无锡市黄浦电线电缆有限公司 | 宜兴 | 电线、电缆、光缆及电工器材制造 | 大工业用电 | 1300 | 1300 | 交流10kV | 2025 | 迎峰度夏 | 23.984 | 43.4182 | 70.6042
3201700144701 | 宜兴市德华线缆厂 | 宜兴 | 铸造及其他金属制品制造 | 大工业用电 | 630 | 1630 | 交流10kV | 2025 | 迎峰度夏 | 2.3346 | 17.5736 | 60.8717
3201700144752 | 宜兴市金张渚工业园有限公司 | 宜兴 | 金属丝绳及其制品制造 | 大工业用电 | 0 | 400 | 交流10kV
3201700144758 | 宜兴市阳生化工有限公司 | 宜兴 | 炸药、火工及焰火产品制造 | 大工业用电 | 315 | 315 | 交流10kV | 2025 | 迎峰度夏 | 133.9329 | 61.6979 | 6.0689
3201700144800 | 无锡瑞沃克玻璃钢有限公司 | 宜兴 | 塑料包装箱及容器制造 | 大工业用电 | 500 | 500 | 交流10kV | 2025 | 迎峰度夏 | 121.6242 | 80.0421 | 106.0119
3201700144814 | 双盾环境科技有限公司 | 宜兴 | 环保、邮政、社会公共服务及其他专用设备制造 | 大工业用电 | 6250 | 6250 | 交流10kV | 2025 | 迎峰度夏 | 1635.7808 | 1531.9577 | 213.3887
3201700144820 | 宜兴市超时代建材有限公司 | 宜兴 | 建筑装饰和装修业 | 商业用电 | 315 | 315 | 交流10kV | 2025 | 迎峰度夏 | 142.0723 | 142.0079 | 5.8215
3201700144829 | 宜兴市久光机械有限公司 | 宜兴 | 金属加工机械制造 | 大工业用电 | 315 | 315 | 交流10kV | 2025 | 迎峰度夏 | 101.5888 | 74.7655 | 12.9492
3201700144888 | 宜兴均陶工艺有限公司 | 宜兴 | 其他陶瓷制品制造 | 大工业用电 | 500 | 500 | 交流10kV | 2025 | 迎峰度夏 | 32.3024 | 33.2978 | 21.8026
3201700144897 | 中弓（江苏）智能设备有限公司 | 宜兴 | 铸造及其他金属制品制造 | 大工业用电 | 315 | 315 | 交流10kV | 2025 | 迎峰度夏 | 9.7615 | 14.2337 | 2.8855
3201700144970 | 无锡市博大竹木业有限公司 | 宜兴 | 竹、藤、棕、草等制品制造 | 大工业用电 | 1600 | 1915 | 交流10kV | 2025 | 迎峰度夏 | 345.2962 | 360.3755 | 586.434
3201700144995 | 无锡今日物业有限公司 | 宜兴 | 物业管理 | 非居民照明 | 144 | 144 | 交流380V
3201700145026 | 江苏裕隆特种金属材料科技有限公司 | 宜兴 | 通用零部件制造 | 大工业用电 | 4100 | 4100 | 交流10kV | 2025 | 迎峰度夏 | 147.1731 | 112.9767 | 217.2308
3201700145027 | 无锡华丸实业有限公司 | 宜兴 | 塑料零件制造及其他塑料制品制造 | 普通工业 | 250 | 250 | 交流10kV | 2025 | 迎峰度夏 | 1.8531 | 1.6106 | 0.9082
3201700145040 | 无锡友邻物业管理有限责任公司 | 宜兴 | 其他商务服务 | 商业用电 | 480 | 480 | 交流380V | 2025 | 迎峰度夏 | 42.868 | 56.7488 | 87.9432
3201700145058 | 无锡市瑞尔精密机械有限公司 | 宜兴 | 金属加工机械制造 | 大工业用电 | 1250 | 1250 | 交流10kV | 2025 | 迎峰度夏 | 22.6657 | 106.8083 | 314.6231
3201700145380 | 无锡旭正智能装备有限公司 | 宜兴 | 环保、邮政、社会公共服务及其他专用设备制造 | 普通工业 | 250 | 250 | 交流10kV | 2025 | 迎峰度夏 | 23.3621 | 16.5796 | 2.3552
3201700145557 | 宜兴市日森防辐射设备有限公司 | 宜兴 | 其他电气机械及器材制造 | 普通工业 | 250 | 250 | 交流10kV | 2025 | 迎峰度夏 | 43.7823 | 45.6021 | 3.8677
3201700145592 | 宜兴市江山生物科技有限公司 | 宜兴 | 专用化学产品制造 | 大工业用电 | 1250 | 1880 | 交流10kV | 2025 | 迎峰度夏 | 546.4038 | 520.9375 | 434.5434
3201700145606 | 江苏平海化工机械制造有限公司 | 宜兴 | 金属加工机械制造 | 大工业用电 | 1000 | 1400 | 交流10kV | 2025 | 迎峰度夏 | 276.4346 | 218.1692 | 10.8151
3201700145634 | 宜兴市华丰包装材料有限公司 | 宜兴 | 塑料丝、绳及编织品制造 | 大工业用电 | 1260 | 1260 | 交流10kV | 2025 | 迎峰度夏 | 447.7961 | 448.8216 | 273.2786
3201700145635 | 宜兴市诚驰压铸件有限公司 | 宜兴 | 铸造及其他金属制品制造 | 普通工业 | 160 | 160 | 交流10kV | 2025 | 迎峰度夏 | 57.3845 | 55.8823 | 51.1923
3201700145652 | 无锡宜香大米有限公司 | 宜兴 | 谷物磨制 | 普通工业 | 800 | 800 | 交流10kV | 2025 | 迎峰度夏 | 1.4925 | 3.8981 | 1.0189
3201700145660 | 无锡东盛石化装备有限公司宜兴分公司 | 宜兴 | 化工、木材、非金属加工专用设备制造 | 大工业用电 | 630 | 630 | 交流10kV | 2025 | 迎峰度夏 | 86.6151 | 94.2147 | 31.6868
3201700145661 | 宜兴市华虹混凝土有限公司 | 宜兴 | 砖瓦、石材等建筑材料制造 | 大工业用电 | 400 | 400 | 交流10kV | 2025 | 迎峰度夏 | 124.8604 | 127.0792 | 52.1075
3201700145671 | 宜兴市晶科光学仪器有限公司 | 宜兴 | 光学仪器制造 | 大工业用电 | 500 | 500 | 交流10kV | 2025 | 迎峰度夏 | 293.6029 | 279.166 | 7.3826
3201700145672 | 无锡市明珠电缆有限公司 | 宜兴 | 电线、电缆、光缆及电工器材制造 | 大工业用电 | 630 | 630 | 交流10kV | 2025 | 迎峰度夏 | 132.5387 | 115.5286 | 41.9057
3201700145680 | 宜兴市荣诚汽车销售服务有限公司 | 宜兴 | 其他汽车、摩托车、零配件和燃料及其他动力销售 | 商业用电 | 1750 | 1750 | 交流10kV | 2025 | 迎峰度夏 | 0.94 | 1.0213 | 0.2536
3201700145681 | 无锡市金东昊电缆有限公司 | 宜兴 | 电线、电缆、光缆及电工器材制造 | 大工业用电 | 400 | 400 | 交流10kV | 2025 | 迎峰度夏 | 88.5894 | 113.5354 | 80.1349
3201700145691 | 荣创智能电力科技有限公司 | 宜兴 | 电线、电缆、光缆及电工器材制造 | 大工业用电 | 630 | 1880 | 交流10kV | 2025 | 迎峰度夏 | 99.598 | 83.3238 | 14.1981
3201700145718 | 江苏金指南科技有限公司 | 宜兴 | 软件开发 | 大工业用电 | 1000 | 1000 | 交流10kV | 2025 | 迎峰度夏 | 150.0942 | 130.4572 | 123.749
3201700145917 | 宜兴市官林国际大酒店有限公司 | 宜兴 | 旅游饭店 | 商业用电 | 2000 | 2000 | 交流10kV | 2025 | 迎峰度夏 | 74.9429 | 83.878 | 144.8286
3201700145926 | 宜兴市琪丰特种瓷业有限公司 | 宜兴 | 特种陶瓷制品制造 | 普通工业 | 250 | 250 | 交流10kV | 2025 | 迎峰度夏 | 26.0023 | 26.476 | 5.1898
3201700145974 | 宜兴市铭昊电光源有限公司 | 宜兴 | 照明器具制造 | 大工业用电 | 1000 | 1000 | 交流10kV | 2025 | 迎峰度夏 | 760.5922 | 731.9377 | 123.9196
3201700146002 | 宜兴市实验幼儿园 | 宜兴 | 学前教育 | 学校教学用电 | 400 | 400 | 交流10kV | 2025 | 迎峰度夏 | 57.6911 | 35.6653 | 5.3432
3201700146003 | 江苏新山峰电缆有限公司 | 宜兴 | 电线、电缆、光缆及电工器材制造 | 大工业用电 | 1300 | 1300 | 交流10kV | 2025 | 迎峰度夏 | 285.5647 | 303.1787 | 69.8122
3201700146046 | 朱爱民 | 宜兴 | 综合零售 | 商业用电 | 300 | 300 | 交流380V | 2025 | 迎峰度夏 | 5.0983 | 5.0642 | 92.6679
3201700146092 | 无锡市长胜线缆有限公司 | 宜兴 | 电线、电缆、光缆及电工器材制造 | 大工业用电 | 500 | 500 | 交流10kV | 2025 | 迎峰度夏 | 151.4834 | 112.9082 | 14.9668
3201700146101 | 宜兴市弘瑞新材料科技有限公司 | 宜兴 | 塑料丝、绳及编织品制造 | 大工业用电 | 1000 | 1000 | 交流10kV | 2025 | 迎峰度夏 | 500.6415 | 499.4906 | 218.2625
3201700146120 | 宜兴鑫鑫珠光材料科技有限公司 | 宜兴 | 涂料、油墨、颜料及类似产品制造 | 大工业用电 | 500 | 500 | 交流10kV | 2025 | 迎峰度夏 | 0 | 0 | 0
3201700146124 | 江苏冠洋精细化工有限公司 | 宜兴 | 专用化学产品制造 | 大工业用电 | 500 | 500 | 交流10kV | 2025 | 迎峰度夏 | 5.7262 | 3.0047 | 1.5153
3201700146125 | 宜兴市晨祥合金材料有限公司 | 宜兴 | 有色金属合金制造 | 普通工业 | 250 | 250 | 交流10kV
3201700146143 | 宜兴市王盛特种节能材料有限公司 | 宜兴 | 耐火材料制品制造 | 普通工业 | 200 | 200 | 交流10kV | 2025 | 迎峰度夏 | 40.5554 | 97.8531 | 77.4181
3201700146144 | 宜兴市锦辉铜材有限公司 | 宜兴 | 有色金属合金制造 | 大工业用电 | 630 | 630 | 交流10kV | 2025 | 迎峰度夏 | 60.9972 | 56.3516 | 63.2115
3201700146204 | 宜兴市荣芝欣科技有限公司 | 宜兴 | 铸造及其他金属制品制造 | 大工业用电 | 400 | 400 | 交流10kV | 2025 | 迎峰度夏 | 79.947 | 69.2743 | 69.7516
3201700146205 | 宜兴市庆隆塑业有限公司 | 宜兴 | 塑料丝、绳及编织品制造 | 大工业用电 | 400 | 400 | 交流10kV | 2025 | 迎峰度夏 | 148.2092 | 125.463 | 65.4917
3201700146236 | 宜兴市肯耐塑料科技有限公司 | 宜兴 | 制鞋业 | 大工业用电 | 500 | 500 | 交流10kV | 2025 | 迎峰度夏 | 151.4071 | 151.2411 | 201.2921
3201700146268 | 宜兴市诚天大酒店有限公司 | 宜兴 | 旅游饭店 | 商业用电 | 630 | 630 | 交流10kV | 2025 | 迎峰度夏 | 40.3945 | 45.1272 | 43.9028
3201700146294 | 江苏天鸟高新技术股份有限公司 | 宜兴 | 航空、航天器及设备制造 | 大工业用电 | 1000 | 1630 | 交流10kV | 2025 | 迎峰度夏 | 654.6604 | 612.3472 | 194
3201700146348 | 宜兴市明甫汽车配件有限公司 | 宜兴 | 汽车零部件及配件制造 | 大工业用电 | 630 | 630 | 交流10kV | 2025 | 迎峰度夏 | 249.0122 | 216.266 | 229.8756
3201700146384 | 江苏荆溪环保设备有限公司 | 宜兴 | 环保、邮政、社会公共服务及其他专用设备制造 | 普通工业 | 100 | 100 | 交流10kV | 2025 | 迎峰度夏 | 24.5523 | 17.946 | 1.6438
3201700146385 | 无锡绿建科技有限公司 | 宜兴 | 合成纤维制造 | 大工业用电 | 500 | 500 | 交流10kV | 2025 | 迎峰度夏 | 65.5529 | 54.5269 | 73.0618
3201700146398 | 江苏群丰智能装备有限公司 | 宜兴 | 结构性金属制品制造 | 大工业用电 | 1430 | 1430 | 交流20kV | 2025 | 迎峰度夏 | 586.3385 | 583.4431 | 86.7698
3201700146491 | 江苏墨海实业有限公司 | 宜兴 | 环保、邮政、社会公共服务及其他专用设备制造 | 大工业用电 | 1850 | 1850 | 交流10kV | 2025 | 迎峰度夏 | 263.0827 | 249.3057 | 67.7627
3201700146512 | 无锡市强亚耐火材料有限公司 | 宜兴 | 耐火材料制品制造 | 普通工业 | 160 | 160 | 交流10kV | 2025 | 迎峰度夏 | 43.2572 | 35.3949 | 23.0877
3201700146513 | 宜兴市兴亿电工材料有限公司 | 宜兴 | 其他电气机械及器材制造 | 普通工业 | 250 | 250 | 交流10kV | 2025 | 迎峰度夏 | 152.5823 | 143.5867 | 20.4454
3201700146521 | 江苏新澳电力技术有限公司 | 宜兴 | 电线、电缆、光缆及电工器材制造 | 普通工业 | 250 | 250 | 交流10kV | 2025 | 迎峰度夏 | 63.6377 | 59.8177 | 29.1015
3201700146541 | 宜兴市苏娜涤塑制品有限公司 | 宜兴 | 泡沫塑料制造 | 普通工业 | 250 | 400 | 交流10kV | 2025 | 迎峰度夏 | 140.6946 | 132.1711 | 143.229
3201700146551 | 无锡良兴混凝土有限公司 | 宜兴 | 水泥制造 | 大工业用电 | 500 | 500 | 交流10kV | 2025 | 迎峰度夏 | 49.449 | 43.2242 | 20.129
3201700146594 | 江苏远通电缆有限公司 | 宜兴 | 电线、电缆、光缆及电工器材制造 | 大工业用电 | 1000 | 1000 | 交流10kV | 2025 | 迎峰度夏 | 156.1098 | 207.778 | 447.3283
3201700146618 | 宜兴市中海陶瓷有限公司 | 宜兴 | 日用陶瓷制品制造 | 大工业用电 | 500 | 500 | 交流10kV | 2025 | 迎峰度夏 | 146 | 150.1778 | 130.5619
3201700146650 | 无锡肯德基有限公司 | 宜兴 | 快餐服务 | 商业用电 | 315 | 315 | 交流10kV | 2025 | 迎峰度夏 | 66.5075 | 67.4906 | 73.1321
3201700147061 | 宜兴市安顿酒店 | 宜兴 | 正餐服务 | 商业用电 | 800 | 800 | 交流10kV | 2025 | 迎峰度夏 | 120.0725 | 82.3571 | 129.2604
3201700147751 | 无锡振亚纺织瓷件有限公司 | 宜兴 | 特种陶瓷制品制造 | 普通工业 | 160 | 160 | 交流10kV | 2025 | 迎峰度夏 | 51.651 | 49.7793 | 26.5425
3201700147752 | 宜兴天海集装箱绑扎件有限公司 | 宜兴 | 集装箱及金属包装容器制造 | 大工业用电 | 1000 | 1000 | 交流10kV | 2025 | 迎峰度夏 | 135.1021 | 128.9865 | 14.662
3201700147880 | 宜兴市徐舍水利农机站 | 宜兴 | 排灌 | 农业排灌 | 315 | 315 | 交流10kV | 2025 | 迎峰度夏 | 6.1881 | 4.4615 | 2.5223
3201700147889 | 江苏瑞诚非金属材料有限公司 | 宜兴 | 耐火材料制品制造 | 大工业用电 | 400 | 400 | 交流10kV | 2025 | 迎峰度夏 | 70.8364 | 91.5333 | 34.5151
3201700147916 | 宜兴市旭昌粮食贸易有限公司 | 宜兴 | 谷物磨制 | 普通工业 | 0 | 250 | 交流10kV
3201700147931 | 周菊香 | 宜兴 | 其他商务服务 | 商业用电 | 98 | 98 | 交流380V | 2025 | 迎峰度夏 | 20.2779 | 22.8774 | 4.5065
3201700148032 | 江苏欧赛德科技有限公司 | 宜兴 | 环保、邮政、社会公共服务及其他专用设备制造 | 大工业用电 | 1600 | 1600 | 交流10kV | 2025 | 迎峰度夏 | 739.6942 | 723.655 | 601.928
3201700148034 | 宜兴市周铁镇沙塘电站(竺山圩沙塘排涝站) | 宜兴 | 内陆渔业 | 农业生产用电 | 200 | 200 | 交流10kV | 2025 | 迎峰度夏 | 2.3641 | 10.8778 | 0.1875
3201700148036 | 宜兴市中辉模具制造有限公司 | 宜兴 | 铸造及其他金属制品制造 | 大工业用电 | 2000 | 2000 | 交流10kV | 2025 | 迎峰度夏 | 771.3936 | 822.5745 | 843.0816
3201700148125 | 宜兴市屺亭街道广汇社区居民委员会 | 宜兴 | 综合零售 | 商业用电 | 630 | 630 | 交流10kV | 2025 | 迎峰度夏 | 88.4189 | 67.62 | 47.6264
3201700148169 | 江苏苏润环保科技有限公司 | 宜兴 | 其他电气机械及器材制造 | 普通工业 | 250 | 250 | 交流10kV | 2025 | 迎峰度夏 | 33.0156 | 15.875 | 4.6116
3201700148175 | 江苏兴贤高新材料股份有限公司 | 宜兴 | 铸造及其他金属制品制造 | 大工业用电 | 50000 | 81500 | 交流110kV | 2025 | 迎峰度夏 | 529.24 | 1421.3 | 1277.717
3201700148176 | 江苏宜客隆超市管理有限公司 | 宜兴 | 综合零售 | 商业用电 | 400 | 400 | 交流10kV | 2025 | 迎峰度夏 | 0.2394 | 0.3351 | 0.5758
3201700148219 | 宜兴市热圣节能保温材料有限公司 | 宜兴 | 泡沫塑料制造 | 大工业用电 | 630 | 630 | 交流10kV | 2025 | 迎峰度夏 | 0 | 0 | 0
3201700148225 | 无锡台雄实验设备有限公司 | 宜兴 | 化工、木材、非金属加工专用设备制造 | 普通工业 | 250 | 250 | 交流10kV | 2025 | 迎峰度夏 | 45.146 | 45.545 | 13.0088
3201700148329 | 宜兴市佳晟制药机械设备有限公司 | 宜兴 | 环保、邮政、社会公共服务及其他专用设备制造 | 普通工业 | 250 | 250 | 交流10kV | 2025 | 迎峰度夏 | 13.4136 | 11.4529 | 2.1166
3201700148357 | 宜兴市江南封盖有限公司 | 宜兴 | 其他电气机械及器材制造 | 普通工业 | 250 | 250 | 交流10kV | 2025 | 迎峰度夏 | 82.9861 | 83.9027 | 25.749
3201700148380 | 江苏善林石业装饰工程有限公司 | 宜兴 | 建筑装饰和装修业 | 大工业用电 | 400 | 400 | 交流10kV | 2025 | 迎峰度夏 | 85.3455 | 73.6314 | 15.4347
3201700148381 | 宜兴市五龙石业工艺有限公司 | 宜兴 | 砖瓦、石材等建筑材料制造 | 大工业用电 | 630 | 630 | 交流10kV | 2025 | 迎峰度夏 | 154.9453 | 130.4 | 73.9294
3201700148383 | 无锡市金手指彩印有限公司 | 宜兴 | 装订及其他印刷服务活动 | 大工业用电 | 500 | 500 | 交流10kV | 2025 | 迎峰度夏 | 464.7433 | 434.46 | 195.7562
3201700148394 | 宜兴市恒运通轮胎有限公司 | 宜兴 | 轮胎制造 | 普通工业 | 160 | 160 | 交流10kV | 2025 | 迎峰度夏 | 45.641 | 6.2382 | 2.1779
3201700148412 | 宜兴市金依丰纺织有限公司 | 宜兴 | 针织或钩针编织服装制造 | 大工业用电 | 315 | 315 | 交流10kV | 2025 | 迎峰度夏 | 122.8306 | 157.1734 | 210.6346
3201700148420 | 宜兴市悦港琴湾大酒楼 | 宜兴 | 正餐服务 | 商业用电 | 400 | 400 | 交流10kV | 2025 | 迎峰度夏 | 33.4181 | 24.2979 | 18.4187
3201700148455 | 宜兴市四方公路养护工程集团有限公司 | 宜兴 | 运输代理业 | 大工业用电 | 0 | 800 | 交流10kV
3201700148466 | 宜兴市中远房地产开发有限公司 | 环科园 | 其他商务服务 | 商业用电 | 160 | 160 | 交流380V | 2025 | 迎峰度夏 | 52.4209 | 19.3228 | 16.6223
3201700148474 | 宜兴市江旭家居建材有限公司 | 宜兴 | 五金、家具及室内装饰材料专门零售 | 商业用电 | 250 | 250 | 交流10kV
3201700148495 | 中国人民武装警察部队无锡支队 | 宜兴 | 城镇居民 | 城镇居民生活用电 | 315 | 315 | 交流10kV | 2025 | 迎峰度夏 | 3.33 | 4.0862 | 2.7411
3201700148501 | 江苏飞祥建设工程有限公司 | 宜兴 | 金属加工机械制造 | 普通工业 | 200 | 200 | 交流10kV | 2025 | 迎峰度夏 | 46.7777 | 40.6206 | 4.3962
3201700148519 | 无锡市天成线缆有限公司 | 宜兴 | 电线、电缆、光缆及电工器材制造 | 大工业用电 | 1250 | 1250 | 交流10kV | 2025 | 迎峰度夏 | 283.1519 | 366.2885 | 361.28
3201700148522 | 宜兴市荣烽塑料彩印有限公司 | 宜兴 | 塑料零件制造及其他塑料制品制造 | 大工业用电 | 500 | 500 | 交流10kV | 2025 | 迎峰度夏 | 338.1887 | 346.7736 | 345.0566
3201700148542 | 江苏立雅特机械制造有限公司 | 宜兴 | 金属丝绳及其制品制造 | 普通工业 | 250 | 500 | 交流10kV | 2025 | 迎峰度夏 | 53.2868 | 50.6925 | 14.4934
3201700148543 | 宜兴市新庄街道彦志欣电子产品加工厂 | 宜兴 | 照明器具制造 | 普通工业 | 0 | 400 | 交流10kV
3201700148544 | 江苏双云建材机械科技有限公司 | 宜兴 | 其他电气机械及器材制造 | 普通工业 | 250 | 250 | 交流10kV | 2025 | 迎峰度夏 | 41.8231 | 38.5845 | 36.9036
3201700148567 | 灵谷化工集团有限公司 | 宜兴 | 氮肥制造 | 大工业用电 | 40000 | 80000 | 交流110kV | 2025 | 迎峰度夏 | 16676 | 16452 | 16424.5283
3201700148581 | 宜兴市侨联风机有限公司 | 宜兴 | 烘炉、风机、包装等设备制造 | 普通工业 | 250 | 250 | 交流10kV | 2025 | 迎峰度夏 | 112.9688 | 118.1367 | 30.3016
3201700148582 | 宜兴市龙海环保填料有限公司 | 宜兴 | 环保、邮政、社会公共服务及其他专用设备制造 | 普通工业 | 250 | 250 | 交流10kV | 2025 | 迎峰度夏 | 60.1047 | 56.7333 | 38.6869
3201700148598 | 江苏隆鑫共享包装科技有限公司 | 宜兴 | 塑料包装箱及容器制造 | 大工业用电 | 3130 | 3130 | 交流10kV | 2025 | 迎峰度夏 | 2720.8444 | 2642.3112 | 3678.3428
3201700148646 | 江苏吾安塑业科技有限公司 | 宜兴 | 塑料零件制造及其他塑料制品制造 | 大工业用电 | 315 | 315 | 交流10kV | 2025 | 迎峰度夏 | 33.2072 | 76.5163 | 28.7153
3201700148648 | 宜兴市恒信机电有限公司 | 宜兴 | 其他电气机械及器材制造 | 普通工业 | 250 | 250 | 交流10kV | 2025 | 迎峰度夏 | 71.2143 | 55.7336 | 25.7765
3201700148671 | 宜兴市塘东米业有限公司 | 宜兴 | 谷物磨制 | 普通工业 | 2500 | 2500 | 交流10kV | 2025 | 迎峰度夏 | 17.331 | 16.34 | 7.7075
3201700148686 | 宜兴市锦华机械制造有限公司 | 宜兴 | 通用零部件制造 | 普通工业 | 160 | 160 | 交流10kV | 2025 | 迎峰度夏 | 51.5664 | 41.6233 | 6.6576
3201700148687 | 宜兴市金达莱环保科技有限公司 | 宜兴 | 环保、邮政、社会公共服务及其他专用设备制造 | 普通工业 | 250 | 250 | 交流10kV | 2025 | 迎峰度夏 | 23.379 | 14.2964 | 3.6026
3201700148689 | 雅喜路（宜兴）复合材料有限公司 | 宜兴 | 其他玻璃制品制造 | 大工业用电 | 2000 | 2000 | 交流10kV | 2025 | 迎峰度夏 | 664.7077 | 591.972 | 94.6566
3201700148694 | 宜兴源晟包装制品有限公司 | 宜兴 | 塑料包装箱及容器制造 | 大工业用电 | 400 | 400 | 交流10kV | 2025 | 迎峰度夏 | 256.8767 | 260.2609 | 121.6057
3201700148701 | 江苏义源铜业集团有限公司 | 宜兴 | 其他商务服务 | 商业用电 | 400 | 400 | 交流10kV | 2025 | 迎峰度夏 | 116.2865 | 89.7868 | 35.266
3201700148789 | 宜兴市鼎立模具制造有限责任公司 | 宜兴 | 铸造及其他金属制品制造 | 大工业用电 | 6260 | 7260 | 交流10kV | 2025 | 迎峰度夏 | 1414.8076 | 3141.5294 | 4253.1538
3201700148790 | 无锡市雪达换热器有限公司 | 宜兴 | 其他未列明的制造业 | 普通工业 | 200 | 200 | 交流10kV | 2025 | 迎峰度夏 | 44.1245 | 36.6434 | 3.4953
3201700148905 | 宜兴市霆汇水电安装有限公司 | 宜兴 | 房地产开发经营 | 商业用电 | 400 | 400 | 交流10kV | 2025 | 迎峰度夏 | 144.6 | 115.7875 | 33.9415
3201700148934 | 宜兴市京凯电缆材料有限公司 | 宜兴 | 金属丝绳及其制品制造 | 普通工业 | 250 | 250 | 交流10kV | 2025 | 迎峰度夏 | 131.3667 | 125.052 | 13.6346
3201700148944 | 江苏达翔橡塑有限公司 | 宜兴 | 其他橡胶制品制造 | 大工业用电 | 1600 | 1600 | 交流10kV | 2025 | 迎峰度夏 | 408.0943 | 384.1925 | 314.3321
3201700149084 | 宜兴市绫嘉纺织有限公司 | 宜兴 | 机织服装制造 | 普通工业 | 250 | 250 | 交流10kV | 2025 | 迎峰度夏 | 46.4072 | 44.1766 | 39.4158
3201700149150 | 宜兴市佳德电工材料有限公司 | 宜兴 | 塑料零件制造及其他塑料制品制造 | 大工业用电 | 1130 | 1130 | 交流10kV | 2025 | 迎峰度夏 | 112.763 | 97.5688 | 69.2109
3201700149273 | 江苏森诺塑胶科技有限公司 | 宜兴 | 塑料零件制造及其他塑料制品制造 | 大工业用电 | 1000 | 1000 | 交流10kV | 2025 | 迎峰度夏 | 32.1349 | 24.866 | 21.8528
3201700149279 | 宜兴港华燃气有限公司 | 宜兴 | 燃气生产和供应业 | 非工业 | 200 | 200 | 交流10kV | 2025 | 迎峰度夏 | 1.6213 | 0.926 | 1.5166
3201700149285 | 宜兴市新亚机械设备有限公司 | 宜兴 | 采矿、冶金、建筑专用设备制造 | 大工业用电 | 1600 | 1600 | 交流10kV | 2025 | 迎峰度夏 | 62.6792 | 40.2604 | 71.5774
3201700149286 | 宜兴市建邦环境投资有限责任公司 | 宜兴 | 污水处理及其再生利用 | 大工业用电 | 500 | 500 | 交流10kV | 2025 | 迎峰度夏 | 38.8906 | 46.6521 | 170.5849
3201700149288 | 无锡丰臣电子有限公司 | 宜兴 | 电子元件及电子专用材料制造 | 普通工业 | 250 | 250 | 交流10kV | 2025 | 迎峰度夏 | 101.1774 | 97.7 | 31.5208
3201700149300 | 宜兴市强宇钢杆制造有限公司 | 宜兴 | 结构性金属制品制造 | 普通工业 | 250 | 250 | 交流10kV | 2025 | 迎峰度夏 | 65.2078 | 64.7834 | 2.24
3201700149314 | 无锡市锡宜电力装备有限公司 | 宜兴 | 电子和电工机械专用设备制造 | 普通工业 | 250 | 250 | 交流10kV | 2025 | 迎峰度夏 | 49.3629 | 38.4409 | 8.1289
3201700149315 | 无锡市鼎健电力装备有限公司 | 宜兴 | 电子和电工机械专用设备制造 | 普通工业 | 250 | 250 | 交流10kV | 2025 | 迎峰度夏 | 57.9223 | 45.0264 | 2.3764
3201700149376 | 宜兴市奥兴机械有限公司 | 宜兴 | 铸造及其他金属制品制造 | 大工业用电 | 3900 | 3900 | 交流10kV | 2025 | 迎峰度夏 | 89.798 | 51.3176 | 670.6192
3201700149381 | 无锡市伟福电工材料有限公司 | 宜兴 | 电线、电缆、光缆及电工器材制造 | 大工业用电 | 400 | 400 | 交流10kV | 2025 | 迎峰度夏 | 4.4166 | 4.2955 | 44.5651
3201700149394 | 宜兴市科利达橡塑制品有限公司 | 宜兴 | 其他橡胶制品制造 | 大工业用电 | 315 | 315 | 交流10kV | 2025 | 迎峰度夏 | 54.1785 | 111.207 | 2.2177
3201700149395 | 宜兴市张渚兴朝机械厂 | 宜兴 | 砖瓦、石材等建筑材料制造 | 大工业用电 | 0 | 400 | 交流10kV
3201700149420 | 上海金丝猴集团无锡太湖可可食品有限公司 | 宜兴 | 焙烤食品制造 | 大工业用电 | 800 | 1800 | 交流10kV | 2025 | 迎峰度夏 | 50.666 | 49.1472 | 37.817
3201700149426 | 江苏亿润化工装备科技有限公司 | 宜兴 | 环保、邮政、社会公共服务及其他专用设备制造 | 大工业用电 | 315 | 315 | 交流10kV | 2025 | 迎峰度夏 | 59.5564 | 73.5254 | 3.4962
3201700149434 | 宜兴佳怡物业有限公司 | 环科园 | 物业管理 | 非工业 | 300 | 300 | 交流380V | 2025 | 迎峰度夏 | 0.0791 | 0.1397 | 0.0712
3201700149435 | 宜兴佳怡物业有限公司 | 环科园 | 物业管理 | 非工业 | 160 | 160 | 交流380V | 2025 | 迎峰度夏 | 0 | 0 | 0
3201700149464 | 无锡亿宝机械设备有限公司 | 宜兴 | 铸造及其他金属制品制造 | 大工业用电 | 800 | 800 | 交流10kV | 2025 | 迎峰度夏 | 52.0642 | 51.3857 | 28.7423
3201700149542 | 宜兴荆溪宾馆有限公司 | 宜兴 | 其他住宿业 | 商业用电 | 300 | 300 | 交流380V | 2025 | 迎峰度夏 | 142.6918 | 124.4712 | 102.056
3201700149573 | 宜兴市百合服饰有限公司 | 宜兴 | 机织服装制造 | 普通工业 | 250 | 250 | 交流10kV | 2025 | 迎峰度夏 | 49.8023 | 43.9067 | 5.7032
3201700149629 | 江苏四方威凯科技有限公司 | 宜兴 | 涂料、油墨、颜料及类似产品制造 | 大工业用电 | 500 | 500 | 交流10kV | 2025 | 迎峰度夏 | 385.8717 | 293.4421 | 55.142
3201700149645 | 宜兴竹海国际会议中心有限公司 | 宜兴 | 旅游饭店 | 商业用电 | 2000 | 2000 | 交流10kV | 2025 | 迎峰度夏 | 398.0192 | 412.92 | 344.7547
3201700149646 | 宜兴永泰电子科技有限公司 | 宜兴 | 其他居民服务业 | 非居民照明 | 1600 | 1600 | 交流20kV | 2025 | 迎峰度夏 | 116.9283 | 110.3623 | 46.7434
3201700149655 | 无锡市中能铜业有限公司 | 宜兴 | 其他常用有色金属冶炼 | 大工业用电 | 2850 | 6165 | 交流10kV | 2025 | 迎峰度夏 | 1283.4706 | 1218.8905 | 0
3201700149699 | 宜兴市屺亭国家粮食储备库有限公司 | 宜兴 | 食品、饮料及烟草制品专门零售 | 商业用电 | 160 | 160 | 交流10kV | 2025 | 迎峰度夏 | 6.1586 | 4.366 | 1.8823
3201700149724 | 中国人民武装警察部队第二机动总队机动第三支队保障部军需营房科 | 宜兴 | 城镇居民 | 城镇居民生活用电 | 630 | 630 | 交流10kV | 2025 | 迎峰度夏 | 161.72 | 103.4404 | 147.3146
3201700149894 | 宜兴市通富建材有限公司 | 宜兴 | 砖瓦、石材等建筑材料制造 | 大工业用电 | 8500 | 8500 | 交流10kV | 2025 | 迎峰度夏 | 376.25 | 1110.7924 | 2082.28
3201700150345 | 宜兴市兴望农牧有限公司 | 宜兴 | 畜牧业 | 农业生产用电 | 500 | 500 | 交流10kV | 2025 | 迎峰度夏 | 44.7315 | 43.96 | 27.5668
3201700150350 | 江苏新大洲电缆有限公司 | 宜兴 | 电线、电缆、光缆及电工器材制造 | 大工业用电 | 500 | 500 | 交流10kV | 2025 | 迎峰度夏 | 92.1284 | 114.7471 | 46.5091
3201700150431 | 江苏爱德森科技有限公司 | 宜兴 | 泵、阀门、压缩机及类似机械制造 | 普通工业 | 80 | 80 | 交流10kV | 2025 | 迎峰度夏 | 33.5549 | 26.757 | 5.6911
3201700150432 | 宜兴市永泰墙体建材有限公司 | 宜兴 | 砖瓦、石材等建筑材料制造 | 普通工业 | 250 | 250 | 交流10kV | 2025 | 迎峰度夏 | 0.5729 | 0.4474 | 0.6425
3201700150433 | 宜兴市丁蜀镇灿晨精细陶瓷厂 | 宜兴 | 日用陶瓷制品制造 | 普通工业 | 250 | 250 | 交流10kV | 2025 | 迎峰度夏 | 69.2216 | 29.2404 | 6.0521
3201700150706 | 无锡市曙光电缆有限公司 | 宜兴 | 电线、电缆、光缆及电工器材制造 | 大工业用电 | 2725 | 2725 | 交流10kV | 2025 | 迎峰度夏 | 1002.06 | 1010.2157 | 553.5
3201700150927 | 无锡市东田电缆有限公司 | 宜兴 | 电线、电缆、光缆及电工器材制造 | 大工业用电 | 800 | 800 | 交流10kV | 2025 | 迎峰度夏 | 199.3925 | 169.2377 | 326.7275
3201730006197 | 中国联合网络通信有限公司无锡市分公司 | 环科园 | 互联网接入及相关服务 | 非工业 | 50 | 50 | 交流380V
3201730007721 | 森林休闲浴场 | 环科园 | 洗浴和保健养生服务 | 商业用电 | 50 | 50 | 交流380V | 2025 | 迎峰度夏 | 7.0466 | 6.3832 | 4.0691
3201730007722 | 宜兴市八达酒店 | 环科园 | 正餐服务 | 商业用电 | 90 | 90 | 交流380V
3201730012275 | 无锡市百盛绿化工程有限公司 | 环科园 | 绿化管理 | 非工业 | 90 | 90 | 交流380V | 2025 | 迎峰度夏 | 35.6772 | 34.0187 | 9.076
3201730013814 | 宜兴市氿滨凯悦大酒店(普通合伙) | 环科园 | 正餐服务 | 商业用电 | 250 | 250 | 交流380V | 2025 | 迎峰度夏 | 41.4869 | 12.7564 | 1.9625
3201730015195 | 宜兴市王府物业管理有限公司 | 环科园 | 洗浴和保健养生服务 | 商业用电 | 200 | 200 | 交流380V | 2025 | 迎峰度夏 | 0.6735 | 10.574 | 9.0752
3201730020140 | 宜兴环科园东亮酒店 | 环科园 | 室内娱乐活动 | 商业用电 | 300 | 300 | 交流380V | 2025 | 迎峰度夏 | 35.3404 | 46.9863 | 41.0404
3201731000920 | 孙洪培 | 高塍 | 环保、邮政、社会公共服务及其他专用设备制造 | 普通工业 | 98 | 98 | 交流380V | 2025 | 迎峰度夏 | 1.3979 | 1.4989 | 2.1777
3201731001435 | 宜兴市腾星化工有限公司 | 高塍 | 日用化学产品制造 | 普通工业 | 158 | 158 | 交流380V | 2025 | 迎峰度夏 | 4.7991 | 3.59 | 0.5851
3201731003066 | 宜兴市鹏威水处理设备有限公司 | 高塍 | 其他电气机械及器材制造 | 普通工业 | 96 | 96 | 交流380V | 2025 | 迎峰度夏 | 96 | 96 | 96
3201731004854 | 宜兴市红宝塔食品有限公司 | 高塍 | 焙烤食品制造 | 普通工业 | 200 | 200 | 交流380V
3201731004891 | 江苏新红塔建设有限公司 | 高塍 | 非金属废料和碎屑加工处理 | 普通工业 | 200 | 200 | 交流380V | 2025 | 迎峰度夏 | 9.0985 | 9.2823 | 1.823
3201731004901 | 宜兴市大伟化工有限公司 | 高塍 | 综合零售 | 商业用电 | 78 | 78 | 交流380V | 2025 | 迎峰度夏 | 0.0051 | 0.0408 | 0.0306
3201731005620 | 江苏欧旭环境科技有限公司 | 高塍 | 环保、邮政、社会公共服务及其他专用设备制造 | 普通工业 | 99 | 99 | 交流380V | 2025 | 迎峰度夏 | 27.3067 | 27.6025 | 26.5167
3201731006062 | 宜兴市隆盛塑业有限公司 | 开发区 | 塑料零件制造及其他塑料制品制造 | 普通工业 | 90 | 90 | 交流380V | 2025 | 迎峰度夏 | 35.6959 | 33.1687 | 2.2439
3201731015247 | 江苏华之杰环境科技有限公司 | 开发区 | 金属表面处理及热处理加工 | 普通工业 | 150 | 150 | 交流380V | 2025 | 迎峰度夏 | 19.3171 | 14.8167 | 1.6167
3201731016966 | 宜兴市博兴橡胶有限公司 | 开发区 | 其他电气机械及器材制造 | 普通工业 | 95 | 95 | 交流380V | 2025 | 迎峰度夏 | 21.5566 | 20.3321 | 0.9991
3201731017272 | 无锡市恒瑞水处理设备有限公司 | 宜城 | 其他水利管理业 | 普通工业 | 200 | 200 | 交流380V | 2025 | 迎峰度夏 | 41.5155 | 40.4723 | 17.1047
3201731017908 | 宜兴市碧水环保设备有限公司 | 开发区 | 其他电气机械及器材制造 | 非工业 | 90 | 90 | 交流380V | 2025 | 迎峰度夏 | 19.933 | 19.7232 | 9.4221
3201731018717 | 宜兴市蓝天商务宾馆 | 宜城 | 旅游饭店 | 商业用电 | 120 | 120 | 交流380V | 2025 | 迎峰度夏 | 0 | 0 | 0
3201731021392 | 宜兴市东虹印刷有限公司 | 宜城 | 印刷 | 普通工业 | 200 | 200 | 交流380V | 2025 | 迎峰度夏 | 76.4745 | 81.3085 | 1.5708
3201731021502 | 宜兴市天源彩板建材有限公司 | 高塍 | 其他未列明的制造业 | 普通工业 | 200 | 200 | 交流380V | 2025 | 迎峰度夏 | 69.0175 | 64.1855 | 17.7592
3201731024963 | 蒋新宇 | 宜兴 | 其他汽车、摩托车、零配件和燃料及其他动力销售 | 商业用电 | 60 | 60 | 交流380V | 2025 | 迎峰度夏 | 14.1704 | 8.2845 | 12.5492
3201731028787 | 宜兴市荆艺幼儿园 | 宜兴 | 学前教育 | 非居民照明 | 159 | 159 | 交流380V | 2025 | 迎峰度夏 | 23.4055 | 14.7325 | 2.4343
3201731029360 | 江苏恒鸿建设咨询有限公司 | 宜兴 | 物业管理 | 非居民照明 | 300 | 300 | 交流380V | 2025 | 迎峰度夏 | 0 | 0 | 0
3201731029449 | 孙海民 | 宜城 | 室内娱乐活动 | 商业用电 | 85 | 85 | 交流380V | 2025 | 迎峰度夏 | 3.5053 | 4.9647 | 8.0915
3201731031785 | 宜兴市宜城街道巷头社区委员会 | 宜城 | 物业管理 | 非居民照明 | 180 | 180 | 交流380V | 2025 | 迎峰度夏 | 7.9062 | 9.8717 | 1.7417
3201731036669 | 宜兴市宜城街道袁桥社区居民委员会 | 宜兴 | 其他居民服务业 | 非居民照明 | 100 | 100 | 交流380V
3201731037915 | 宜兴市金诚物业管理有限公司 | 宜城 | 物业管理 | 非居民照明 | 180 | 180 | 交流380V | 2025 | 迎峰度夏 | 0 | 0 | 0
3201731037916 | 宜兴市金诚物业管理有限公司 | 宜城 | 物业管理 | 非居民照明 | 90 | 90 | 交流380V | 2025 | 迎峰度夏 | 61.4567 | 94.945 | 77.5656
3201731037960 | 宜兴市宜城物业管理有限公司 | 宜兴 | 物业管理 | 非居民照明 | 300 | 300 | 交流380V | 2025 | 迎峰度夏 | 24.8174 | 24.9963 | 30.7724
3201732004554 | 宜兴市诚锦种养专业合作社 | 环科园 | 谷物及其他作物的种植 | 农业生产用电 | 95 | 95 | 交流380V | 2025 | 迎峰度夏 | 4.3662 | 3.3803 | 1.7081
3201733104062 | 宜兴市丁蜀镇陶都幼儿园 | 丁蜀 | 学前教育 | 学校教学用电 | 158 | 158 | 交流380V | 2025 | 迎峰度夏 | 28.6218 | 23.4637 | 1.793
3201733175296 | 宜兴市志成陶艺厂 | 丁蜀 | 其他未列明的制造业 | 普通工业 | 49 | 49 | 交流380V | 2025 | 迎峰度夏 | 2.364 | 2.6462 | 0.3912
3201733312089 | 宜兴市国娇机械有限公司 | 丁蜀 | 金属加工机械制造 | 普通工业 | 158 | 158 | 交流380V | 2025 | 迎峰度夏 | 51.9313 | 54.373 | 5.7174
3201733323001 | 宜兴市泉明锻造厂 | 丁蜀 | 采矿、冶金、建筑专用设备制造 | 普通工业 | 70 | 70 | 交流380V | 2025 | 迎峰度夏 | 3.8351 | 1.0025 | 1.034
3201733323006 | 宜兴市瑞丰包装制品制造有限公司 | 丁蜀 | 采矿、冶金、建筑专用设备制造 | 普通工业 | 158 | 158 | 交流380V | 2025 | 迎峰度夏 | 10.6458 | 11.5696 | 2.4681
3201733394615 | 宜兴市宏诚耐火材料有限公司 | 丁蜀 | 耐火材料制品制造 | 普通工业 | 159 | 159 | 交流380V | 2025 | 迎峰度夏 | 309.266 | 317.3547 | 50.7585
3201733394693 | 中国农业银行股份有限公司无锡分行 | 丁蜀 | 货币银行服务 | 商业用电 | 75 | 75 | 交流380V | 2025 | 迎峰度夏 | 27.2625 | 22.6366 | 6.5955
3201733394743 | 宜兴市浩浩建筑陶瓷厂 | 丁蜀 | 其他陶瓷制品制造 | 普通工业 | 158 | 158 | 交流380V
3201733394801 | 宜兴市丁蜀镇同星幼儿园 | 丁蜀 | 学前教育 | 学校教学用电 | 158 | 158 | 交流380V
3201733395298 | 宜兴市华磊陶瓷有限公司 | 丁蜀 | 耐火材料制品制造 | 普通工业 | 158 | 158 | 交流380V | 2025 | 迎峰度夏 | 30.4494 | 32.3617 | 26.9766
3201733397184 | 宜兴市天健医药连锁有限公司 | 丁蜀 | 医药及医疗器材专门零售 | 非居民照明 | 125 | 125 | 交流380V | 2025 | 迎峰度夏 | 38.2491 | 36.3774 | 32.1679
3201733397577 | 宜兴市丁山新精品商厦有限公司 | 丁蜀 | 综合零售 | 商业用电 | 150 | 150 | 交流380V | 2025 | 迎峰度夏 | 29.89 | 29.6 | 3.935
3201733397750 | 宜兴市公安局交通警察大队 | 丁蜀 | 国家行政机构 | 非居民照明 | 70 | 70 | 交流380V | 2025 | 迎峰度夏 | 59.5379 | 42.8145 | 26.3202
3201733398475 | 许志群 | 丁蜀 | 其他陶瓷制品制造 | 普通工业 | 98 | 98 | 交流380V | 2025 | 迎峰度夏 | 5.8225 | 7.6302 | 13.6315
3201733399393 | 宜兴市明亚陶瓷有限公司 | 丁蜀 | 特种陶瓷制品制造 | 普通工业 | 200 | 200 | 交流380V | 2025 | 迎峰度夏 | 145.9245 | 146.9808 | 116.4132
3201733399486 | 宜兴市金鹰新型材料有限公司 | 丁蜀 | 建筑陶瓷制品制造 | 普通工业 | 159 | 159 | 交流380V
3201733400861 | 王鸿飞 | 丁蜀 | 其他陶瓷制品制造 | 普通工业 | 99 | 99 | 交流380V | 2025 | 迎峰度夏 | 12.586 | 16.2394 | 7.6979
3201733401385 | 宜兴市美达电工材料有限公司 | 丁蜀 | 涂料、油墨、颜料及类似产品制造 | 普通工业 | 99 | 99 | 交流380V | 2025 | 迎峰度夏 | 1.0936 | 1.1836 | 13.6189
3201733401419 | 宜兴市宜能实业有限公司 | 丁蜀 | 蔬菜、园艺作物的种植 | 农业生产用电 | 150 | 150 | 交流380V | 2025 | 迎峰度夏 | 56.8946 | 59.4582 | 20.0527
3201733402705 | 宜兴市新顶呱呱大酒店(普通合伙) | 丁蜀 | 正餐服务 | 商业用电 | 98 | 98 | 交流380V | 2025 | 迎峰度夏 | 8.2392 | 3.1364 | 1.7737
3201733403417 | 宜兴市富祥陶瓷有限公司 | 丁蜀 | 特种陶瓷制品制造 | 普通工业 | 198 | 198 | 交流380V | 2025 | 迎峰度夏 | 33.7423 | 24.828 | 19.3805
3201733403722 | 无锡市中强科技有限公司 | 丁蜀 | 耐火材料制品制造 | 普通工业 | 199 | 199 | 交流380V | 2025 | 迎峰度夏 | 127.8142 | 123.7153 | 22.8151
3201733403961 | 宜兴市盛晨耐火制品有限公司 | 丁蜀 | 特种陶瓷制品制造 | 普通工业 | 159 | 159 | 交流380V
3201733407296 | 宜兴市裕华窑业材料有限公司 | 丁蜀 | 日用陶瓷制品制造 | 普通工业 | 155 | 155 | 交流380V
3201733408011 | 江苏江能新材料科技有限公司 | 丁蜀 | 特种陶瓷制品制造 | 普通工业 | 99 | 99 | 交流380V | 2025 | 迎峰度夏 | 11.9337 | 15.7872 | 1.6191
3201733914643 | 宜兴市朗瑞电子元件有限公司 | 丁蜀 | 特种陶瓷制品制造 | 普通工业 | 158 | 158 | 交流380V | 2025 | 迎峰度夏 | 53.2911 | 53.7415 | 19.9512
3201733914780 | 宜兴市徐氏陶业有限公司 | 丁蜀 | 日用陶瓷制品制造 | 普通工业 | 159 | 159 | 交流380V | 2025 | 迎峰度夏 | 159 | 159 | 159
3201733916552 | 宜兴市翊窑陶瓷厂 | 丁蜀 | 其他未列明的制造业 | 普通工业 | 158 | 158 | 交流380V | 2025 | 迎峰度夏 | 63.0208 | 55.8509 | 17.4677
3201733917047 | 无锡市富祥机械设备有限公司 | 丁蜀 | 综合零售 | 商业用电 | 99 | 99 | 交流380V | 2025 | 迎峰度夏 | 9.4928 | 8.9549 | 4.366
3201733917453 | 宜兴市环盛电子科技有限公司 | 丁蜀 | 特种陶瓷制品制造 | 普通工业 | 145 | 145 | 交流380V | 2025 | 迎峰度夏 | 0 | 0 | 0
3201733917675 | 宜兴市福祥机械厂 | 丁蜀 | 特种陶瓷制品制造 | 普通工业 | 98 | 98 | 交流380V | 2025 | 迎峰度夏 | 16.5992 | 13.3723 | 5.5634
3201733918087 | 宜兴市丁蜀镇宇翔山庄饭店 | 丁蜀 | 正餐服务 | 商业用电 | 158 | 158 | 交流380V | 2025 | 迎峰度夏 | 3.6795 | 3.5933 | 3.2752
3201733920380 | 宜兴市中远青瓷厂 | 丁蜀 | 日用陶瓷制品制造 | 普通工业 | 80 | 80 | 交流380V | 2025 | 迎峰度夏 | 36.8937 | 42.8498 | 27.6766
3201733921088 | 宜兴市国盛陶瓷有限公司 | 丁蜀 | 特种陶瓷制品制造 | 普通工业 | 200 | 200 | 交流380V | 2025 | 迎峰度夏 | 168.425 | 151.9817 | 112.7222
3201733922927 | 宜兴市益铭节能材料厂 | 丁蜀 | 耐火材料制品制造 | 普通工业 | 200 | 200 | 交流380V | 2025 | 迎峰度夏 | 56.1913 | 49.6332 | 6.9558
3201733923046 | 张小生 | 丁蜀 | 日用陶瓷制品制造 | 普通工业 | 99 | 99 | 交流380V | 2025 | 迎峰度夏 | 5.565 | 4.6553 | 3.0483
3201733923088 | 宜兴市丁蜀镇三洞耐火电瓷厂有限公司 | 丁蜀 | 结构性金属制品制造 | 普通工业 | 98 | 98 | 交流380V | 2025 | 迎峰度夏 | 20.0106 | 24.7902 | 11.5487
3201733924727 | 宜兴市双达通用机械有限公司 | 丁蜀 | 通用零部件制造 | 普通工业 | 96 | 96 | 交流380V | 2025 | 迎峰度夏 | 14.9106 | 20.5855 | 27.4709
3201733925169 | 宜兴市建发陶瓷有限公司 | 丁蜀 | 日用陶瓷制品制造 | 普通工业 | 98 | 98 | 交流380V | 2025 | 迎峰度夏 | 0 | 0 | 0
3201733926628 | 宜兴市强光陶瓷材料有限公司 | 丁蜀 | 其他陶瓷制品制造 | 普通工业 | 158 | 158 | 交流380V | 2025 | 迎峰度夏 | 12.6334 | 14.66 | 5.1673
3201733928663 | 宜兴市丁山墙地砖厂 | 丁蜀 | 建筑陶瓷制品制造 | 普通工业 | 158 | 158 | 交流380V
3201733930964 | 宜兴市金田瓷业有限公司 | 丁蜀 | 其他未列明的制造业 | 普通工业 | 158 | 158 | 交流380V
3201733931198 | 宜兴市绿城陶瓷工艺厂 | 丁蜀 | 耐火材料制品制造 | 普通工业 | 98 | 98 | 交流380V | 2025 | 迎峰度夏 | 18.0896 | 17.8609 | 5.6083
3201733931361 | 宜兴市顺盛电器科技有限公司 | 丁蜀 | 特种陶瓷制品制造 | 普通工业 | 158 | 158 | 交流380V
3201734007773 | 宜兴市振华耐火材料有限公司 | 宜城 | 耐火材料制品制造 | 普通工业 | 158 | 158 | 交流380V | 2025 | 迎峰度夏 | 17.1973 | 15.0543 | 4.4562
3201734009882 | 宜兴市宜城街道南园村村民委员会 | 宜城 | 正餐服务 | 商业用电 | 98 | 98 | 交流380V | 2025 | 迎峰度夏 | 0 | 0 | 0
3201734010049 | 宜兴市中洲节能工程有限公司 | 宜城 | 特种陶瓷制品制造 | 普通工业 | 160 | 160 | 交流380V
3201734010149 | 宜兴市国强炉业有限公司 | 丁蜀 | 耐火材料制品制造 | 普通工业 | 158 | 158 | 交流380V | 2025 | 迎峰度夏 | 0.5842 | 0.2324 | 0.1799
3201734011246 | 宜兴市华丰消防工程材料有限公司 | 丁蜀 | 耐火材料制品制造 | 普通工业 | 98 | 98 | 交流380V | 2025 | 迎峰度夏 | 27.3196 | 17.4164 | 4.9102
3201734011942 | 宜兴市晨阳冶金材料有限公司 | 丁蜀 | 铸造及其他金属制品制造 | 普通工业 | 98 | 98 | 交流380V | 2025 | 迎峰度夏 | 2.8449 | 1.3713 | 5.1047
3201734012046 | 宜兴市晨阳冶金材料有限公司 | 丁蜀 | 石墨及其他非金属矿物制品制造 | 普通工业 | 159 | 159 | 交流380V | 2025 | 迎峰度夏 | 34.164 | 30.2409 | 0.4411
3201734012832 | 宜兴市华邦电力防腐设备有限公司 | 丁蜀 | 其他金属工具制造 | 普通工业 | 158 | 158 | 交流380V
3201734013052 | 宜兴市慧智炉业有限公司 | 丁蜀 | 日用陶瓷制品制造 | 普通工业 | 158 | 158 | 交流380V | 2025 | 迎峰度夏 | 21.5623 | 26.4887 | 18.0955
3201734018392 | 宜兴市金鹰机械设备有限公司 | 丁蜀 | 泵、阀门、压缩机及类似机械制造 | 普通工业 | 250 | 250 | 交流380V | 2025 | 迎峰度夏 | 0.2011 | 0.3316 | 0.981
3201734021273 | 江苏省无锡市宜兴市丁蜀镇渭渎村村民委员会 | 丁蜀 | 村民自治组织 | 非居民照明 | 49 | 49 | 交流380V
3201734021640 | 宜兴市百思陶陶瓷有限公司 | 丁蜀 | 耐火材料制品制造 | 普通工业 | 159 | 159 | 交流380V | 2025 | 迎峰度夏 | 23.262 | 26.1725 | 20.8971
3201734026535 | 宜兴市大浦小学 | 丁蜀 | 初等教育 | 学校教学用电 | 159 | 159 | 交流380V | 2025 | 迎峰度夏 | 25.9848 | 20.0188 | 4.5118
3201734027217 | 宜兴市泽力电工材料科技有限公司 | 丁蜀 | 其他未列明的制造业 | 普通工业 | 200 | 200 | 交流380V
3201734027536 | 宜兴市洪诚陶瓷有限公司 | 丁蜀 | 日用陶瓷制品制造 | 普通工业 | 139 | 139 | 交流380V
3201734027602 | 宜兴市五大陶瓷制品有限公司 | 丁蜀 | 日用及医用橡胶制品制造 | 普通工业 | 200 | 200 | 交流380V
3201734028968 | 宜兴市苏哈电力设备有限公司 | 丁蜀 | 耐火材料制品制造 | 普通工业 | 158 | 158 | 交流380V
3201734029741 | 宜兴市昌达窑炉材料有限公司 | 丁蜀 | 耐火材料制品制造 | 普通工业 | 98 | 98 | 交流380V | 2025 | 迎峰度夏 | 12.7116 | 15.3442 | 46.2658
3201735000674 | 无锡百年尚水饮品有限公司 | 湖父 | 其他住宿业 | 商业用电 | 140 | 140 | 交流380V | 2025 | 迎峰度夏 | 35.2891 | 34.066 | 20.7757
3201735001267 | 宜兴市玉阳陶瓷艺术品厂 | 湖父 | 其他未列明的制造业 | 普通工业 | 99 | 99 | 交流380V | 2025 | 迎峰度夏 | 0 | 0 | 0
3201735001965 | 宜兴市海信陶瓷有限公司 | 湖父 | 电子元件及电子专用材料制造 | 普通工业 | 158 | 158 | 交流380V | 2025 | 迎峰度夏 | 13.3657 | 11.8028 | 11.0394
3201735002415 | 张杏春 | 湖父 | 其他住宿业 | 商业用电 | 80 | 80 | 交流380V | 2025 | 迎峰度夏 | 5.6557 | 5.3917 | 5.1385
3201735006014 | 宜兴市湖父镇邵坞茶林场 | 湖父 | 精制茶加工 | 农业生产用电 | 90 | 90 | 交流380V | 2025 | 迎峰度夏 | 1.7296 | 1.2794 | 0.8747
3201735008656 | 宜兴市博宇电力机械有限公司 | 湖父 | 电机制造 | 普通工业 | 151 | 151 | 交流380V | 2025 | 迎峰度夏 | 75.166 | 68.3106 | 2.6588
3201735008811 | 宜兴市禾荣陶瓷有限公司 | 湖父 | 特种陶瓷制品制造 | 普通工业 | 180 | 180 | 交流380V | 2025 | 迎峰度夏 | 68.2179 | 59.2458 | 47.257
3201735009018 | 宜兴市庚桑实业公司张公饭店 | 湖父 | 其他住宿业 | 商业用电 | 60 | 60 | 交流380V | 2025 | 迎峰度夏 | 2.0904 | 3.0313 | 2.9817
3201735009039 | 宜兴市湖父镇富春山居民宿 | 湖父 | 其他住宿业 | 商业用电 | 159 | 159 | 交流380V | 2025 | 迎峰度夏 | 23.4686 | 20.2955 | 17.8519
3201735009055 | 许敖芳 | 湖父 | 其他餐饮业 | 商业用电 | 200 | 200 | 交流380V | 2025 | 迎峰度夏 | 4.6122 | 4.8292 | 5.152
3201735010249 | 林德明 | 湖父 | 其他餐饮业 | 商业用电 | 80 | 80 | 交流380V | 2025 | 迎峰度夏 | 80 | 80 | 80
3201736003127 | 宜兴市建路建筑陶瓷厂 | 丁蜀 | 化纤织造及印染精加工 | 普通工业 | 156 | 156 | 交流380V
3201736003131 | 宜兴市东苑工艺陶瓷有限公司 | 丁蜀 | 其他陶瓷制品制造 | 普通工业 | 159 | 159 | 交流380V | 2025 | 迎峰度夏 | 13.5973 | 19.712 | 5.834
3201736004328 | 许伯诚 | 丁蜀 | 乡村居民 | 乡村居民生活用电 | 38 | 38 | 交流380V
3201736004554 | 宜兴市保威陶瓷厂 | 丁蜀 | 结构性金属制品制造 | 普通工业 | 90 | 90 | 交流380V | 2025 | 迎峰度夏 | 27.4322 | 22.914 | 4.1151
3201736005749 | 宜兴市万达陶瓷科技有限公司 | 丁蜀 | 耐火材料制品制造 | 普通工业 | 156 | 156 | 交流380V | 2025 | 迎峰度夏 | 34.6485 | 37.355 | 11.3967
3201736005857 | 宜兴市优军铸工材料有限公司 | 丁蜀 | 其他未列明的制造业 | 普通工业 | 159 | 159 | 交流380V
3201736006157 | 宜兴市锦泰土工材料有限公司 | 丁蜀 | 合成纤维制造 | 普通工业 | 99 | 99 | 交流380V | 2025 | 迎峰度夏 | 0.1929 | 0.1957 | 0.2191
3201736006316 | 宜兴市潮山陶瓷厂 | 丁蜀 | 建筑陶瓷制品制造 | 普通工业 | 199 | 199 | 交流380V | 2025 | 迎峰度夏 | 34.4868 | 36.437 | 18.0813
3201736006935 | 无锡市腾祥陶瓷有限公司 | 丁蜀 | 耐火材料制品制造 | 普通工业 | 156 | 156 | 交流380V
3201737025996 | 宜兴市宇华电子器件厂 | 张渚 | 电子元件及电子专用材料制造 | 普通工业 | 90 | 90 | 交流380V | 2025 | 迎峰度夏 | 0 | 0 | 0
3201737028085 | 张巧根 | 张渚 | 砖瓦、石材等建筑材料制造 | 普通工业 | 90 | 90 | 交流380V | 2025 | 迎峰度夏 | 0 | 0 | 0
3201738000621 | 宜兴市富胜机械有限公司 | 太华 | 结构性金属制品制造 | 普通工业 | 180 | 180 | 交流380V | 2025 | 迎峰度夏 | 46.1026 | 40.5209 | 21.5832
3201738003227 | 宜兴市旺佳缘食品有限公司 | 太华 | 焙烤食品制造 | 非工业 | 85 | 85 | 交流380V | 2025 | 迎峰度夏 | 4.5686 | 5.4863 | 0.1745
3201738003957 | 宜兴市龙兴纺织品有限公司 | 太华 | 产业用纺织制成品制造 | 普通工业 | 158 | 158 | 交流380V | 2025 | 迎峰度夏 | 68.7551 | 70.6894 | 73.3225
3201738004372 | 宜兴市太华健民竹器工艺厂 | 太华 | 建筑装饰和装修业 | 普通工业 | 158 | 158 | 交流380V | 2025 | 迎峰度夏 | 0 | 0 | 0
3201738004604 | 宜兴市太华镇熠煜纺织厂 | 太华 | 家用纺织制成品制造 | 普通工业 | 198 | 198 | 交流380V | 2025 | 迎峰度夏 | 0 | 0 | 0
3201738006818 | 宜兴市太华镇新华洲纺织厂 | 太华 | 产业用纺织制成品制造 | 普通工业 | 180 | 180 | 交流380V
3201738008016 | 宜兴市太华恒新配载服务部 | 太华 | 其他未列明建筑业 | 普通工业 | 198 | 198 | 交流380V | 2025 | 迎峰度夏 | 2.3953 | 2.4034 | 2.4662
3201738008632 | 宜兴市和丰罐业有限公司 | 太华 | 结构性金属制品制造 | 普通工业 | 199 | 199 | 交流380V
3201738008640 | 宜兴市恒谊制罐有限公司 | 太华 | 产业用纺织制成品制造 | 普通工业 | 158 | 158 | 交流380V | 2025 | 迎峰度夏 | 33.6102 | 25.6298 | 1.7017
3201738009503 | 宜兴市太华三联纺织厂 | 太华 | 家用纺织制成品制造 | 普通工业 | 198 | 198 | 交流380V
3201738009587 | 宜兴市双峰制罐厂 | 太华 | 结构性金属制品制造 | 普通工业 | 198 | 198 | 交流380V
3201739003867 | 宜兴市张渚镇竹叶山园艺场 | 张渚 | 旅游饭店 | 商业用电 | 200 | 200 | 交流380V | 2025 | 迎峰度夏 | 40.7906 | 24.7083 | 19.8315
3201739005097 | 宜兴市仁龙山庄饭店 | 张渚 | 其他餐饮业 | 商业用电 | 95 | 95 | 交流380V | 2025 | 迎峰度夏 | 0.0787 | 0.0104 | 0.0457
3201740000308 | 宜兴市顺盛纺织有限公司 | 西渚 | 麻纺织和染整精加工 | 普通工业 | 150 | 150 | 交流380V | 2025 | 迎峰度夏 | 79.1489 | 77.9568 | 72.8513
3201740002572 | 宜兴市三梓模具科技有限公司 | 西渚 | 金属丝绳及其制品制造 | 普通工业 | 150 | 150 | 交流380V | 2025 | 迎峰度夏 | 1.3008 | 2.7972 | 0.7261
3201740004263 | 宜兴市瑞龙纺织厂 | 西渚 | 麻纺织和染整精加工 | 普通工业 | 158 | 158 | 交流380V | 2025 | 迎峰度夏 | 21.9834 | 17.4016 | 0.6594
3201740008124 | 宜兴市筱丰茶场 | 西渚 | 精制茶加工 | 普通工业 | 159 | 159 | 交流380V | 2025 | 迎峰度夏 | 6.5451 | 4.0092 | 1.1423
3201740009147 | 宜兴市宜元亚麻纺织有限公司 | 西渚 | 麻纺织和染整精加工 | 普通工业 | 96 | 96 | 交流380V | 2025 | 迎峰度夏 | 31.2664 | 29.3232 | 6.0326
3201741006382 | 董德良 | 徐舍 | 其他未列明的制造业 | 普通工业 | 95 | 95 | 交流380V | 2025 | 迎峰度夏 | 22.1783 | 11.3116 | 3.4054
3201741006423 | 永美扣板厂 | 徐舍 | 建筑用木料及木材组件加工 | 普通工业 | 200 | 200 | 交流380V | 2025 | 迎峰度夏 | 7.8936 | 6.7022 | 3.1616
3201741008179 | 江苏强洁环境工程有限公司 | 徐舍 | 其他电气机械及器材制造 | 普通工业 | 160 | 160 | 交流380V | 2025 | 迎峰度夏 | 33.2253 | 25.6962 | 2.0168
3201741011950 | 江苏小太阳印染机械有限公司 | 徐舍 | 通用零部件制造 | 普通工业 | 198 | 198 | 交流380V | 2025 | 迎峰度夏 | 42.1663 | 31.9292 | 1.7528
3201741012539 | 宜兴市锦奥除尘空调科技有限公司 | 徐舍 | 其他电气机械及器材制造 | 普通工业 | 210 | 210 | 交流380V | 2025 | 迎峰度夏 | 23.7783 | 20.8762 | 0
3201741013087 | 江苏华强印染机械有限公司 | 徐舍 | 纺织、服装和皮革工业专用设备制造 | 普通工业 | 180 | 180 | 交流380V | 2025 | 迎峰度夏 | 48.2025 | 41.5209 | 4.0681
3201741015390 | 无锡市凯天星电光材料有限公司 | 徐舍 | 其他未列明的制造业 | 普通工业 | 120 | 120 | 交流380V | 2025 | 迎峰度夏 | 0 | 0 | 0
3201741015394 | 宜兴市雄达制衣有限公司 | 徐舍 | 机织服装制造 | 普通工业 | 200 | 200 | 交流380V | 2025 | 迎峰度夏 | 31.2672 | 29.4292 | 32.8532
3201741017913 | 宜兴市望博油脂有限公司 | 徐舍 | 金属废料和碎屑加工处理 | 普通工业 | 158 | 158 | 交流380V | 2025 | 迎峰度夏 | 81.3453 | 73.5745 | 21.0806
3201741018319 | 宜兴市诚信印染机械配件有限公司 | 徐舍 | 纺织、服装和皮革工业专用设备制造 | 普通工业 | 198 | 198 | 交流380V | 2025 | 迎峰度夏 | 81.3731 | 77.8021 | 49.504
3201741018409 | 宜兴市凯达氟橡塑密封件有限公司 | 徐舍 | 橡胶零件制造 | 普通工业 | 198 | 198 | 交流380V | 2025 | 迎峰度夏 | 64.6887 | 55.5208 | 3.5949
3201741018550 | 江苏浒光电子有限公司 | 徐舍 | 建筑装饰和装修业 | 普通工业 | 158 | 158 | 交流380V | 2025 | 迎峰度夏 | 23.253 | 22.5581 | 21.8257
3201741018580 | 无锡市陶兴机械有限公司 | 徐舍 | 烘炉、风机、包装等设备制造 | 普通工业 | 158 | 158 | 交流380V | 2025 | 迎峰度夏 | 25.1423 | 23.7472 | 1.4238
3201741019428 | 江苏博傲机电科技有限公司 | 徐舍 | 金属加工机械制造 | 普通工业 | 98 | 98 | 交流380V | 2025 | 迎峰度夏 | 47.8108 | 41.0162 | 5.4458
3201742006082 | 宜兴市乐华冶金辅助材料有限公司 | 徐舍 | 其他未列明的制造业 | 普通工业 | 195 | 195 | 交流380V | 2025 | 迎峰度夏 | 0 | 0 | 0
3201742010690 | 宜兴市春风机械配件有限公司 | 徐舍 | 综合零售 | 商业用电 | 92 | 92 | 交流380V
3201742011677 | 宜兴市鲸塘橡胶厂 | 徐舍 | 塑料零件制造及其他塑料制品制造 | 普通工业 | 100 | 100 | 交流380V
3201742011690 | 宜兴市烟林中学 | 徐舍 | 初中教育 | 学校教学用电 | 150 | 150 | 交流380V | 2025 | 迎峰度夏 | 19.784 | 12.9817 | 5.0429
3201742012386 | 宜兴市迈高波纹管有限公司 | 徐舍 | 塑料丝、绳及编织品制造 | 普通工业 | 159 | 159 | 交流380V | 2025 | 迎峰度夏 | 50.6396 | 48.114 | 16.1172
3201743000806 | 宜兴市宏昌饲料有限公司 | 徐舍 | 饲料加工 | 普通工业 | 162 | 162 | 交流380V | 2025 | 迎峰度夏 | 5.4763 | 4.3207 | 6.8568
3201743008052 | 宜兴市芳庄轻工机械有限公司 | 徐舍 | 印刷、制药、日化及日用品生产专用设备制造 | 普通工业 | 98 | 98 | 交流380V | 2025 | 迎峰度夏 | 13.8511 | 9.496 | 0.6791
3201743008236 | 宜兴市芳溪机械设备有限公司 | 徐舍 | 化纤织造及印染精加工 | 普通工业 | 166 | 166 | 交流380V | 2025 | 迎峰度夏 | 15.2638 | 14.1798 | 3.2787
3201744003954 | 宜兴市化城寺 | 和桥 | 宗教组织 | 非居民照明 | 98 | 98 | 交流380V | 2025 | 迎峰度夏 | 23.5342 | 20.1447 | 7.4432
3201744005574 | 宜兴市和桥镇敬老院 | 和桥 | 提供住宿社会工作 | 非居民照明 | 158 | 158 | 交流380V | 2025 | 迎峰度夏 | 3.7425 | 3.3971 | 2.1442
3201744009017 | 宜兴市永诚环保设备有限公司 | 和桥 | 塑料板、管、型材制造 | 普通工业 | 95 | 95 | 交流380V | 2025 | 迎峰度夏 | 0 | 0 | 0
3201744018624 | 宜兴市滆湖无线电器材有限公司 | 和桥 | 电子和电工机械专用设备制造 | 普通工业 | 198 | 198 | 交流380V | 2025 | 迎峰度夏 | 35.999 | 31.8242 | 7.6155
3201744019877 | 宜兴市爱博纤维制品有限公司 | 和桥 | 家用纺织制成品制造 | 普通工业 | 160 | 160 | 交流380V
3201744021051 | 宜兴市自动化水工业设备厂 | 和桥 | 集装箱及金属包装容器制造 | 普通工业 | 156 | 156 | 交流380V | 2025 | 迎峰度夏 | 21.1681 | 18.6968 | 2.9262
3201744023579 | 无锡鲸鱼喷泉设备有限公司 | 和桥 | 铸造及其他金属制品制造 | 普通工业 | 160 | 160 | 交流380V | 2025 | 迎峰度夏 | 14.524 | 13.9834 | 3.5738
3201744028911 | 吴建平 | 和桥 | 正餐服务 | 商业用电 | 95 | 95 | 交流380V | 2025 | 迎峰度夏 | 24.616 | 2.3279 | 2.0926
3201745000600 | 宜兴市鑫玲新材料有限公司 | 开发区 | 矿产品、建材及化工产品批发 | 非工业 | 60 | 60 | 交流380V | 2025 | 迎峰度夏 | 0.7355 | 0.4739 | 0.0324
3201745001201 | 宜兴市贤良化工有限公司 | 开发区 | 日用化学产品制造 | 普通工业 | 70 | 70 | 交流380V | 2025 | 迎峰度夏 | 1.2596 | 1.1211 | 0.2553
3201745002258 | 宜兴市君诚耐火材料有限公司 | 开发区 | 耐火材料制品制造 | 普通工业 | 150 | 150 | 交流380V
3201745003013 | 宜兴市纳思塔精密陶瓷有限公司 | 开发区 | 其他未列明的制造业 | 普通工业 | 124 | 124 | 交流380V | 2025 | 迎峰度夏 | 46.2687 | 36.4222 | 7.3415
3201745003704 | 宜兴市良丰化工环保有限公司 | 开发区 | 合成材料制造 | 普通工业 | 95 | 95 | 交流380V | 2025 | 迎峰度夏 | 9.1951 | 7.78 | 5.4847
3201745003757 | 宜兴市盛唐门窗有限公司 | 开发区 | 建筑装饰和装修业 | 普通工业 | 90 | 90 | 交流380V | 2025 | 迎峰度夏 | 25.0308 | 20.7932 | 2.5419
3201745003848 | 宜兴市程伟环保设备有限公司 | 开发区 | 其他电气机械及器材制造 | 普通工业 | 98 | 98 | 交流380V | 2025 | 迎峰度夏 | 12.5008 | 14.1651 | 4.4382
3201745004082 | 宜兴市澳登环保设备有限公司 | 开发区 | 通用零部件制造 | 普通工业 | 98 | 98 | 交流380V | 2025 | 迎峰度夏 | 0.0491 | 0.046 | 0
3201745005273 | 宜兴市顺合冶金材料有限公司 | 开发区 | 耐火材料制品制造 | 普通工业 | 158 | 158 | 交流380V | 2025 | 迎峰度夏 | 0.2902 | 0.5049 | 0.4537
3201745005709 | 无锡涌灿科技有限公司 | 开发区 | 服饰制造 | 普通工业 | 200 | 200 | 交流380V | 2025 | 迎峰度夏 | 60.9855 | 55.2487 | 12.7377
3201745005710 | 宜兴市华联化工有限公司 | 开发区 | 日用杂品制造 | 普通工业 | 139 | 139 | 交流380V | 2025 | 迎峰度夏 | 20.4729 | 18.1665 | 6.1859
3201745005711 | 江苏丹宜高新科技有限公司 | 开发区 | 通用零部件制造 | 普通工业 | 86 | 86 | 交流380V | 2025 | 迎峰度夏 | 1.6433 | 1.191 | 0.1112
3201745005804 | 江苏新春园实验室装备有限公司 | 开发区 | 化工、木材、非金属加工专用设备制造 | 普通工业 | 160 | 160 | 交流380V | 2025 | 迎峰度夏 | 56.266 | 49.4834 | 3.1149
3201745006478 | 宜兴市恒创铸工材料有限公司 | 开发区 | 耐火材料制品制造 | 普通工业 | 200 | 200 | 交流380V
3201745006495 | 宜兴市卓盛科技发展有限公司 | 开发区 | 其他陶瓷制品制造 | 普通工业 | 180 | 180 | 交流380V | 2025 | 迎峰度夏 | 62.8048 | 55.6038 | 17.9646
3201745006498 | 宜兴市明盛染整助剂有限公司 | 开发区 | 矿产品、建材及化工产品批发 | 普通工业 | 85 | 85 | 交流380V | 2025 | 迎峰度夏 | 0.6992 | 0.343 | 0.2383
3201745008400 | 无锡蓝波化学品有限公司 | 开发区 | 化工、木材、非金属加工专用设备制造 | 普通工业 | 160 | 160 | 交流380V | 2025 | 迎峰度夏 | 160 | 160 | 160
3201745008602 | 无锡晶群纺织品有限公司 | 开发区 | 机织服装制造 | 普通工业 | 90 | 90 | 交流380V
3201745009394 | 无锡江潮纺织品有限公司 | 开发区 | 服饰制造 | 普通工业 | 90 | 90 | 交流380V | 2025 | 迎峰度夏 | 15.656 | 17.4751 | 17.3255
3201745010147 | 江苏恒兴新材料科技股份有限公司 | 开发区 | 专用化学产品制造 | 普通工业 | 150 | 150 | 交流380V
3201746000220 | 宜兴市万石镇人民政府 | 万石 | 国家行政机构 | 非居民照明 | 159 | 159 | 交流380V | 2025 | 迎峰度夏 | 0 | 0 | 0
3201746001175 | 宜兴市万鑫炉业有限公司 | 万石 | 烘炉、风机、包装等设备制造 | 普通工业 | 198 | 198 | 交流380V | 2025 | 迎峰度夏 | 115.2722 | 114.3834 | 107.5735
3201746001224 | 无锡英宝贴合材料有限公司 | 万石 | 产业用纺织制成品制造 | 普通工业 | 198 | 198 | 交流380V | 2025 | 迎峰度夏 | 93.7681 | 97.6902 | 3.6477
3201746001324 | 宜兴市明华铝合金幕墙配件有限公司 | 万石 | 建筑、安全用金属制品制造 | 普通工业 | 198 | 198 | 交流380V
3201746004932 | 宜兴市元亨颐养院 | 万石 | 提供住宿社会工作 | 非居民照明 | 98 | 98 | 交流380V | 2025 | 迎峰度夏 | 31.7683 | 29.9555 | 10.8404
3201746006150 | 宜兴市润发机械有限公司 | 万石 | 金属加工机械制造 | 普通工业 | 158 | 158 | 交流380V | 2025 | 迎峰度夏 | 28.7321 | 26.1917 | 3.7021
3201746006308 | 无锡市翰霖工业科技有限公司 | 万石 | 合成材料制造 | 普通工业 | 98 | 98 | 交流380V | 2025 | 迎峰度夏 | 12.9335 | 13.0168 | 5.9126
3201746006560 | 宜兴市吴越彩绘有限公司 | 万石 | 工艺美术及礼仪用品制造 | 普通工业 | 158 | 158 | 交流380V | 2025 | 迎峰度夏 | 1.5303 | 2.0302 | 2.8156
3201746006673 | 宜兴市晨光机械铸造有限公司 | 万石 | 通用零部件制造 | 普通工业 | 198 | 198 | 交流380V | 2025 | 迎峰度夏 | 0 | 0 | 0
3201746006725 | 江苏司特伦环境科技有限公司 | 万石 | 烘炉、风机、包装等设备制造 | 普通工业 | 138 | 138 | 交流380V | 2025 | 迎峰度夏 | 13.2308 | 12.4249 | 1.3062
3201746006896 | 宜兴市南漕平安机动车检测有限公司 | 万石 | 毛纺织和染整精加工 | 普通工业 | 194 | 194 | 交流380V | 2025 | 迎峰度夏 | 40.9366 | 38.8191 | 9.6075
3201746006920 | 宜兴市振达塑胶有限公司 | 万石 | 塑料包装箱及容器制造 | 普通工业 | 125 | 125 | 交流380V | 2025 | 迎峰度夏 | 0.3159 | 0.3024 | 0
3201746007150 | 秦汉平 | 万石 | 纤维素纤维原料及纤维制造 | 普通工业 | 198 | 198 | 交流380V | 2025 | 迎峰度夏 | 0 | 0 | 0
3201746007265 | 宜兴市子佳建材有限公司 | 万石 | 塑料零件制造及其他塑料制品制造 | 普通工业 | 158 | 158 | 交流380V | 2025 | 迎峰度夏 | 28.3072 | 25.8596 | 5.2479
3201746010297 | 无锡市东洋高分子材料有限公司 | 万石 | 塑料零件制造及其他塑料制品制造 | 普通工业 | 135 | 135 | 交流380V
3201746010976 | 宜兴市南漕小学 | 万石 | 初等教育 | 学校教学用电 | 98 | 98 | 交流380V | 2025 | 迎峰度夏 | 11.4075 | 8.7515 | 3.2106
3201746011059 | 宜兴市万恒木质粉有限公司 | 万石 | 合成纤维制造 | 普通工业 | 96 | 96 | 交流380V | 2025 | 迎峰度夏 | 0.0379 | 0.1032 | 0
3201746011447 | 宜兴市凯特耐材科技有限公司 | 万石 | 其他电气机械及器材制造 | 普通工业 | 158 | 158 | 交流380V | 2025 | 迎峰度夏 | 11.6711 | 10.719 | 1.1
3201746011559 | 宜兴市五行机械科技有限公司 | 万石 | 通用零部件制造 | 普通工业 | 158 | 158 | 交流380V
3201746011622 | 宜兴市万石小学 | 万石 | 初等教育 | 学校教学用电 | 199 | 199 | 交流380V | 2025 | 迎峰度夏 | 33.4566 | 28.4123 | 9.746
3201746011668 | 无锡恒佳瑞机电科技有限公司 | 万石 | 烘炉、风机、包装等设备制造 | 普通工业 | 160 | 160 | 交流380V | 2025 | 迎峰度夏 | 41.3594 | 35.8304 | 3.9062
3201746011805 | 无锡市宜腾铁塑包装制品有限公司 | 万石 | 金属丝绳及其制品制造 | 普通工业 | 98 | 98 | 交流380V | 2025 | 迎峰度夏 | 32.1415 | 23.9851 | 4.1715
3201746012076 | 宜兴市万石工程塑料有限公司 | 万石 | 泡沫塑料制造 | 普通工业 | 170 | 170 | 交流380V
3201746012400 | 宜兴市宜美铁塑包装制品有限公司 | 万石 | 集装箱及金属包装容器制造 | 普通工业 | 199 | 199 | 交流380V | 2025 | 迎峰度夏 | 74.8373 | 67.0598 | 14.0855
3201746012624 | 宜兴市伟业包装制品有限公司 | 万石 | 塑料零件制造及其他塑料制品制造 | 普通工业 | 158 | 158 | 交流380V | 2025 | 迎峰度夏 | 0 | 0 | 0
3201746012630 | 无锡佳明齿轮制造有限公司 | 万石 | 通用零部件制造 | 普通工业 | 158 | 158 | 交流380V | 2025 | 迎峰度夏 | 65.61 | 55.9106 | 10.153
3201746012664 | 江苏恒玮环保设备有限公司 | 万石 | 金属制日用品制造 | 普通工业 | 96 | 96 | 交流380V | 2025 | 迎峰度夏 | 51.7179 | 37.6834 | 2.8479
3201746012686 | 宜兴瑞豪汇新材料科技有限公司 | 万石 | 棉纺织及印染精加工 | 普通工业 | 125 | 125 | 交流380V | 2025 | 迎峰度夏 | 0.2452 | 0.3631 | 0.8108
3201746012923 | 宜兴市华东制冷设备有限公司 | 万石 | 铸造及其他金属制品制造 | 普通工业 | 180 | 180 | 交流380V | 2025 | 迎峰度夏 | 55.3742 | 47.0668 | 24.6111
3201746013105 | 宜兴市万石镇敬老院 | 万石 | 提供住宿社会工作 | 非居民照明 | 160 | 160 | 交流380V | 2025 | 迎峰度夏 | 47.9755 | 39.7698 | 26.7702
3201746013499 | 宜兴市顺达杆塔制造有限公司 | 万石 | 金属表面处理及热处理加工 | 普通工业 | 199 | 199 | 交流380V | 2025 | 迎峰度夏 | 34.4076 | 32.812 | 0.4272
3201747000136 | 宜兴市海鸥硅橡胶制品有限公司 | 和桥 | 塑料薄膜制造 | 普通工业 | 199 | 199 | 交流380V | 2025 | 迎峰度夏 | 68.4581 | 42.5188 | 1.6655
3201747000434 | 宜兴市旭东塑料制品有限公司 | 和桥 | 塑料丝、绳及编织品制造 | 普通工业 | 198 | 198 | 交流380V | 2025 | 迎峰度夏 | 9.8857 | 8.3373 | 0.0762
3201747002091 | 宜兴市前峰塑业有限公司 | 和桥 | 塑料丝、绳及编织品制造 | 普通工业 | 197 | 197 | 交流380V | 2025 | 迎峰度夏 | 110.6043 | 74.2 | 58.369
3201747002095 | 宜兴市远通塑业有限公司 | 和桥 | 塑料丝、绳及编织品制造 | 普通工业 | 159 | 159 | 交流380V | 2025 | 迎峰度夏 | 13.1187 | 13.9545 | 1.5749
3201747002097 | 宜兴市铭鑫塑料制品有限公司 | 和桥 | 塑料丝、绳及编织品制造 | 普通工业 | 159 | 159 | 交流380V
3201747002220 | 宜兴市华利蓉包装材料有限公司 | 和桥 | 塑料丝、绳及编织品制造 | 普通工业 | 174 | 174 | 交流380V | 2025 | 迎峰度夏 | 72.4409 | 73.9423 | 10.4216
3201747002222 | 宜兴市先风塑料制品有限公司 | 和桥 | 塑料丝、绳及编织品制造 | 普通工业 | 158 | 158 | 交流380V | 2025 | 迎峰度夏 | 105.3536 | 99.717 | 15.732
3201747002224 | 无锡市华威集装袋有限公司 | 和桥 | 塑料丝、绳及编织品制造 | 普通工业 | 158 | 158 | 交流380V | 2025 | 迎峰度夏 | 108.6871 | 87.2772 | 55.4538
3201747002834 | 无锡市超玖塑料制品有限公司 | 和桥 | 塑料丝、绳及编织品制造 | 普通工业 | 200 | 200 | 交流380V | 2025 | 迎峰度夏 | 119.6981 | 116.2785 | 26.9926
3201747002837 | 宜兴鸿泰包装有限公司 | 和桥 | 塑料丝、绳及编织品制造 | 普通工业 | 132 | 132 | 交流380V | 2025 | 迎峰度夏 | 28.7608 | 20.3656 | 2.7249
3201747003760 | 宜兴德恩标贴有限公司 | 和桥 | 塑料丝、绳及编织品制造 | 普通工业 | 198 | 198 | 交流380V | 2025 | 迎峰度夏 | 96.9528 | 98.3453 | 0
3201747006669 | 宜兴市长青塑业有限公司 | 和桥 | 塑料零件制造及其他塑料制品制造 | 普通工业 | 158 | 158 | 交流380V | 2025 | 迎峰度夏 | 55.7209 | 55.284 | 0.064
3201747006670 | 无锡市天易成塑业有限公司 | 和桥 | 塑料零件制造及其他塑料制品制造 | 普通工业 | 160 | 160 | 交流380V | 2025 | 迎峰度夏 | 79.0915 | 76.3971 | 1.5506
3201747006856 | 宜兴市圣发包装材料有限公司 | 和桥 | 塑料零件制造及其他塑料制品制造 | 普通工业 | 200 | 200 | 交流380V | 2025 | 迎峰度夏 | 133.0713 | 141.7755 | 0.3321
3201747007943 | 宜兴市中联五金工具有限公司 | 和桥 | 切削工具制造 | 普通工业 | 198 | 198 | 交流380V | 2025 | 迎峰度夏 | 89.0442 | 77.5434 | 20.847
3201747007972 | 宜兴市长江耐火材料有限公司 | 和桥 | 塑料丝、绳及编织品制造 | 普通工业 | 133 | 133 | 交流380V | 2025 | 迎峰度夏 | 49.4804 | 29.8788 | 1.5046
3201747008041 | 宜兴市昌泰塑料包装有限公司 | 和桥 | 塑料丝、绳及编织品制造 | 普通工业 | 198 | 198 | 交流380V | 2025 | 迎峰度夏 | 44.2396 | 37.0534 | 1.46
3201747008098 | 宜兴市金冠织造有限公司 | 和桥 | 纤维素纤维原料及纤维制造 | 普通工业 | 200 | 200 | 交流380V | 2025 | 迎峰度夏 | 131.2943 | 122.9528 | 91.4019
3201748001176 | 江苏菲克陶瓷膜有限公司 | 高塍 | 环保、邮政、社会公共服务及其他专用设备制造 | 普通工业 | 87 | 87 | 交流380V | 2025 | 迎峰度夏 | 27.8198 | 26.9229 | 1.7114
3201748001273 | 江苏千里膜业科技有限公司 | 高塍 | 环保、邮政、社会公共服务及其他专用设备制造 | 普通工业 | 158 | 158 | 交流380V
3201748001516 | 宜兴市钢盛耐火材料有限公司 | 高塍 | 通用设备修理 | 普通工业 | 198 | 198 | 交流380V | 2025 | 迎峰度夏 | 9.6758 | 6.7275 | 0.5662
3201748001744 | 无锡市紫竹园食品有限公司 | 高塍 | 焙烤食品制造 | 普通工业 | 85 | 85 | 交流380V | 2025 | 迎峰度夏 | 0 | 0 | 0
3201748002242 | 宜兴市丰阳环保设备厂 | 高塍 | 集装箱及金属包装容器制造 | 普通工业 | 158 | 158 | 交流380V | 2025 | 迎峰度夏 | 92.7413 | 76.7898 | 1.1404
3201748002312 | 宜兴市华联水处理设备有限公司 | 高塍 | 环保、邮政、社会公共服务及其他专用设备制造 | 普通工业 | 95 | 95 | 交流380V | 2025 | 迎峰度夏 | 0 | 0 | 0
3201748002518 | 江苏光阳动力环保设备有限公司 | 高塍 | 其他电气机械及器材制造 | 普通工业 | 180 | 180 | 交流380V | 2025 | 迎峰度夏 | 30.5833 | 23.1567 | 0.7781
3201748002847 | 无锡哈达环保有限公司 | 高塍 | 环保、邮政、社会公共服务及其他专用设备制造 | 普通工业 | 200 | 200 | 交流380V | 2025 | 迎峰度夏 | 81.6543 | 130.9343 | 12.1411
3201748003294 | 宜兴市绿宝给排水工程有限公司 | 高塍 | 其他电气机械及器材制造 | 普通工业 | 160 | 160 | 交流380V | 2025 | 迎峰度夏 | 20.2342 | 18.9131 | 4.698
3201748004506 | 宜兴市奇美水工塑料有限公司 | 高塍 | 塑料板、管、型材制造 | 普通工业 | 158 | 158 | 交流380V | 2025 | 迎峰度夏 | 49.4664 | 40.66 | 7.9133
3201748004972 | 江苏天鑫中冶环保设备有限公司 | 高塍 | 其他电气机械及器材制造 | 普通工业 | 158 | 158 | 交流380V | 2025 | 迎峰度夏 | 28.791 | 24.1096 | 6.7392
3201748005139 | 无锡市隆盛工业设备安装有限公司 | 高塍 | 其他电气机械及器材制造 | 普通工业 | 96 | 96 | 交流380V | 2025 | 迎峰度夏 | 25.5956 | 22.879 | 0.7784
3201748005141 | 宜兴市正良新型墙体材料有限公司 | 高塍 | 其他未列明的制造业 | 普通工业 | 198 | 198 | 交流380V | 2025 | 迎峰度夏 | 49.2617 | 23.7921 | 5.9696
3201748005142 | 无锡科隆水处理设备有限公司 | 高塍 | 其他电气机械及器材制造 | 普通工业 | 200 | 200 | 交流380V | 2025 | 迎峰度夏 | 79.0857 | 102.5587 | 4.37
3201748005357 | 江苏庆华环保设备有限公司 | 高塍 | 其他电气机械及器材制造 | 普通工业 | 160 | 160 | 交流380V | 2025 | 迎峰度夏 | 50.1084 | 41.9655 | 3.3738
3201748005521 | 宜兴市格瑞特环保设备有限公司 | 高塍 | 其他电气机械及器材制造 | 普通工业 | 80 | 80 | 交流380V | 2025 | 迎峰度夏 | 6.9903 | 7.2698 | 0.5119
3201748005797 | 宜兴市乾元机械有限公司 | 高塍 | 其他电气机械及器材制造 | 普通工业 | 125 | 125 | 交流380V | 2025 | 迎峰度夏 | 23.837 | 22.6126 | 5.8389
3201748006059 | 江苏斯特森新材料有限公司 | 高塍 | 其他电气机械及器材制造 | 普通工业 | 158 | 158 | 交流380V
3201748006695 | 宜兴市新强环保设备有限公司 | 高塍 | 其他电气机械及器材制造 | 普通工业 | 158 | 158 | 交流380V | 2025 | 迎峰度夏 | 33.8724 | 33.316 | 15.4895
3201748006709 | 江苏尼佳康环保科技有限公司 | 高塍 | 其他电气机械及器材制造 | 普通工业 | 95 | 95 | 交流380V | 2025 | 迎峰度夏 | 9.6898 | 6.2857 | 1.9149
3201748007246 | 宜兴市吉能环保设备有限公司 | 高塍 | 其他电气机械及器材制造 | 普通工业 | 158 | 158 | 交流380V | 2025 | 迎峰度夏 | 55.7882 | 50.9529 | 1.6221
3201748007548 | 宜兴市高塍环卫服务有限公司 | 高塍 | 环境治理业 | 非工业 | 158 | 158 | 交流380V | 2025 | 迎峰度夏 | 0 | 0 | 0
3201748007554 | 宜兴市高塍镇人民政府 | 高塍 | 社区居民自治组织 | 非居民照明 | 158 | 158 | 交流380V | 2025 | 迎峰度夏 | 72.2811 | 63.1057 | 24.6053
3201748007776 | 宜兴市北极光汽车配件有限公司 | 高塍 | 汽车零部件及配件制造 | 普通工业 | 185 | 185 | 交流380V | 2025 | 迎峰度夏 | 61.791 | 55.2467 | 2.6691
3201748007777 | 宜兴市荣茂化工有限公司 | 高塍 | 环保、邮政、社会公共服务及其他专用设备制造 | 普通工业 | 195 | 195 | 交流380V | 2025 | 迎峰度夏 | 28.924 | 36.766 | 23.4105
3201748007778 | 宜兴市华盛助剂有限公司 | 高塍 | 环保、邮政、社会公共服务及其他专用设备制造 | 普通工业 | 200 | 200 | 交流380V | 2025 | 迎峰度夏 | 13.923 | 12.8288 | 2.6835
3201748007782 | 宜兴市高塍新兴化工有限公司 | 高塍 | 专用化学产品制造 | 普通工业 | 198 | 198 | 交流380V
3201748007930 | 宜兴市高塍镇老兵生态农场 | 高塍 | 其他餐饮业 | 商业用电 | 140 | 140 | 交流380V | 2025 | 迎峰度夏 | 14.4023 | 13.2387 | 16.9477
3201748009250 | 江苏塍申隆环保科技有限公司 | 高塍 | 环保、邮政、社会公共服务及其他专用设备制造 | 普通工业 | 98 | 98 | 交流380V | 2025 | 迎峰度夏 | 9.78 | 10.4046 | 6.4838
3201748009427 | 江苏德新万基环保设备有限公司 | 高塍 | 其他电气机械及器材制造 | 普通工业 | 190 | 190 | 交流380V | 2025 | 迎峰度夏 | 19.3655 | 16.9404 | 1.4842
3201748009428 | 宜兴市力克环保设备有限公司 | 高塍 | 其他电气机械及器材制造 | 普通工业 | 98 | 98 | 交流380V
3201748009591 | 江苏省无锡市宜兴市高塍镇塍西村村民委员会 | 高塍 | 社区居民自治组织 | 非居民照明 | 70 | 70 | 交流380V | 2025 | 迎峰度夏 | 12.5146 | 12.3372 | 2.1125
3201748009598 | 宜兴市瑞诚科技有限公司 | 高塍 | 其他电气机械及器材制造 | 普通工业 | 148 | 148 | 交流380V | 2025 | 迎峰度夏 | 18.5375 | 15.5851 | 2.2496
3201748011568 | 江苏正洋纯水设备有限公司 | 高塍 | 其他电气机械及器材制造 | 普通工业 | 160 | 160 | 交流380V | 2025 | 迎峰度夏 | 71.9736 | 69.9415 | 30.0626
3201748011570 | 江苏鑫林环保设备有限公司 | 高塍 | 其他电气机械及器材制造 | 普通工业 | 180 | 180 | 交流380V | 2025 | 迎峰度夏 | 11.7632 | 11.1466 | 2.6806
3201748011574 | 江苏鹏创环境工程有限公司 | 高塍 | 其他电气机械及器材制造 | 普通工业 | 199 | 199 | 交流380V
3201748011694 | 宜兴市绿州环境科技有限公司 | 高塍 | 其他电气机械及器材制造 | 普通工业 | 300 | 300 | 交流380V | 2025 | 迎峰度夏 | 61.8823 | 110.903 | 5.0808
3201748011929 | 江苏远博工业设备有限公司 | 高塍 | 其他电气机械及器材制造 | 普通工业 | 160 | 160 | 交流380V | 2025 | 迎峰度夏 | 36.1302 | 30.8851 | 3.007
3201748012164 | 江苏宝银环保科技有限公司 | 高塍 | 环保、邮政、社会公共服务及其他专用设备制造 | 普通工业 | 98 | 98 | 交流380V | 2025 | 迎峰度夏 | 27.6758 | 25.8022 | 0.2451
3201748012526 | 邵志敏 | 高塍 | 内陆渔业 | 农业生产用电 | 180 | 180 | 交流380V | 2025 | 迎峰度夏 | 13.8238 | 14.4487 | 50.6991
3201748012826 | 无锡浩泰环保有限公司 | 高塍 | 塑料板、管、型材制造 | 普通工业 | 200 | 200 | 交流380V
3201748012830 | 江苏绿宙环保集团有限公司 | 高塍 | 其他电气机械及器材制造 | 普通工业 | 158 | 158 | 交流380V | 2025 | 迎峰度夏 | 27.2075 | 27.9113 | 5.3549
3201748013076 | 蒋永军 | 高塍 | 正餐服务 | 商业用电 | 98 | 98 | 交流380V
3201749003872 | 宜兴市竺西东东机械设备有限公司 | 周铁 | 其他电气机械及器材制造 | 普通工业 | 100 | 100 | 交流380V | 2025 | 迎峰度夏 | 27.9678 | 21.7933 | 3.2439
3201749005353 | 宜兴市福安空调配件有限公司 | 周铁 | 其他电气机械及器材制造 | 普通工业 | 160 | 160 | 交流380V | 2025 | 迎峰度夏 | 49.8327 | 37.4774 | 2.6538
3201749006425 | 宜兴市分水化学试剂有限公司 | 周铁 | 化工、木材、非金属加工专用设备制造 | 普通工业 | 200 | 200 | 交流380V | 2025 | 迎峰度夏 | 62.4375 | 43.1429 | 5.3641
3201749008085 | 宜兴市周铁镇市桥冷作加工厂 | 周铁 | 通用零部件制造 | 普通工业 | 98 | 98 | 交流380V | 2025 | 迎峰度夏 | 2.6765 | 0.9647 | 3.5201
3201749008698 | 宜兴市神翔塑料科技有限公司 | 周铁 | 塑料零件制造及其他塑料制品制造 | 普通工业 | 160 | 160 | 交流380V | 2025 | 迎峰度夏 | 0 | 0 | 0
3201749008890 | 周久林 | 周铁 | 正餐服务 | 商业用电 | 160 | 160 | 交流380V | 2025 | 迎峰度夏 | 6.8952 | 7.7274 | 1.9
3201749009410 | 宜兴市佳宾冷暖设备制造有限公司 | 周铁 | 环保、邮政、社会公共服务及其他专用设备制造 | 普通工业 | 200 | 200 | 交流380V | 2025 | 迎峰度夏 | 60.6211 | 61.713 | 0.5717
3201749014965 | 江苏远景机械设备有限公司 | 周铁 | 其他电气机械及器材制造 | 普通工业 | 200 | 200 | 交流380V | 2025 | 迎峰度夏 | 41.9855 | 34.1677 | 14.6015
3201750002974 | 江苏嘉仁重工科技有限公司 | 周铁 | 金属加工机械制造 | 普通工业 | 160 | 160 | 交流380V | 2025 | 迎峰度夏 | 10.7617 | 10.0704 | 4.3045
3201750005929 | 江苏省无锡市宜兴市周铁镇中新村村民委员会 | 周铁 | 环境治理业 | 非工业 | 150 | 150 | 交流380V
3201750007559 | 宜兴市晶瑞淀粉设备有限公司 | 周铁 | 农、林、牧、渔专用机械制造 | 普通工业 | 160 | 160 | 交流380V | 2025 | 迎峰度夏 | 160 | 160 | 160
3201750009207 | 宜兴市环马塑业有限公司 | 周铁 | 照明器具制造 | 普通工业 | 160 | 160 | 交流380V | 2025 | 迎峰度夏 | 10.2562 | 10.4998 | 11.0255
3201750009217 | 宜兴市鼎晨青铜工艺品厂 | 周铁 | 工艺美术及礼仪用品制造 | 普通工业 | 160 | 160 | 交流380V | 2025 | 迎峰度夏 | 44.8486 | 32.9185 | 9.6436
3201751000375 | 宜兴市恒凯助剂化工有限公司 | 开发区 | 合成材料制造 | 普通工业 | 90 | 90 | 交流380V | 2025 | 迎峰度夏 | 30.6311 | 31.7696 | 6.8466
3201752000632 | 宜兴市中宜窑炉工程有限公司 | 开发区 | 其他金属工具制造 | 普通工业 | 159 | 159 | 交流380V | 2025 | 迎峰度夏 | 45.9989 | 49.9951 | 7.1413
3201752001651 | 宜兴市申南建筑保温材料有限公司 | 新庄 | 耐火材料制品制造 | 普通工业 | 158 | 158 | 交流380V | 2025 | 迎峰度夏 | 28.7611 | 15.7338 | 0.3602
3201752001779 | 宜兴市新庄街道敬老院 | 新庄 | 提供住宿社会工作 | 非居民照明 | 158 | 158 | 交流380V | 2025 | 迎峰度夏 | 23.9317 | 24.1726 | 18.0647
3201752010495 | 江苏祥业电气有限公司 | 新庄 | 照明器具制造 | 普通工业 | 138 | 138 | 交流380V | 2025 | 迎峰度夏 | 38.4379 | 32.3085 | 7.0145
3201752011296 | 宜兴市佳诚货运有限公司 | 新庄 | 照明器具制造 | 普通工业 | 98 | 98 | 交流380V | 2025 | 迎峰度夏 | 0.0153 | 0.0255 | 0.0306
3201752012683 | 宜兴市太湖船舶有限公司 | 新庄 | 船舶及相关装置制造 | 普通工业 | 158 | 158 | 交流380V | 2025 | 迎峰度夏 | 8.4285 | 6.4246 | 0.8585
3201752015013 | 宜兴市明达炉料有限公司 | 新庄 | 其他金属工具制造 | 普通工业 | 156 | 156 | 交流380V | 2025 | 迎峰度夏 | 27.0635 | 16.1812 | 2.0996
3201753002991 | 宜兴市巨人涂料有限公司 | 官林 | 矿产品、建材及化工产品批发 | 普通工业 | 159 | 159 | 交流380V | 2025 | 迎峰度夏 | 77.1813 | 78.5781 | 5.7623
3201753019239 | 无锡市坚纳斯涂料有限公司 | 官林 | 矿产品、建材及化工产品批发 | 普通工业 | 150 | 150 | 交流380V | 2025 | 迎峰度夏 | 27.2788 | 19.6234 | 17.2966
3201754000293 | 江苏振华造漆有限公司 | 新建 | 矿产品、建材及化工产品批发 | 普通工业 | 200 | 200 | 交流380V
3201754001100 | 宜兴市中岩土木工程仪器厂 | 新建 | 塑料板、管、型材制造 | 普通工业 | 200 | 200 | 交流380V | 2025 | 迎峰度夏 | 50.6034 | 47.5558 | 17.8502
3201754003111 | 宜兴市新建中学 | 新建 | 初中教育 | 学校教学用电 | 159 | 159 | 交流380V | 2025 | 迎峰度夏 | 14.7113 | 13.0321 | 4.5638
3201754004230 | 江苏共昌轧辊股份有限公司 | 新建 | 一般旅馆 | 商业用电 | 159 | 159 | 交流380V | 2025 | 迎峰度夏 | 10.5621 | 11.2974 | 12.7066
3201754007136 | 无锡市天一旅游制品有限公司 | 新建 | 印刷 | 普通工业 | 99 | 99 | 交流380V | 2025 | 迎峰度夏 | 11.5847 | 12.6823 | 21.1349
3201754008157 | 宜兴市新建江南机械设备有限公司 | 新建 | 其他输配电及控制设备制造 | 普通工业 | 200 | 200 | 交流380V | 2025 | 迎峰度夏 | 101.6006 | 71.3449 | 14.2204
3201754008819 | 宜兴市恒大电工材料有限公司 | 新建 | 制鞋业 | 普通工业 | 159 | 159 | 交流380V | 2025 | 迎峰度夏 | 64.6292 | 63.4142 | 8.5566
3201754009913 | 宜兴市恒润化工有限公司 | 新建 | 针织或钩针编织物及其制品制造 | 普通工业 | 200 | 200 | 交流380V | 2025 | 迎峰度夏 | 6.94 | 6.5666 | 10.2846
3201755000752 | 宜兴市杨巷塑料粒子厂 | 杨巷 | 塑料零件制造及其他塑料制品制造 | 普通工业 | 98 | 98 | 交流380V
3201755002733 | 宜兴市杨巷镇敬老院 | 杨巷 | 提供住宿社会工作 | 非居民照明 | 158 | 158 | 交流380V | 2025 | 迎峰度夏 | 20.8875 | 21.4545 | 18.4609
3201755007810 | 宜兴市杨巷小学 | 杨巷 | 初等教育 | 学校教学用电 | 98 | 98 | 交流380V | 2025 | 迎峰度夏 | 0 | 0 | 0
3201755008519 | 宜兴市兴达织物涂层有限公司 | 杨巷 | 毛纺织和染整精加工 | 普通工业 | 180 | 180 | 交流380V | 2025 | 迎峰度夏 | 76.0419 | 76.3783 | 2.3636
3201755008520 | 宜兴市祥颐苑养老院 | 杨巷 | 综合零售 | 商业用电 | 199 | 199 | 交流380V | 2025 | 迎峰度夏 | 34 | 34 | 34
3201755008846 | 宜兴市贝色装备科技有限公司 | 杨巷 | 结构性金属制品制造 | 普通工业 | 160 | 160 | 交流380V | 2025 | 迎峰度夏 | 2.02 | 2.1268 | 1.5484
3201755008867 | 宜兴市生源织物涂层有限公司 | 杨巷 | 化纤织造及印染精加工 | 普通工业 | 160 | 160 | 交流380V | 2025 | 迎峰度夏 | 33.1752 | 22.881 | 4.0743
3201755009054 | 杨巷镇芝果村村民委员会 | 杨巷 | 排灌 | 农业排灌 | 98 | 98 | 交流380V
3201755009058 | 宜兴市佳技通用环保设备有限公司 | 杨巷 | 橡胶板、管、带的制造 | 普通工业 | 180 | 180 | 交流380V | 2025 | 迎峰度夏 | 0 | 0 | 0
3201756000283 | 宜兴市福盛化工有限公司 | 高塍 | 基础化学原料制造 | 普通工业 | 158 | 158 | 交流380V | 2025 | 迎峰度夏 | 158 | 158 | 158
3201756000464 | 宜兴市运通机械设备有限公司 | 高塍 | 环保、邮政、社会公共服务及其他专用设备制造 | 普通工业 | 158 | 158 | 交流380V | 2025 | 迎峰度夏 | 38.4452 | 41.9386 | 5.6196
3201756003382 | 宜兴市铧晟建设工程有限公司 | 高塍 | 其他未列明建筑业 | 普通工业 | 150 | 150 | 交流380V | 2025 | 迎峰度夏 | 3.5796 | 4.1268 | 8.7412
3201756004139 | 宜兴市佳达环保设备有限公司 | 高塍 | 环保、邮政、社会公共服务及其他专用设备制造 | 普通工业 | 98 | 98 | 交流380V
3201756005345 | 陆祖良 | 高塍 | 内陆渔业 | 农业生产用电 | 150 | 150 | 交流380V | 2025 | 迎峰度夏 | 20.4217 | 19.766 | 38.1585
3201756005476 | 韩建平 | 高塍 | 内陆渔业 | 农业生产用电 | 130 | 130 | 交流380V | 2025 | 迎峰度夏 | 13.5735 | 10.9729 | 25.0998
3201756006510 | 宜兴市范道耐火电瓷有限公司 | 高塍 | 砖瓦、石材等建筑材料制造 | 普通工业 | 158 | 158 | 交流380V
3201756006511 | 宜兴市明达电工器材厂 | 高塍 | 塑料零件制造及其他塑料制品制造 | 普通工业 | 160 | 160 | 交流380V | 2025 | 迎峰度夏 | 31.4491 | 20.9302 | 20.5472
3201756006922 | 宜兴市新桃园锻造厂 | 高塍 | 结构性金属制品制造 | 普通工业 | 200 | 200 | 交流380V | 2025 | 迎峰度夏 | 42.944 | 28.4109 | 0.7702
3201756008095 | 朱希良 | 高塍 | 金属废料和碎屑加工处理 | 普通工业 | 158 | 158 | 交流380V | 2025 | 迎峰度夏 | 23.6129 | 11.4617 | 2.953
3201757000456 | 无锡市利达线缆有限公司 | 官林 | 电线、电缆、光缆及电工器材制造 | 普通工业 | 200 | 200 | 交流380V | 2025 | 迎峰度夏 | 45.2768 | 45.354 | 2.8564
3201757001980 | 宜兴市佳源电工材料有限公司 | 官林 | 电线、电缆、光缆及电工器材制造 | 普通工业 | 198 | 198 | 交流380V | 2025 | 迎峰度夏 | 15.6185 | 15.3219 | 6.7864
3201757009121 | 宜兴市中兴防爆风机叶轮制造有限公司 | 官林 | 电线、电缆、光缆及电工器材制造 | 普通工业 | 199 | 199 | 交流380V | 2025 | 迎峰度夏 | 45.7455 | 31.6592 | 4.9057
3201757009640 | 无锡市恒新建材有限公司 | 官林 | 电线、电缆、光缆及电工器材制造 | 普通工业 | 200 | 200 | 交流380V | 2025 | 迎峰度夏 | 95.0883 | 74.4206 | 10.6333
3201757009771 | 宜兴市盛乾电工材料有限公司 | 官林 | 电线、电缆、光缆及电工器材制造 | 普通工业 | 150 | 150 | 交流380V | 2025 | 迎峰度夏 | 49.4087 | 42.9939 | 0.0926
3201758003616 | 宜兴市劲吊起重机械有限公司 | 杨巷 | 物料搬运设备制造 | 普通工业 | 120 | 120 | 交流380V | 2025 | 迎峰度夏 | 0 | 0 | 0
3201758004124 | 宜兴天山水泥有限责任公司 | 杨巷 | 土砂石开采 | 普通工业 | 100 | 100 | 交流380V | 2025 | 迎峰度夏 | 0 | 0 | 0
3201758005419 | 埝兴污工泵 | 杨巷 | 提供施工设备服务 | 普通工业 | 150 | 150 | 交流380V | 2025 | 迎峰度夏 | 0 | 0 | 0
3201758005895 | 江苏太隔起重机械有限公司 | 杨巷 | 物料搬运设备制造 | 普通工业 | 100 | 100 | 交流380V
3203000023032 | 无锡市润坤牧业有限公司 | 宜兴 | 畜牧业 | 农业生产用电 | 1250 | 1250 | 交流10kV | 2025 | 迎峰度夏 | 414.8286 | 399.3514 | 379.9744
3203000025104 | 宜兴市万盛石化机械设备有限公司 | 宜兴 | 通用零部件制造 | 普通工业 | 250 | 250 | 交流10kV | 2025 | 迎峰度夏 | 68.0094 | 59.7989 | 5.1953
3203000028275 | 武警第二机动总队机动第三支队龙头山家属院 | 宜兴 | 城镇居民 | 城镇居民生活用电 | 500 | 500 | 交流10kV | 2025 | 迎峰度夏 | 0 | 0 | 0
3203000029013 | 江苏省无锡市宜兴市官林镇都山村村民委员会 | 宜兴 | 社会保障 | 非居民照明 | 1000 | 1000 | 交流10kV | 2025 | 迎峰度夏 | 36.5596 | 29.8075 | 33.3528
3203000029301 | 武警第二机动总队机动第三支队龙头山弹药库 | 宜兴 | 城镇居民 | 城镇居民生活用电 | 160 | 160 | 交流10kV | 2025 | 迎峰度夏 | 0.0208 | 0.0415 | 0.0208
3203000030086 | 江苏正鼎文化传媒有限责任公司 | 宜兴 | 广告业 | 商业用电 | 400 | 400 | 交流10kV | 2025 | 迎峰度夏 | 14.9698 | 15.63 | 11.6928
3203000031094 | 宜兴市佳宇美电工材料科技有限公司 | 宜兴 | 塑料零件制造及其他塑料制品制造 | 大工业用电 | 400 | 400 | 交流10kV | 2025 | 迎峰度夏 | 4.1896 | 3.3379 | 127.0526
3203000032322 | 士林科技有限公司 | 宜兴 | 电机制造 | 大工业用电 | 400 | 400 | 交流20kV | 2025 | 迎峰度夏 | 148.1868 | 152.6692 | 48.124
3203000033598 | 江苏罗格森木业有限公司 | 宜兴 | 木材加工 | 普通工业 | 250 | 250 | 交流10kV | 2025 | 迎峰度夏 | 153.8878 | 143.7892 | 3.7035
3203000035149 | 宜兴威尼特包装袋有限公司 | 宜兴 | 塑料包装箱及容器制造 | 大工业用电 | 2000 | 2000 | 交流10kV | 2025 | 迎峰度夏 | 861.7547 | 841.1346 | 659.4423
3203000067405 | 宜兴市太华镇人民政府 | 宜兴 | 其他国家机构 | 商业用电 | 400 | 400 | 交流10kV | 2025 | 迎峰度夏 | 71.3736 | 44.7849 | 35.1792
3203000088678 | 无锡市腾驰再生资源回收有限公司 | 宜兴 | 结构性金属制品制造 | 普通工业 | 0 | 200 | 交流10kV
3203000094286 | 宜兴市红湖装饰陶瓷厂 | 宜兴 | 其他陶瓷制品制造 | 普通工业 | 250 | 250 | 交流10kV | 2025 | 迎峰度夏 | 74.854 | 77.6682 | 9.632
3203000138118 | 江苏神鹰信息技术有限公司 | 宜兴 | 电子和电工机械专用设备制造 | 普通工业 | 160 | 160 | 交流10kV | 2025 | 迎峰度夏 | 29.8264 | 31.6755 | 18.1346
3203000139047 | 宜兴市均逸陶瓷有限公司 | 宜兴 | 砖瓦、石材等建筑材料制造 | 普通工业 | 250 | 250 | 交流10kV | 2025 | 迎峰度夏 | 1.8878 | 2.4171 | 3.9325
3203000144290 | 江苏神鹰信息技术有限公司 | 宜兴 | 通信设备制造 | 大工业用电 | 630 | 630 | 交流10kV | 2025 | 迎峰度夏 | 250.7742 | 250.7579 | 70.1778
3203000186505 | 中国石化销售股份有限公司江苏无锡石油分公司 | 宜兴 | 其他汽车、摩托车、零配件和燃料及其他动力销售 | 商业用电 | 315 | 315 | 交流10kV | 2025 | 迎峰度夏 | 8.9117 | 7.4333 | 7.6823
3203000187221 | 宜兴市新永业纺织品进出口贸易有限公司 | 宜兴 | 麻纺织和染整精加工 | 大工业用电 | 0 | 315 | 交流10kV
3203000192801 | 宜兴市华卓环保科技有限公司 | 宜兴 | 环保、邮政、社会公共服务及其他专用设备制造 | 普通工业 | 250 | 250 | 交流10kV | 2025 | 迎峰度夏 | 14.05 | 13.5032 | 6.7077
3203000196005 | 无锡市科东华净水剂有限公司 | 宜兴 | 其他未列明的制造业 | 普通工业 | 80 | 80 | 交流10kV | 2025 | 迎峰度夏 | 33.0943 | 22.4374 | 7.8358
3203000199484 | 江苏国信协联能源有限公司 | 宜兴 | 其中:电厂生产全部耗用电量 | 大工业用电 | 31500 | 63000 | 交流110kV | 2025 | 迎峰度夏 | 0 | 0 | 0
3203000201247 | 宜兴旭腾智能科技有限公司 | 宜兴 | 环保、邮政、社会公共服务及其他专用设备制造 | 普通工业 | 250 | 250 | 交流10kV | 2025 | 迎峰度夏 | 59.0557 | 46.3819 | 2.2134
3203000201781 | 宜兴市华宜物业管理有限公司绿园农贸市场分公司 | 宜兴 | 其他居民服务业 | 商业用电 | 200 | 200 | 交流10kV | 2025 | 迎峰度夏 | 133.3817 | 112.4059 | 53.4326
3203000204650 | 宜兴市双强金属材料有限公司 | 宜兴 | 电线、电缆、光缆及电工器材制造 | 大工业用电 | 400 | 400 | 交流10kV | 2025 | 迎峰度夏 | 102.3184 | 113 | 9.078
3203000205276 | 宜兴市天盛印务有限公司 | 宜兴 | 印刷 | 普通工业 | 250 | 250 | 交流10kV | 2025 | 迎峰度夏 | 98.4494 | 97.6932 | 8.1875
3203000214726 | 江苏科驰电缆有限公司 | 宜兴 | 电线、电缆、光缆及电工器材制造 | 大工业用电 | 500 | 500 | 交流10kV | 2025 | 迎峰度夏 | 163.2249 | 149.3817 | 84.5681
3203000233115 | 江苏瑞源康医疗器械有限公司 | 宜兴 | 医疗仪器设备及器械制造 | 大工业用电 | 1800 | 1800 | 交流10kV | 2025 | 迎峰度夏 | 238.5396 | 253.28 | 156.9755
3203000239222 | 无锡升平机械设备制造有限公司 | 万石 | 塑料板、管、型材制造 | 普通工业 | 198 | 198 | 交流380V | 2025 | 迎峰度夏 | 103.3543 | 80.8575 | 31.9157
3203000268989 | 宜兴市禹钰陶瓷厂 | 宜兴 | 园艺陶瓷制造 | 普通工业 | 250 | 250 | 交流10kV | 2025 | 迎峰度夏 | 34.5288 | 42.7509 | 30.0043
3203000270793 | 江苏江帆电缆科技有限公司 | 宜兴 | 电线、电缆、光缆及电工器材制造 | 大工业用电 | 500 | 500 | 交流10kV | 2025 | 迎峰度夏 | 156.9053 | 148.6306 | 43.8781
3203000273080 | 宜兴市柏霖护理院有限公司 | 宜兴 | 提供住宿社会工作 | 非居民照明 | 1200 | 1600 | 交流10kV | 2025 | 迎峰度夏 | 64.7961 | 58.6423 | 38.2865
3203000305135 | 宜兴盛智环保科技有限公司 | 宜兴 | 其他陶瓷制品制造 | 大工业用电 | 800 | 800 | 交流10kV | 2025 | 迎峰度夏 | 16.067 | 14.7585 | 3.0642
3203000313203 | 宜兴城东文化旅游投资开发有限责任公司 | 宜兴 | 其他文化艺术业 | 非工业 | 800 | 800 | 交流10kV
3203000324248 | 江苏长峰电缆有限公司 | 宜兴 | 铸造及其他金属制品制造 | 大工业用电 | 1600 | 2400 | 交流10kV | 2025 | 迎峰度夏 | 114.2196 | 116.068 | 107.451
3203000345670 | 宜兴市新天好金属材料有限公司 | 宜兴 | 结构性金属制品制造 | 大工业用电 | 1500 | 1500 | 交流10kV | 2025 | 迎峰度夏 | 145.7077 | 180.883 | 512.25
3203000359822 | 江苏盛楠无纺科技有限公司 | 宜兴 | 家用纺织制成品制造 | 大工业用电 | 500 | 500 | 交流10kV | 2025 | 迎峰度夏 | 84.4181 | 143.589 | 117.7581
3203000361958 | 无锡市乐尔康包装有限公司 | 宜兴 | 日用塑料制造 | 普通工业 | 250 | 250 | 交流10kV | 2025 | 迎峰度夏 | 90.1543 | 89.537 | 49.3208
3203000364426 | 宜兴市华强建筑陶瓷厂（普通合伙） | 宜兴 | 建筑陶瓷制品制造 | 普通工业 | 250 | 250 | 交流10kV | 2025 | 迎峰度夏 | 5.1571 | 4.6778 | 0.9725
3203000364515 | 江苏谊和电子有限公司 | 宜兴 | 电子器件制造 | 普通工业 | 250 | 250 | 交流10kV | 2025 | 迎峰度夏 | 30.04 | 24.3181 | 5.2309
3203000372868 | 江苏沪宁钢机股份有限公司 | 宜兴 | 城镇居民 | 城镇居民生活用电 | 630 | 630 | 交流10kV | 2025 | 迎峰度夏 | 165.2 | 119.3528 | 192.4358
3203000385443 | 赟佩祥实业（上海）有限公司 | 宜兴 | 电子和电工机械专用设备制造 | 普通工业 | 160 | 160 | 交流10kV | 2025 | 迎峰度夏 | 2.135 | 1.1257 | 1.0735
3203000393052 | 无锡信旺德环保科技有限公司 | 徐舍 | 环保、邮政、社会公共服务及其他专用设备制造 | 普通工业 | 158 | 158 | 交流380V
3203000442100 | 江苏苏欣医药有限公司 | 宜兴 | 医药及医疗器材专门零售 | 商业用电 | 250 | 250 | 交流10kV | 2025 | 迎峰度夏 | 123.9015 | 131.426 | 61.4223
3203000442301 | 无锡顺锦瑞新材料有限公司 | 宜兴 | 环保、邮政、社会公共服务及其他专用设备制造 | 大工业用电 | 2800 | 2800 | 交流10kV | 2025 | 迎峰度夏 | 1845.4902 | 1831.3725 | 1824.2
3203000443064 | 宜兴市交通建设集团检测有限公司 | 宜兴 | 其他商务服务 | 非居民照明 | 630 | 630 | 交流10kV | 2025 | 迎峰度夏 | 51.0736 | 38.8321 | 15.8951
3203000443067 | 江苏启梦文旅发展有限公司宜兴官林分公司 | 宜兴 | 综合零售 | 商业用电 | 2400 | 2400 | 交流10kV | 2025 | 迎峰度夏 | 393.8981 | 413.6189 | 630.434
3203000452009 | 无锡市浦丰电线电缆有限公司 | 宜兴 | 电线、电缆、光缆及电工器材制造 | 大工业用电 | 250 | 250 | 交流10kV | 2025 | 迎峰度夏 | 10.691 | 9.4612 | 1.2875
3203000456550 | 宜兴市中汇肥牛餐饮服务有限公司 | 环科园 | 正餐服务 | 商业用电 | 230 | 230 | 交流380V | 2025 | 迎峰度夏 | 0 | 0 | 0
3203000458761 | 宜兴市中汇肥牛餐饮服务有限公司 | 环科园 | 正餐服务 | 商业用电 | 230 | 230 | 交流380V | 2025 | 迎峰度夏 | 68.503 | 81.916 | 97.1732
3203000462706 | 江苏双马新能源装备有限公司 | 宜兴 | 结构性金属制品制造 | 大工业用电 | 1000 | 1000 | 交流10kV | 2025 | 迎峰度夏 | 170.9135 | 226.12 | 219.5604
3203000514494 | 江苏省无锡市宜兴市屺亭街道后亭村村民委员会 | 开发区 | 其他肥料制造 | 普通工业 | 150 | 150 | 交流380V | 2025 | 迎峰度夏 | 0 | 0 | 0
3203000520586 | 宜兴润德纺织品制造有限公司 | 宜兴 | 麻纺织和染整精加工 | 普通工业 | 250 | 315 | 交流10kV | 2025 | 迎峰度夏 | 8.767 | 5.73 | 6.8351
3203000525604 | 宜兴市神牛工业气体有限公司 | 宜兴 | 基础化学原料制造 | 普通工业 | 250 | 250 | 交流10kV | 2025 | 迎峰度夏 | 3.4523 | 2.8404 | 2.0745
3203000590938 | 江苏宜兴经济开发区投资发展有限公司 | 开发区 | 社会团体 | 非居民照明 | 160 | 160 | 交流380V
3203000604034 | 宜兴水务集团有限公司 | 宜兴 | 自来水生产和供应 | 大工业用电 | 6760 | 6760 | 交流10kV | 2025 | 迎峰度夏 | 617.0769 | 522.5154 | 1014.5769
3203000619327 | 江苏东超电缆有限公司 | 宜兴 | 电线、电缆、光缆及电工器材制造 | 大工业用电 | 2125 | 3375 | 交流10kV | 2025 | 迎峰度夏 | 361.5623 | 455.634 | 628.5585
3203000686387 | 宜兴市宜城街道骏业副食商店 | 宜兴 | 综合零售 | 商业用电 | 500 | 500 | 交流10kV | 2025 | 迎峰度夏 | 165.3642 | 151.2642 | 106.7396
3203000713182 | 江苏墨海实业有限公司 | 宜兴 | 环保、邮政、社会公共服务及其他专用设备制造 | 大工业用电 | 1600 | 1600 | 交流10kV | 2025 | 迎峰度夏 | 310.4226 | 326.2619 | 171.0196
3203000834663 | 无锡市沪敏线缆有限公司 | 宜兴 | 电线、电缆、光缆及电工器材制造 | 普通工业 | 250 | 250 | 交流10kV | 2025 | 迎峰度夏 | 127.0239 | 114.1367 | 51.4013
3203000875083 | 无锡市华卓电缆有限公司 | 宜兴 | 电线、电缆、光缆及电工器材制造 | 大工业用电 | 1250 | 1250 | 交流10kV | 2025 | 迎峰度夏 | 0 | 0 | 0
3203000896269 | 宜兴市聪聪纺织有限公司 | 宜兴 | 棉纺织及印染精加工 | 普通工业 | 250 | 315 | 交流10kV | 2025 | 迎峰度夏 | 174.9349 | 160.9313 | 161.8859
3203000901832 | 江苏常宜海澄农业科技有限公司 | 宜兴 | 内陆渔业 | 农业生产用电 | 250 | 250 | 交流10kV | 2025 | 迎峰度夏 | 75.0824 | 77.7615 | 91.0327
3203000904946 | 无锡市博诺机械有限公司 | 宜兴 | 铸造及其他金属制品制造 | 大工业用电 | 4450 | 4450 | 交流10kV | 2025 | 迎峰度夏 | 274.9469 | 272.7158 | 387.176
3203000913443 | 宜兴市金贝联新材料科技有限公司 | 宜兴 | 石膏、水泥制品及类似制品制造 | 大工业用电 | 3190 | 3190 | 交流10kV | 2025 | 迎峰度夏 | 38.6842 | 40.4 | 5.7692
3203000914091 | 江苏常宜海澄农业科技有限公司 | 宜兴 | 内陆渔业 | 农业生产用电 | 500 | 500 | 交流10kV | 2025 | 迎峰度夏 | 61.6558 | 89.972 | 169.128
3203000939636 | 宜兴市平茂塑料制品有限公司 | 宜兴 | 塑料零件制造及其他塑料制品制造 | 普通工业 | 0 | 315 | 交流10kV
3203000940712 | 宜兴耘硕企业管理有限公司 | 宜兴 | 其他仓储业 | 非工业 | 3000 | 3000 | 交流10kV | 2025 | 迎峰度夏 | 0 | 0 | 0
3203000955526 | 宜兴市祥宏塑料包装有限公司 | 宜兴 | 塑料包装箱及容器制造 | 普通工业 | 250 | 250 | 交流10kV | 2025 | 迎峰度夏 | 62.6113 | 62.6113 | 101.8528
3203001051676 | 江苏德胜包装科技有限公司 | 宜兴 | 集装箱及金属包装容器制造 | 普通工业 | 80 | 80 | 交流10kV | 2025 | 迎峰度夏 | 27.9292 | 22.2732 | 0.9932
3203001059542 | 宜兴市金鹰机械设备有限公司 | 宜兴 | 环保、邮政、社会公共服务及其他专用设备制造 | 普通工业 | 250 | 250 | 交流10kV | 2025 | 迎峰度夏 | 117.6135 | 138.8663 | 3.9717
3203001083696 | 江苏新立达电缆有限公司 | 宜兴 | 电线、电缆、光缆及电工器材制造 | 大工业用电 | 500 | 500 | 交流10kV | 2025 | 迎峰度夏 | 12.0008 | 17.3396 | 193.2769
3203001088358 | 江苏宜公投蓝藻资源开发有限公司 | 宜兴 | 环境治理业 | 大工业用电 | 500 | 500 | 交流10kV | 2025 | 迎峰度夏 | 50.1449 | 42.6606 | 3.9847
3203001091873 | 宜兴市永大环保设备有限公司 | 宜兴 | 其他电气机械及器材制造 | 普通工业 | 250 | 250 | 交流10kV | 2025 | 迎峰度夏 | 52.65 | 59.35 | 7.3367
3203001092700 | 宜兴市天润茶业有限公司 | 西渚 | 农业服务业 | 农业生产用电 | 158 | 158 | 交流380V | 2025 | 迎峰度夏 | 2.7443 | 2.585 | 3.1169
3203001093409 | 宜兴市新鑫丰陶瓷厂（普通合伙） | 宜兴 | 日用陶瓷制品制造 | 大工业用电 | 630 | 630 | 交流10kV | 2025 | 迎峰度夏 | 131.0698 | 145.9038 | 71.7774
3203001095241 | 无锡闻韬铜业有限公司 | 宜兴 | 其他电气机械及器材制造 | 大工业用电 | 400 | 400 | 交流10kV | 2025 | 迎峰度夏 | 126.5191 | 130.6021 | 14.2109
3203001100726 | 宜兴市伟捷精密机械有限公司 | 宜兴 | 金属加工机械制造 | 大工业用电 | 800 | 800 | 交流10kV | 2025 | 迎峰度夏 | 412.316 | 387.2933 | 240.4596
3203001101086 | 江苏思诺环保机械科技有限公司 | 宜兴 | 塑料零件制造及其他塑料制品制造 | 大工业用电 | 500 | 500 | 交流10kV | 2025 | 迎峰度夏 | 161.7472 | 106.1958 | 236.586
3203001102918 | 宜兴市工业污水处理有限公司 | 宜兴 | 污水处理及其再生利用 | 大工业用电 | 5700 | 5700 | 交流20kV | 2025 | 迎峰度夏 | 728.9038 | 697.1321 | 670.1698
3203001107999 | 江苏无锡凯文特实业发展有限公司 | 宜兴 | 环保、邮政、社会公共服务及其他专用设备制造 | 大工业用电 | 500 | 500 | 交流10kV | 2025 | 迎峰度夏 | 104.6245 | 98.9925 | 48.274
3203001111415 | 江苏宜兴环保科技工业园发展集团有限公司 | 宜兴 | 印刷 | 普通工业 | 0 | 250 | 交流10kV
3203001180322 | 宜兴市欣迪城乡建设工程有限公司 | 宜兴 | 金属加工机械制造 | 普通工业 | 80 | 80 | 交流10kV | 2025 | 迎峰度夏 | 1.6437 | 1.8842 | 1.224
3203001211070 | 江苏德侨复合材料有限公司 | 宜兴 | 合成纤维制造 | 普通工业 | 250 | 250 | 交流10kV | 2025 | 迎峰度夏 | 80.0788 | 71.1886 | 2.3366
3203001236878 | 宜兴市亿康服饰有限公司 | 宜兴 | 服饰制造 | 大工业用电 | 315 | 315 | 交流10kV | 2025 | 迎峰度夏 | 72.3772 | 69.467 | 50.4858
3203001244437 | 江苏步特机械科技有限公司 | 环科园 | 环保、邮政、社会公共服务及其他专用设备制造 | 普通工业 | 95 | 95 | 交流380V | 2025 | 迎峰度夏 | 0 | 0 | 0
3203001340935 | 江苏南海高分子材料有限公司 | 宜兴 | 塑料零件制造及其他塑料制品制造 | 大工业用电 | 1030 | 1030 | 交流10kV | 2025 | 迎峰度夏 | 288.9739 | 297.9275 | 272.8298
3203001348999 | 无锡蔚恒蓝科技有限公司 | 丁蜀 | 充换电服务业 | 非工业 | 158 | 158 | 交流380V | 2025 | 迎峰度夏 | 13.1836 | 14.8344 | 13.0857
3203001351422 | 江苏沃尔通科技发展有限公司 | 宜兴 | 通用零部件制造 | 大工业用电 | 1250 | 1250 | 交流10kV | 2025 | 迎峰度夏 | 91.6908 | 160.3873 | 50.3872
3203001351468 | 宜兴市云湖茶禅农业发展有限公司 | 宜兴 | 谷物磨制 | 农业生产用电 | 250 | 250 | 交流10kV | 2025 | 迎峰度夏 | 5.7433 | 8.6512 | 2.1657
3203001361720 | 江苏山水半导体科技有限公司 | 宜兴 | 电子元件及电子专用材料制造 | 大工业用电 | 630 | 630 | 交流10kV | 2025 | 迎峰度夏 | 220.9385 | 203.6509 | 126.6151
3203001390821 | 宜兴市晶星塑料制品有限公司 | 宜兴 | 塑料零件制造及其他塑料制品制造 | 大工业用电 | 315 | 315 | 交流10kV | 2025 | 迎峰度夏 | 124.9245 | 119.4134 | 75.9726
3203001397720 | 宜兴市融媒体中心 | 宜兴 | 广播 | 非居民照明 | 2100 | 4200 | 交流10kV | 2025 | 迎峰度夏 | 0 | 0 | 0
3203001414701 | 无锡翠谷旅游发展有限公司 | 宜兴 | 旅游饭店 | 商业用电 | 3600 | 3600 | 交流10kV | 2025 | 迎峰度夏 | 238.9286 | 242.549 | 169.0106
3203001484889 | 宜兴市融任水电安装服务有限公司 | 宜兴 | 房地产开发经营 | 商业用电 | 400 | 400 | 交流10kV | 2025 | 迎峰度夏 | 148.3437 | 171.2875 | 112.9742
3203001495256 | 无锡市海通路桥设备制造有限公司 | 万石 | 结构性金属制品制造 | 普通工业 | 160 | 160 | 交流380V | 2025 | 迎峰度夏 | 0 | 0 | 0
3203001503362 | 宜兴鼎森电子科技有限公司 | 宜兴 | 环保、邮政、社会公共服务及其他专用设备制造 | 大工业用电 | 2750 | 2750 | 交流10kV | 2025 | 迎峰度夏 | 691.2453 | 697 | 688.6415
3203001507417 | 宜兴市融任水电安装服务有限公司 | 宜兴 | 房地产开发经营 | 商业用电 | 500 | 500 | 交流10kV | 2025 | 迎峰度夏 | 197.3925 | 230.2474 | 184.4013
3203001508714 | 宜兴市融任水电安装服务有限公司 | 宜兴 | 综合零售 | 商业用电 | 1000 | 1000 | 交流10kV | 2025 | 迎峰度夏 | 266.4231 | 280.6071 | 185.5557
3203001509037 | 宜兴市融任水电安装服务有限公司 | 宜兴 | 房地产开发经营 | 商业用电 | 800 | 800 | 交流10kV | 2025 | 迎峰度夏 | 309.9057 | 367.3962 | 214.4151
3203001511903 | 宜兴市霆汇水电安装有限公司 | 宜兴 | 综合零售 | 商业用电 | 630 | 630 | 交流10kV | 2025 | 迎峰度夏 | 326.5849 | 276.4906 | 268.1923
3203001517952 | 宜兴市霆汇水电安装有限公司 | 宜兴 | 五金、家具及室内装饰材料专门零售 | 商业用电 | 400 | 400 | 交流10kV | 2025 | 迎峰度夏 | 248.1887 | 214.9283 | 88.7943
3203001519358 | 江苏马腾环保科技有限公司 | 宜兴 | 耐火材料制品制造 | 大工业用电 | 800 | 1600 | 交流10kV | 2025 | 迎峰度夏 | 275.0077 | 273.3396 | 178.8615
3203001522246 | 宜兴市融任水电安装服务有限公司 | 宜兴 | 房地产开发经营 | 非居民照明 | 500 | 500 | 交流10kV | 2025 | 迎峰度夏 | 127.2404 | 184.9769 | 149.1451
3203001526357 | 宜兴市融任水电安装服务有限公司 | 宜兴 | 房地产开发经营 | 商业用电 | 500 | 500 | 交流10kV | 2025 | 迎峰度夏 | 167.2264 | 201.6288 | 171.3906
3203001527166 | 宜兴市融任水电安装服务有限公司 | 宜兴 | 房地产开发经营 | 商业用电 | 500 | 500 | 交流10kV | 2025 | 迎峰度夏 | 127.9808 | 149.7288 | 113.149
3203001527216 | 宜兴市霆汇水电安装有限公司 | 宜兴 | 综合零售 | 商业用电 | 400 | 400 | 交流10kV
3203001527816 | 宜兴市湖父镇人民政府 | 宜兴 | 国家行政机构 | 非居民照明 | 400 | 400 | 交流10kV | 2025 | 迎峰度夏 | 134.8333 | 101.5212 | 72.6
3203001529285 | 宜兴市霆汇水电安装有限公司 | 宜兴 | 五金、家具及室内装饰材料专门零售 | 商业用电 | 400 | 400 | 交流10kV | 2025 | 迎峰度夏 | 200.0625 | 173.3868 | 0.0419
3203001530123 | 宜兴市融任水电安装服务有限公司 | 宜兴 | 房地产开发经营 | 商业用电 | 800 | 800 | 交流10kV | 2025 | 迎峰度夏 | 54.8377 | 76.8613 | 40.6673
3203001531032 | 宜兴市霆汇水电安装有限公司 | 宜兴 | 房地产开发经营 | 商业用电 | 400 | 400 | 交流10kV | 2025 | 迎峰度夏 | 60.468 | 70.896 | 14.264
3203001535454 | 宜兴市振邦建材有限公司 | 宜兴 | 塑料零件制造及其他塑料制品制造 | 普通工业 | 250 | 250 | 交流10kV | 2025 | 迎峰度夏 | 48.4994 | 50.4402 | 43.0785
3203001545644 | 宜兴市海达机械有限公司 | 宜兴 | 金属加工机械制造 | 普通工业 | 250 | 250 | 交流10kV | 2025 | 迎峰度夏 | 0 | 0 | 0
3203001547278 | 宜兴市霆汇水电安装有限公司 | 宜兴 | 综合零售 | 商业用电 | 1260 | 1260 | 交流10kV | 2025 | 迎峰度夏 | 401.86 | 358.3846 | 328.8654
3203001565923 | 宜兴市锦桢铸造材料有限公司 | 宜兴 | 通用零部件制造 | 普通工业 | 250 | 250 | 交流10kV | 2025 | 迎峰度夏 | 39.3727 | 49.1257 | 1.8598
3203001567864 | 江苏宜兴环保科技工业园发展集团有限公司 | 宜兴 | 金属加工机械制造 | 大工业用电 | 1400 | 1400 | 交流10kV | 2025 | 迎峰度夏 | 9.3176 | 7.0652 | 5.8375
3203001574842 | 无锡好润饲料科技有限公司 | 宜兴 | 饲料加工 | 普通工业 | 2100 | 2100 | 交流10kV | 2025 | 迎峰度夏 | 684.4686 | 566.7377 | 28.1377
3203001577455 | 宜兴泉和石材有限公司 | 宜兴 | 砖瓦、石材等建筑材料制造 | 大工业用电 | 315 | 315 | 交流10kV | 2025 | 迎峰度夏 | 124.0538 | 109.3922 | 66.9615
3203001579304 | 北京银行股份有限公司无锡分行 | 宜兴 | 综合零售 | 商业用电 | 129 | 129 | 交流380V | 2025 | 迎峰度夏 | 30.732 | 25.2864 | 12.0487
3203001584828 | 江苏省华东石材城有限公司 | 万石 | 矿产品、建材及化工产品批发 | 商业用电 | 158 | 158 | 交流380V
3203001584836 | 江苏省华东石材城有限公司 | 万石 | 矿产品、建材及化工产品批发 | 商业用电 | 158 | 158 | 交流380V
3203001587921 | 江苏省华东石材城有限公司 | 万石 | 矿产品、建材及化工产品批发 | 商业用电 | 158 | 158 | 交流380V
3203001588650 | 江苏省华东石材城有限公司 | 万石 | 矿产品、建材及化工产品批发 | 商业用电 | 158 | 158 | 交流380V
3203001590541 | 江苏金润环保工程有限公司 | 宜兴 | 电子和电工机械专用设备制造 | 大工业用电 | 500 | 500 | 交流20kV | 2025 | 迎峰度夏 | 216.306 | 144.47 | 40.8
3203001590702 | 江苏省华东石材城有限公司 | 万石 | 矿产品、建材及化工产品批发 | 商业用电 | 158 | 158 | 交流380V
3203001593018 | 宜兴市融任水电安装服务有限公司 | 宜兴 | 综合零售 | 商业用电 | 200 | 200 | 交流10kV | 2025 | 迎峰度夏 | 66.0358 | 70.7 | 39.1566
3203001593512 | 江苏省华东石材城有限公司 | 万石 | 砖瓦、石材等建筑材料制造 | 普通工业 | 158 | 158 | 交流380V
3203001594697 | 江苏省华东石材城有限公司 | 万石 | 矿产品、建材及化工产品批发 | 商业用电 | 158 | 158 | 交流380V
3203001594897 | 江苏省华东石材城有限公司 | 万石 | 矿产品、建材及化工产品批发 | 商业用电 | 158 | 158 | 交流380V
3203001596361 | 江苏省华东石材城有限公司 | 万石 | 矿产品、建材及化工产品批发 | 商业用电 | 158 | 158 | 交流380V
3203001600152 | 江苏省华东石材城有限公司 | 万石 | 砖瓦、石材等建筑材料制造 | 普通工业 | 158 | 158 | 交流380V | 2025 | 迎峰度夏 | 70.74 | 65.0315 | 0.0629
3203001600232 | 江苏省华东石材城有限公司 | 万石 | 砖瓦、石材等建筑材料制造 | 普通工业 | 158 | 158 | 交流380V
3203001607228 | 无锡四海电子科技有限公司 | 宜兴 | 电子元件及电子专用材料制造 | 大工业用电 | 630 | 1430 | 交流10kV
3203001609016 | 江苏省华东石材城有限公司 | 万石 | 矿产品、建材及化工产品批发 | 商业用电 | 158 | 158 | 交流380V
3203001622667 | 宜兴市迈高波纹管有限公司 | 宜兴 | 环保、邮政、社会公共服务及其他专用设备制造 | 大工业用电 | 315 | 500 | 交流10kV | 2025 | 迎峰度夏 | 212.8264 | 223.0113 | 101.3034
3203001623026 | 江苏省华东石材城有限公司 | 万石 | 砖瓦、石材等建筑材料制造 | 普通工业 | 158 | 158 | 交流380V
3203001623838 | 江苏博越电缆科技有限公司 | 宜兴 | 电线、电缆、光缆及电工器材制造 | 大工业用电 | 800 | 800 | 交流10kV | 2025 | 迎峰度夏 | 117.7509 | 102.9875 | 42.8019
3203001634684 | 宜兴市张渚镇国山府民宿 | 宜兴 | 旅游饭店 | 商业用电 | 315 | 315 | 交流10kV | 2025 | 迎峰度夏 | 3.7517 | 4.9313 | 8.2172
3203001635452 | 江苏双龙水设备有限公司 | 宜兴 | 环保、邮政、社会公共服务及其他专用设备制造 | 普通工业 | 250 | 250 | 交流10kV | 2025 | 迎峰度夏 | 70.3755 | 66.7038 | 4.993
3203001643492 | 宜兴市宜农茶业专业合作社 | 宜兴 | 精制茶加工 | 农业生产用电 | 250 | 250 | 交流10kV | 2025 | 迎峰度夏 | 0 | 0 | 0
3203001645309 | 无锡市鑫鹏达数码科技有限公司 | 宜兴 | 其他电气机械及器材制造 | 大工业用电 | 500 | 500 | 交流10kV | 2025 | 迎峰度夏 | 284.8723 | 239.7113 | 19.2891
3203001651106 | 宜兴市国康陶瓷有限公司 | 丁蜀 | 建筑陶瓷制品制造 | 普通工业 | 158 | 158 | 交流380V | 2025 | 迎峰度夏 | 43.1639 | 41.9366 | 33.26
3203001654069 | 宜兴市凝翠揽胜酒店管理有限公司 | 宜兴 | 旅游饭店 | 商业用电 | 500 | 500 | 交流10kV | 2025 | 迎峰度夏 | 87.5208 | 77.0302 | 41.9887
3203001701124 | 宜兴市万尔陶瓷有限公司 | 宜兴 | 特种陶瓷制品制造 | 大工业用电 | 315 | 315 | 交流10kV | 2025 | 迎峰度夏 | 4.8665 | 2.6143 | 0.5031
3203001706338 | 江苏神力生态农业科技有限公司 | 宜兴 | 环境治理业 | 农业生产用电 | 250 | 250 | 交流10kV | 2025 | 迎峰度夏 | 25.3255 | 22.5384 | 10.6344
3203001748025 | 无锡蔚恒蓝科技有限公司 | 宜兴 | 充换电服务业 | 非工业 | 1250 | 1250 | 交流10kV | 2025 | 迎峰度夏 | 350.3 | 356.2226 | 327.6189
3203001772440 | 宜兴市隐龙谷温泉度假村有限公司 | 宜兴 | 旅游饭店 | 商业用电 | 8000 | 14400 | 交流10kV | 2025 | 迎峰度夏 | 852.6 | 958.6038 | 655.2941
3203001778187 | 无锡普睿利金属制品有限公司 | 宜兴 | 铸造及其他金属制品制造 | 普通工业 | 250 | 250 | 交流10kV
3203001778449 | 宜兴市兴陶建设发展有限公司 | 宜兴 | 房地产开发经营 | 非居民照明 | 630 | 630 | 交流10kV | 2025 | 迎峰度夏 | 21.1579 | 14.4198 | 20.4679
3203001780404 | 江苏天鸟高新技术股份有限公司 | 宜兴 | 航空、航天器及设备制造 | 大工业用电 | 2630 | 5030 | 交流10kV | 2025 | 迎峰度夏 | 855.9451 | 971.812 | 256.7451
3203001789029 | 中持新概念环境发展宜兴有限公司 | 宜兴 | 污水处理及其再生利用 | 大工业用电 | 5000 | 10000 | 交流10kV | 2025 | 迎峰度夏 | 528 | 468.3962 | 384.1698
3203001801161 | 宜兴市安利瓷件厂 | 宜兴 | 特种陶瓷制品制造 | 普通工业 | 160 | 160 | 交流10kV | 2025 | 迎峰度夏 | 75.8513 | 73.2642 | 32.4925
3203001802207 | 宜兴市阿芙勒尔陶瓷科技有限公司 | 宜兴 | 其他陶瓷制品制造 | 普通工业 | 250 | 250 | 交流10kV | 2025 | 迎峰度夏 | 24.1309 | 21.4285 | 10.9381
3203001804894 | 宜兴市城建文旅集团有限公司 | 宜兴 | 公共照明 | 非居民照明 | 160 | 160 | 交流380V
3203001813078 | 宜兴市恺利商务旅馆有限公司 | 宜城 | 一般旅馆 | 商业用电 | 98 | 98 | 交流380V | 2025 | 迎峰度夏 | 64.8413 | 78.6414 | 68.8541
3203001814308 | 江苏宇杰碳纤维科技有限公司 | 宜兴 | 合成纤维制造 | 普通工业 | 250 | 250 | 交流10kV | 2025 | 迎峰度夏 | 26.8575 | 20.9562 | 5.4136
3203001851400 | 江苏省宜兴阳羡生态旅游度假区管理办公室 | 宜兴 | 市政设施管理 | 非居民照明 | 500 | 500 | 交流10kV | 2025 | 迎峰度夏 | 163.8725 | 83.27 | 29.7327
3203001871128 | 常州市沃疆机械有限公司 | 万石 | 塑料板、管、型材制造 | 普通工业 | 190 | 190 | 交流380V | 2025 | 迎峰度夏 | 16.4646 | 12.5379 | 17.5734
3203001891575 | 宜兴市展腾纺织有限公司 | 宜兴 | 麻纺织和染整精加工 | 大工业用电 | 315 | 315 | 交流10kV | 2025 | 迎峰度夏 | 209.8121 | 205.6087 | 180.9615
3203001895960 | 元嘉成（江苏）净化科技有限公司 | 宜兴 | 通用零部件制造 | 普通工业 | 200 | 200 | 交流10kV | 2025 | 迎峰度夏 | 36.1335 | 33.4382 | 1.675
3203001905583 | 江苏优格曼航空科技有限公司 | 宜兴 | 通用零部件制造 | 大工业用电 | 1250 | 1250 | 交流10kV | 2025 | 迎峰度夏 | 224.4447 | 228.7745 | 325.0816
3203001906132 | 江苏德创人造草坪制造有限公司 | 开发区 | 人造草坪制造 | 普通工业 | 160 | 160 | 交流380V
3203001906152 | 无锡宝纳悦装备科技有限公司 | 宜兴 | 其他未列明的制造业 | 普通工业 | 250 | 250 | 交流10kV | 2025 | 迎峰度夏 | 80.6969 | 71.5648 | 7.4044
3203001908947 | 宜兴市陶李园均陶堆花艺术品有限公司 | 宜兴 | 陈设艺术陶瓷制造 | 普通工业 | 250 | 250 | 交流10kV | 2025 | 迎峰度夏 | 6.2968 | 5.143 | 4.0025
3203001908956 | 宜兴市徐舍镇梓峰照明器具加工厂 | 徐舍 | 照明器具制造 | 普通工业 | 158 | 158 | 交流380V
3203001921831 | 江苏宁杭高速公路有限公司 | 宜兴 | 道路运输辅助活动 | 商业用电 | 1000 | 1000 | 交流10kV | 2025 | 迎峰度夏 | 112.726 | 99.5038 | 109.8321
3203001927947 | 宜兴市怡竹泉饮品有限公司 | 宜兴 | 饮料制造 | 普通工业 | 250 | 250 | 交流10kV | 2025 | 迎峰度夏 | 52.4272 | 54.6109 | 1.8572
3203001929578 | 宜兴市振苏机械设备有限公司 | 宜兴 | 通用零部件制造 | 大工业用电 | 1000 | 1000 | 交流10kV | 2025 | 迎峰度夏 | 101.1096 | 173.8885 | 72.2694
3203001931496 | 宜兴市锦晶色织有限公司 | 开发区 | 家用纺织制成品制造 | 普通工业 | 160 | 160 | 交流380V
3203001971290 | 无锡市恒龙电缆材料有限公司 | 宜兴 | 电线、电缆、光缆及电工器材制造 | 大工业用电 | 3750 | 5000 | 交流10kV | 2025 | 迎峰度夏 | 1026.0233 | 1008.6471 | 1022.3958
3203001981241 | 宜兴市悲鸿实验小学 | 宜兴 | 初等教育 | 学校教学用电 | 800 | 800 | 交流10kV | 2025 | 迎峰度夏 | 50.0151 | 44.4604 | 13.4302
3203001993910 | 宜兴市兴洲特种陶瓷厂（普通合伙） | 宜兴 | 特种陶瓷制品制造 | 普通工业 | 250 | 250 | 交流10kV | 2025 | 迎峰度夏 | 48.5981 | 38.3972 | 7.5406
3203001996565 | 江苏省无锡市宜兴市徐舍镇潘东村村民委员会 | 徐舍 | 农业服务业 | 农业生产用电 | 190 | 190 | 交流380V | 2025 | 迎峰度夏 | 19.186 | 17.0694 | 12.0278
3203002013104 | 宜兴耘嘉置业有限公司 | 开发区 | 物业管理 | 非工业 | 138 | 138 | 交流380V | 2025 | 迎峰度夏 | 3.4052 | 3.2543 | 3.4841
3203002017001 | 宜兴市宝星家庭农场 | 徐舍 | 正餐服务 | 商业用电 | 198 | 198 | 交流380V | 2025 | 迎峰度夏 | 13.6508 | 3.621 | 2.5778
3203002019964 | 宜兴耘嘉置业有限公司 | 开发区 | 物业管理 | 非工业 | 138 | 138 | 交流380V
3203002020042 | 宜兴耘嘉置业有限公司 | 开发区 | 物业管理 | 非工业 | 138 | 138 | 交流380V | 2025 | 迎峰度夏 | 3.1902 | 3.1797 | 2.8777
3203002030041 | 宜兴耘嘉置业有限公司 | 开发区 | 物业管理 | 非工业 | 138 | 138 | 交流380V | 2025 | 迎峰度夏 | 2.0052 | 2.1336 | 2.0144
3203002037460 | 宜兴耘嘉置业有限公司 | 开发区 | 物业管理 | 非工业 | 138 | 138 | 交流380V | 2025 | 迎峰度夏 | 3.647 | 2.4917 | 2.1221
3203002093320 | 宜兴市冰峰制冷设备有限公司 | 万石 | 泵、阀门、压缩机及类似机械制造 | 普通工业 | 158 | 158 | 交流380V
3203002101767 | 宜兴市邦丰纱线有限公司 | 宜兴 | 家用纺织制成品制造 | 大工业用电 | 400 | 400 | 交流10kV | 2025 | 迎峰度夏 | 203.0943 | 203.8462 | 267.1132
3203002103892 | 无锡市同方劲达能源有限公司 | 宜兴 | 其中:电厂生产全部耗用电量 | 大工业用电 | 10080 | 10080 | 交流35kV | 2025 | 迎峰度夏 | 10.515 | 9.6221 | 7.7457
3203002110435 | 无锡新湖光塑业有限公司 | 宜兴 | 塑料薄膜制造 | 普通工业 | 200 | 200 | 交流10kV | 2025 | 迎峰度夏 | 53.4768 | 51.296 | 26.8225
3203002116407 | 宜兴市惠亚电子科技有限公司 | 宜兴 | 电子元件及电子专用材料制造 | 普通工业 | 80 | 80 | 交流10kV | 2025 | 迎峰度夏 | 52.2352 | 53.0434 | 45.4468
3203002117819 | 宜兴市陶都资产经营管理有限公司 | 宜兴 | 其他商务服务 | 商业用电 | 400 | 400 | 交流10kV | 2025 | 迎峰度夏 | 96.3788 | 94.5792 | 51.7396
3203002124655 | 宜兴耘玺商业运营管理有限公司 | 宜兴 | 综合管理服务 | 商业用电 | 315 | 315 | 交流10kV | 2025 | 迎峰度夏 | 4.6502 | 5.456 | 10.3079
3203002131697 | 无锡佳测科技有限公司 | 宜兴 | 电子器件制造 | 普通工业 | 250 | 250 | 交流20kV | 2025 | 迎峰度夏 | 36.2225 | 54.7951 | 4.0709
3203002134078 | 江苏飞蝶管业有限公司 | 宜兴 | 其他橡胶制品制造 | 普通工业 | 250 | 650 | 交流10kV | 2025 | 迎峰度夏 | 89.3596 | 107.2643 | 53.2604
3203002160808 | 江苏希捷新能源工程技术有限公司 | 宜兴 | 环保、邮政、社会公共服务及其他专用设备制造 | 大工业用电 | 315 | 315 | 交流10kV | 2025 | 迎峰度夏 | 189.6098 | 164.9365 | 23.3171
3203002174276 | 宜兴市美胜针织有限公司 | 宜兴 | 其他金属工具制造 | 大工业用电 | 400 | 400 | 交流10kV | 2025 | 迎峰度夏 | 103.6188 | 108.37 | 101.9583
3203002191680 | 宜兴市信益涂装机械制造有限公司 | 宜兴 | 环保、邮政、社会公共服务及其他专用设备制造 | 大工业用电 | 315 | 315 | 交流10kV | 2025 | 迎峰度夏 | 59.8893 | 89.6973 | 38.1617
3203002192295 | 江苏新创三维智能科技有限公司 | 宜兴 | 其他未列明通用设备制造业 | 普通工业 | 250 | 250 | 交流10kV | 2025 | 迎峰度夏 | 1.3311 | 1.5164 | 2.6345
3203002195142 | 宜兴市上丰纺织科技有限公司 | 宜兴 | 家用纺织制成品制造 | 大工业用电 | 750 | 1565 | 交流10kV | 2025 | 迎峰度夏 | 617.9808 | 616.7547 | 596.7925
3203002198918 | 宜兴市水利工程建设管理中心 | 宜兴 | 环境治理业 | 大工业用电 | 400 | 400 | 交流10kV | 2025 | 迎峰度夏 | 1.8331 | 2.9179 | 0.1047
3203002215471 | 宜兴聚源丰装备科技有限公司 | 宜兴 | 其他未列明通用设备制造业 | 普通工业 | 250 | 250 | 交流10kV | 2025 | 迎峰度夏 | 1.9802 | 1.7479 | 0.9685
3203002215787 | 江苏富尔泰新材料科技有限公司 | 宜兴 | 塑料板、管、型材制造 | 大工业用电 | 1600 | 3200 | 交流10kV | 2025 | 迎峰度夏 | 700.7292 | 647.5958 | 370.0385
3203002218060 | 宜兴市源泽针纺织品有限公司 | 宜兴 | 其他电气机械及器材制造 | 大工业用电 | 1000 | 1000 | 交流10kV | 2025 | 迎峰度夏 | 212.9423 | 233.4565 | 512.3245
3203002226707 | 江苏百盈路面机械有限公司 | 宜兴 | 其他未列明通用设备制造业 | 普通工业 | 250 | 250 | 交流10kV | 2025 | 迎峰度夏 | 164.9122 | 43.6812 | 24.5728
3203002238641 | 无锡磊砢新材料有限公司 | 宜兴 | 塑料零件制造及其他塑料制品制造 | 大工业用电 | 500 | 500 | 交流10kV | 2025 | 迎峰度夏 | 167.834 | 169.4615 | 166.9811
3203002246636 | 江苏墨海实业有限公司 | 宜兴 | 环保、邮政、社会公共服务及其他专用设备制造 | 大工业用电 | 2000 | 2000 | 交流10kV | 2025 | 迎峰度夏 | 9.773 | 10.6076 | 13.166
3203002254587 | 宜兴市湖父镇今夕何夕客栈 | 湖父 | 其他住宿业 | 商业用电 | 200 | 200 | 交流380V
3203002281304 | 宜兴荆溪综合门诊部 | 宜兴 | 基层医疗卫生服务 | 商业用电 | 315 | 315 | 交流10kV | 2025 | 迎峰度夏 | 77.4635 | 75.1302 | 35.3077
3203002290295 | 宜兴市新双龙建材有限公司 | 宜兴 | 水泥制造 | 大工业用电 | 1115 | 1115 | 交流10kV | 2025 | 迎峰度夏 | 487.6 | 463.0635 | 226.7509
3203002302299 | 无锡市仁格环保科技有限公司 | 宜兴 | 照明器具制造 | 普通工业 | 250 | 250 | 交流10kV | 2025 | 迎峰度夏 | 24.5208 | 20.9781 | 11.2923
3203002308531 | 无锡市常赫日机械设备有限公司 | 宜兴 | 其他未列明通用设备制造业 | 普通工业 | 250 | 250 | 交流10kV | 2025 | 迎峰度夏 | 12.0575 | 9.3567 | 2.8781
3203002326073 | 江苏东涌传动机械有限公司 | 宜兴 | 通用零部件制造 | 普通工业 | 250 | 250 | 交流10kV | 2025 | 迎峰度夏 | 67.0139 | 68.1891 | 10.6668
3203002339555 | 宜兴市氿嘉集成电路产业发展有限公司 | 宜兴 | 电子元件及电子专用材料制造 | 大工业用电 | 15000 | 20000 | 交流20kV | 2025 | 迎峰度夏 | 231.5857 | 246.8111 | 197.5092
3203002353569 | 宜兴市影剧有限公司人民电影院 | 宜兴 | 电影放映 | 商业用电 | 630 | 630 | 交流10kV | 2025 | 迎峰度夏 | 53.5434 | 106.1327 | 62.65
3203002361119 | 宜兴市来点运动用品有限公司 | 宜兴 | 体育用品制造 | 大工业用电 | 1250 | 1250 | 交流10kV | 2025 | 迎峰度夏 | 135.5952 | 166.1933 | 10.1957
3203002450364 | 江苏新鑫星科技有限公司 | 宜兴 | 电子元件及电子专用材料制造 | 大工业用电 | 400 | 400 | 交流10kV | 2025 | 迎峰度夏 | 1.7391 | 1.4613 | 1.2521
3203002467390 | 宜兴市宜城预防保健所 | 宜兴 | 专业公共卫生服务 | 非工业 | 1000 | 1000 | 交流10kV
3203002467929 | 宜兴市金恒溢环保风机有限公司 | 宜兴 | 环保、邮政、社会公共服务及其他专用设备制造 | 普通工业 | 250 | 250 | 交流10kV | 2025 | 迎峰度夏 | 0 | 0 | 0
3203002490722 | 宜兴市长洪机械科技有限公司 | 宜兴 | 铸造及其他金属制品制造 | 普通工业 | 250 | 250 | 交流10kV | 2025 | 迎峰度夏 | 157.7747 | 146.0023 | 93.7189
3203002515081 | 无锡昶力圣科技有限公司 | 宜兴 | 铸造及其他金属制品制造 | 大工业用电 | 2600 | 2600 | 交流10kV | 2025 | 迎峰度夏 | 49.9245 | 42.2189 | 4.6717
3203002531646 | 无锡市鼎鑫机电有限公司 | 宜兴 | 其他陶瓷制品制造 | 普通工业 | 200 | 200 | 交流10kV | 2025 | 迎峰度夏 | 31.8967 | 52.434 | 43.1943
3203002580030 | 佳成企业管理（宜兴）有限公司 | 宜兴 | 焙烤食品制造 | 普通工业 | 250 | 250 | 交流10kV | 2025 | 迎峰度夏 | 67.883 | 63.9868 | 6.9862
3203002623858 | 宜兴市城乡公交有限公司 | 宜兴 | 充换电服务业 | 非工业 | 315 | 315 | 交流10kV | 2025 | 迎峰度夏 | 7.9 | 1.0321 | 0
3203002630897 | 宜兴市城乡公交有限公司 | 宜兴 | 城市公共交通运输 | 非居民照明 | 100 | 100 | 交流10kV | 2025 | 迎峰度夏 | 37.8098 | 23.5677 | 38.2514
3203002674726 | 宜兴市鑫宇尼龙化工有限公司 | 宜兴 | 其他未列明的制造业 | 普通工业 | 250 | 250 | 交流10kV | 2025 | 迎峰度夏 | 74.3941 | 79.6857 | 15.0819
3203002678416 | 无锡市荣毅环保设备有限公司 | 宜兴 | 通用零部件制造 | 普通工业 | 250 | 250 | 交流10kV | 2025 | 迎峰度夏 | 76.9047 | 72.4898 | 6.2019
3203002707120 | 中国水电基础局有限公司 | 宜兴 | 其他未列明建筑业 | 非工业 | 315 | 315 | 交流10kV | 2025 | 迎峰度夏 | 32.067 | 30.0379 | 20.1611
3203002714461 | 无锡金鲤陶瓷有限公司 | 宜兴 | 日用陶瓷制品制造 | 大工业用电 | 500 | 500 | 交流10kV | 2025 | 迎峰度夏 | 358.68 | 311.32 | 237.0755
3203002737030 | 无锡艾迅自动化科技有限公司 | 宜兴 | 其他电气机械及器材制造 | 普通工业 | 250 | 250 | 交流10kV | 2025 | 迎峰度夏 | 27.7394 | 20.7921 | 3.0102
3203002759176 | 宜兴市城乡公交有限公司 | 宜兴 | 城市公共交通运输 | 非居民照明 | 200 | 200 | 交流10kV | 2025 | 迎峰度夏 | 51.2025 | 45.961 | 40.6947
3203002763500 | 宜兴市进修幼儿园 | 宜兴 | 学前教育 | 学校教学用电 | 800 | 800 | 交流10kV | 2025 | 迎峰度夏 | 113.8 | 72.6 | 14.876
3203002778413 | 宜兴市宜均古陶丰均陶艺术研究所 | 丁蜀 | 其他陶瓷制品制造 | 普通工业 | 158 | 158 | 交流380V
3203002782755 | 宜兴市弘盛纺织有限公司 | 宜兴 | 家用纺织制成品制造 | 普通工业 | 80 | 80 | 交流10kV | 2025 | 迎峰度夏 | 32.3744 | 28.0692 | 0.3497
3203002786493 | 中国邮政储蓄银行股份有限公司无锡市分行 | 宜兴 | 邮政基本服务 | 非居民照明 | 159 | 159 | 交流380V | 2025 | 迎峰度夏 | 71.5979 | 58.8311 | 14.6306
3203002787009 | 宜兴市恒龙塑料制品有限公司 | 宜兴 | 电线、电缆、光缆及电工器材制造 | 大工业用电 | 500 | 900 | 交流10kV | 2025 | 迎峰度夏 | 115.2774 | 92.2585 | 47.4868
3203002799954 | 无锡市欣荣过滤科技有限公司 | 宜兴 | 其他未列明通用设备制造业 | 普通工业 | 250 | 250 | 交流10kV | 2025 | 迎峰度夏 | 20.4291 | 16.4396 | 0.9313
3203002802241 | 无锡丁蜀通用机场有限公司 | 宜兴 | 航空运输业 | 非工业 | 2500 | 2500 | 交流10kV | 2025 | 迎峰度夏 | 198.948 | 175.602 | 83.6412
3203002817146 | 江苏大艾迪新材料科技有限公司 | 宜兴 | 采矿、冶金、建筑专用设备制造 | 大工业用电 | 1000 | 2600 | 交流20kV | 2025 | 迎峰度夏 | 212.7692 | 254.4167 | 79.208
3203002818180 | 宜兴市裕华电子科技有限公司 | 宜兴 | 电子和电工机械专用设备制造 | 普通工业 | 250 | 250 | 交流10kV | 2025 | 迎峰度夏 | 55.5795 | 49.3015 | 15.0758
3203002818263 | 江苏大盛铁塔制造有限公司 | 宜兴 | 金属加工机械制造 | 普通工业 | 250 | 250 | 交流10kV | 2025 | 迎峰度夏 | 37.4133 | 36.57 | 12.3492
3203002828354 | 南京绿慧能源科技有限公司 | 宜兴 | 城镇居民 | 城镇居民生活用电 | 1600 | 3200 | 交流10kV | 2025 | 迎峰度夏 | 355.4906 | 361.0528 | 380.0189
3203002839407 | 宜兴富陶国际酒店有限公司 | 宜兴 | 旅游饭店 | 商业用电 | 2000 | 2000 | 交流10kV | 2025 | 迎峰度夏 | 193.7561 | 178.3077 | 140.6023
3203002845267 | 百炼（无锡）汽车零部件有限公司 | 宜兴 | 铸造及其他金属制品制造 | 大工业用电 | 2500 | 5000 | 交流10kV | 2025 | 迎峰度夏 | 1066.62 | 1020.7391 | 1044.86
3203002856855 | 无锡金鲤陶瓷有限公司 | 宜兴 | 环保、邮政、社会公共服务及其他专用设备制造 | 普通工业 | 0 | 200 | 交流10kV
3203002875957 | 华昇电子材料(无锡)有限公司 | 宜兴 | 计算机制造 | 大工业用电 | 800 | 800 | 交流10kV | 2025 | 迎峰度夏 | 230.8277 | 228.8929 | 44.3896
3203002883176 | 无锡市博诺机械有限公司 | 宜兴 | 其他未列明通用设备制造业 | 大工业用电 | 630 | 630 | 交流10kV | 2025 | 迎峰度夏 | 294.0604 | 287.4962 | 207.6442
3203002888017 | 宜兴恒铭广告装饰材料有限公司 | 宜兴 | 文化、体育用品及器材批发 | 商业用电 | 250 | 250 | 交流10kV | 2025 | 迎峰度夏 | 42.9231 | 59.6358 | 10.9517
3203002890845 | 宜兴市汀兰柒号度假山庄有限公司 | 宜兴 | 其他住宿业 | 商业用电 | 500 | 500 | 交流10kV | 2025 | 迎峰度夏 | 15.7494 | 10.586 | 10.0013
3203002894528 | 江苏雍泰特种管件有限公司 | 宜兴 | 塑料零件制造及其他塑料制品制造 | 大工业用电 | 500 | 500 | 交流10kV | 2025 | 迎峰度夏 | 14.5589 | 8.041 | 5.4617
3203002903178 | 宜兴市档案史志馆 | 宜兴 | 烈士陵园、纪念馆 | 非居民照明 | 200 | 200 | 交流10kV | 2025 | 迎峰度夏 | 11.6708 | 7.7117 | 3.15
3203002932418 | 无锡市力菲宇电缆有限公司 | 宜兴 | 电线、电缆、光缆及电工器材制造 | 大工业用电 | 1250 | 1650 | 交流10kV | 2025 | 迎峰度夏 | 221.2784 | 208.7959 | 139.1547
3203002934227 | 宜兴市锦晨新材料科技有限公司 | 宜兴 | 金属丝绳及其制品制造 | 大工业用电 | 500 | 500 | 交流10kV | 2025 | 迎峰度夏 | 132.5881 | 126.6895 | 311.8659
3203002971942 | 宜兴市浩腾电缆有限公司 | 宜兴 | 电线、电缆、光缆及电工器材制造 | 普通工业 | 250 | 250 | 交流10kV | 2025 | 迎峰度夏 | 39.5615 | 44.1269 | 8.7226
3203002995260 | 江苏宜创久隆投资发展有限公司 | 宜兴 | 其他仓储业 | 商业用电 | 250 | 250 | 交流10kV | 2025 | 迎峰度夏 | 18.0968 | 17.629 | 27.6261
3203003031311 | 宜兴市腾嵩陶瓷有限公司 | 宜兴 | 特种陶瓷制品制造 | 普通工业 | 250 | 250 | 交流10kV | 2025 | 迎峰度夏 | 67.544 | 59.3015 | 10.1902
3203003032995 | 无锡市星月塑业有限公司 | 宜兴 | 塑料薄膜制造 | 大工业用电 | 500 | 500 | 交流10kV | 2025 | 迎峰度夏 | 201.66 | 190.2105 | 123.4774
3203003041055 | 江苏兴望宏建设工程有限公司 | 宜兴 | 其他未列明服务业 | 商业用电 | 630 | 630 | 交流10kV | 2025 | 迎峰度夏 | 40.2862 | 48.1743 | 22.3091
3203003048964 | 无锡市宇众华物资有限公司 | 宜兴 | 其他未列明通用设备制造业 | 普通工业 | 0 | 250 | 交流10kV | 2025 | 迎峰度夏 | 0 | 0 | 0
3203003066256 | 无锡市沃德金属制品有限公司 | 宜兴 | 结构性金属制品制造 | 大工业用电 | 630 | 630 | 交流10kV | 2025 | 迎峰度夏 | 60.9885 | 61.0887 | 16.0468
3203003078403 | 无锡东惠宏环保科技有限公司 | 宜兴 | 金属加工机械制造 | 普通工业 | 200 | 200 | 交流10kV | 2025 | 迎峰度夏 | 55.8558 | 48.36 | 15.8842
3203003079894 | 无锡晟金环保科技有限公司 | 宜城 | 装订及其他印刷服务活动 | 普通工业 | 202 | 202 | 交流380V
3203003081785 | 宜兴市兴乐塑胶有限公司 | 宜兴 | 塑料零件制造及其他塑料制品制造 | 普通工业 | 250 | 250 | 交流10kV | 2025 | 迎峰度夏 | 0 | 0 | 0
3203003082275 | 宜兴市盛皓印铁制罐有限公司 | 宜兴 | 铸造及其他金属制品制造 | 大工业用电 | 400 | 400 | 交流10kV | 2025 | 迎峰度夏 | 248.5019 | 268.5385 | 214.3321
3203003103945 | 宜兴市华盛环保管道有限公司 | 宜兴 | 结构性金属制品制造 | 普通工业 | 250 | 250 | 交流10kV | 2025 | 迎峰度夏 | 108.2719 | 104.043 | 7.7102
3203003107292 | 无锡方凌冷冻设备有限公司 | 宜兴 | 采矿、冶金、建筑专用设备制造 | 普通工业 | 200 | 200 | 交流10kV | 2025 | 迎峰度夏 | 32.1524 | 25.6948 | 16.711
3203003118335 | 宜兴市丁蜀镇许彦紫砂艺术馆 | 丁蜀 | 其他陶瓷制品制造 | 普通工业 | 158 | 158 | 交流380V
3203003121988 | 宜兴市泰宇汽车零部件有限公司 | 宜兴 | 通用零部件制造 | 大工业用电 | 500 | 500 | 交流10kV | 2025 | 迎峰度夏 | 118.3172 | 129.7 | 152.3469
3203003131638 | 无锡市恒创嘉业纳米材料科技有限公司 | 宜兴 | 技术推广服务 | 非居民照明 | 500 | 500 | 交流10kV | 2025 | 迎峰度夏 | 27.2415 | 29.4006 | 9.1231
3203003159368 | 苏州广融企业管理有限公司 | 宜兴 | 金属家具制造 | 大工业用电 | 500 | 500 | 交流10kV | 2025 | 迎峰度夏 | 87.754 | 66.5973 | 35.9098
3203003163976 | 宜兴市铜福来金属材料有限公司 | 宜兴 | 金属加工机械制造 | 大工业用电 | 800 | 800 | 交流10kV | 2025 | 迎峰度夏 | 189.0216 | 220.4923 | 243.8039
3203003182679 | 宜兴市木艺大师工艺品有限公司 | 丁蜀 | 日用陶瓷制品制造 | 普通工业 | 158 | 158 | 交流380V | 2025 | 迎峰度夏 | 99.2345 | 91.5082 | 1.1581
3203003220044 | 宜兴市盛安新能源有限公司 | 宜兴 | 充换电服务业 | 非工业 | 800 | 800 | 交流10kV | 2025 | 迎峰度夏 | 97.5538 | 119.2647 | 155.4057
3203003224125 | 宜兴市城乡公交有限公司 | 宜兴 | 城市公共交通运输 | 非居民照明 | 100 | 100 | 交流10kV | 2025 | 迎峰度夏 | 11.9391 | 18.3338 | 21.8
3203003244437 | 江苏讯智捷能源环保有限公司 | 宜兴 | 通用零部件制造 | 大工业用电 | 1000 | 1000 | 交流10kV | 2025 | 迎峰度夏 | 27.7277 | 27.5083 | 2.1
3203003252760 | 宜兴市中电耐磨耐火科技有限公司 | 宜兴 | 耐火材料制品制造 | 普通工业 | 250 | 250 | 交流10kV | 2025 | 迎峰度夏 | 121.028 | 115.3176 | 32.6762
3203003280835 | 无锡市沪程电线电缆有限公司 | 宜兴 | 电线、电缆、光缆及电工器材制造 | 大工业用电 | 400 | 400 | 交流10kV | 2025 | 迎峰度夏 | 118.7813 | 135.2911 | 72.307
3203003284128 | 宜兴市中电耐磨耐火科技有限公司 | 宜兴 | 耐火材料制品制造 | 普通工业 | 250 | 250 | 交流10kV | 2025 | 迎峰度夏 | 99.1846 | 68.6774 | 23.9532
3203003286561 | 无锡市莱中电缆材料有限公司 | 宜兴 | 电线、电缆、光缆及电工器材制造 | 大工业用电 | 500 | 500 | 交流10kV | 2025 | 迎峰度夏 | 143.2912 | 138.4397 | 153.2252
3203003288648 | 宜兴市富兴锻造有限公司 | 周铁 | 烘炉、风机、包装等设备制造 | 普通工业 | 160 | 160 | 交流380V | 2025 | 迎峰度夏 | 44.7581 | 44.8675 | 10.1134
3203003288792 | 宜兴市桃溪小学 | 宜兴 | 初等教育 | 学校教学用电 | 500 | 500 | 交流10kV | 2025 | 迎峰度夏 | 39.8677 | 36.627 | 4.9487
3203003293501 | 宜兴市官林凌霞污水处理厂 | 宜兴 | 污水处理及其再生利用 | 大工业用电 | 1250 | 1250 | 交流10kV | 2025 | 迎峰度夏 | 308.5778 | 296.4583 | 279.46
3203003299114 | 无锡市百事杰金属制品科技有限公司 | 宜兴 | 通用零部件制造 | 大工业用电 | 500 | 500 | 交流10kV | 2025 | 迎峰度夏 | 295.8721 | 341.378 | 310.0864
3203003303654 | 江苏发始特再生资源科技有限公司 | 宜兴 | 环保、邮政、社会公共服务及其他专用设备制造 | 大工业用电 | 630 | 630 | 交流10kV | 2025 | 迎峰度夏 | 8.0852 | 8.3472 | 6.9772
3203003304029 | 江苏省宜兴监狱 | 宜兴 | 其他国家机构 | 非居民照明 | 800 | 800 | 交流10kV | 2025 | 迎峰度夏 | 204.8673 | 80.4132 | 46.7788
3203003315061 | 无锡市荣桦新材料有限公司 | 宜兴 | 水泥制造 | 大工业用电 | 7400 | 7400 | 交流10kV | 2025 | 迎峰度夏 | 71.58 | 2360.6667 | 74.5265
3203003366890 | 江苏正达炉料有限公司 | 宜兴 | 耐火材料制品制造 | 大工业用电 | 0 | 315 | 交流10kV
3203003374054 | 江苏融瑞建设科技有限公司 | 宜兴 | 环保、邮政、社会公共服务及其他专用设备制造 | 普通工业 | 250 | 250 | 交流10kV | 2025 | 迎峰度夏 | 16.3852 | 15.1228 | 10.055
3203003375719 | 宜兴市建耀塑业有限公司 | 宜兴 | 电线、电缆、光缆及电工器材制造 | 普通工业 | 1000 | 1000 | 交流10kV | 2025 | 迎峰度夏 | 268.3698 | 284.1189 | 478
3203003375746 | 宜兴市荆溪小学 | 宜兴 | 初等教育 | 学校教学用电 | 400 | 400 | 交流10kV | 2025 | 迎峰度夏 | 36.3642 | 39.1847 | 5.8506
3203003377554 | 宜兴市云山间生态园 | 湖父 | 其他住宿业 | 商业用电 | 155 | 155 | 交流380V
3203003389124 | 江苏忆诺新材料有限公司 | 宜兴 | 电子器件制造 | 普通工业 | 250 | 250 | 交流10kV | 2025 | 迎峰度夏 | 42.3679 | 40.1864 | 19.5717
3203003392817 | 宜兴市第六人民医院 | 宜兴 | 各类医院 | 非居民照明 | 4000 | 4000 | 交流10kV | 2025 | 迎峰度夏 | 777.9057 | 708.9245 | 470.8679
3203003399648 | 宜兴瑞峰新型材料有限公司 | 宜兴 | 塑料零件制造及其他塑料制品制造 | 大工业用电 | 2500 | 3750 | 交流10kV | 2025 | 迎峰度夏 | 518.3854 | 541 | 1151.0714
3203003400263 | 宜兴市睦喜家居科技有限公司 | 宜兴 | 皮革制品制造 | 普通工业 | 250 | 400 | 交流10kV | 2025 | 迎峰度夏 | 34.4017 | 28.4404 | 27.4038
3203003407705 | 宜兴市新街小学 | 宜兴 | 初等教育 | 学校教学用电 | 400 | 400 | 交流10kV | 2025 | 迎峰度夏 | 41.142 | 48.8578 | 16.6508
3203003413824 | 江苏小太阳技术发展有限公司 | 宜兴 | 其他电气机械及器材制造 | 大工业用电 | 630 | 880 | 交流10kV | 2025 | 迎峰度夏 | 294.2791 | 324.1188 | 226.4767
3203003414814 | 宜兴市潘汉年实验小学 | 宜兴 | 初等教育 | 学校教学用电 | 400 | 400 | 交流10kV | 2025 | 迎峰度夏 | 27.2069 | 13.7657 | 5.0392
3203003415082 | 无锡邦纳机械设备有限公司 | 丁蜀 | 其他未列明的制造业 | 普通工业 | 80 | 80 | 交流380V | 2025 | 迎峰度夏 | 0 | 0 | 0
3203003420715 | 宜兴市欣驰能源科技有限公司 | 宜兴 | 电池制造 | 大工业用电 | 500 | 1000 | 交流10kV | 2025 | 迎峰度夏 | 195.6453 | 154.8255 | 75.668
3203003424917 | 宜兴市银湖精制石墨制品有限公司 | 宜兴 | 石墨及其他非金属矿物制品制造 | 普通工业 | 250 | 1000 | 交流10kV | 2025 | 迎峰度夏 | 126.7804 | 119.7885 | 12.8802
3203003434183 | 宜兴市顺福船舶修造有限公司 | 徐舍 | 其他机械和设备修理业 | 非工业 | 198 | 198 | 交流380V
3203003437598 | 宜兴市家家乐电器有限公司 | 宜兴 | 电子元件及电子专用材料制造 | 大工业用电 | 315 | 315 | 交流10kV | 2025 | 迎峰度夏 | 87.3682 | 83.314 | 92.6
3203003455286 | 宜兴市陶都资产经营管理有限公司 | 宜兴 | 城镇居民 | 城镇居民生活用电 | 400 | 400 | 交流10kV | 2025 | 迎峰度夏 | 0 | 0 | 0
3203003455527 | 宜兴市氿珑湾文旅发展有限公司 | 宜兴 | 房地产开发经营 | 非居民照明 | 2500 | 2500 | 交流10kV | 2025 | 迎峰度夏 | 182.0125 | 165.5923 | 193.9623
3203003462516 | 宜兴市丰创环保机械有限公司 | 宜兴 | 环保、邮政、社会公共服务及其他专用设备制造 | 普通工业 | 250 | 250 | 交流10kV | 2025 | 迎峰度夏 | 13.8606 | 9.327 | 4.1138
3203003462735 | 宜兴市档案史志馆 | 宜兴 | 图书馆与档案馆 | 非工业 | 1600 | 1600 | 交流10kV
3203003470107 | 宜兴市常青外国语学校 | 宜兴 | 初中教育 | 学校教学用电 | 4500 | 4500 | 交流10kV | 2025 | 迎峰度夏 | 251.0451 | 186.548 | 94.5627
3203003476002 | 无锡金好彩家居用品有限公司 | 宜兴 | 日用塑料制造 | 大工业用电 | 1000 | 4300 | 交流10kV | 2025 | 迎峰度夏 | 70.95 | 68.3961 | 47.5882
3203003502403 | 宜兴市宜城街道沧浦村股份经济合作社 | 宜兴 | 群众团体 | 非居民照明 | 500 | 500 | 交流10kV | 2025 | 迎峰度夏 | 136.5906 | 148.3406 | 52.4979
3203003516842 | 宜兴市金凯新纺织有限公司 | 太华 | 产业用纺织制成品制造 | 普通工业 | 198 | 198 | 交流380V | 2025 | 迎峰度夏 | 42.724 | 44.2632 | 41.4242
3203003540430 | 江苏维新环保集团有限公司 | 宜兴 | 环保、邮政、社会公共服务及其他专用设备制造 | 大工业用电 | 500 | 500 | 交流10kV | 2025 | 迎峰度夏 | 143.8509 | 153.6792 | 14.5826
3203003540774 | 无锡氿润宜成控股集团有限公司 | 宜兴 | 国家行政机构 | 非居民照明 | 2000 | 2000 | 交流10kV | 2025 | 迎峰度夏 | 254.1558 | 236.2209 | 60.8151
3203003549141 | 宜兴市爱威尔集装袋有限公司 | 宜兴 | 塑料丝、绳及编织品制造 | 普通工业 | 250 | 250 | 交流10kV | 2025 | 迎峰度夏 | 152.2898 | 126.8483 | 2.2408
3203003559448 | 无锡市权智生物科技有限公司 | 宜兴 | 饲料加工 | 大工业用电 | 500 | 500 | 交流10kV | 2025 | 迎峰度夏 | 0 | 0 | 0
3203003577229 | 江苏诺实纺织有限公司 | 宜兴 | 丝绢纺织及印染精加工 | 大工业用电 | 400 | 400 | 交流10kV | 2025 | 迎峰度夏 | 271.9208 | 271.6176 | 268.9667
3203003582129 | 宜兴高塍医院 | 宜兴 | 各类医院 | 商业用电 | 400 | 400 | 交流10kV | 2025 | 迎峰度夏 | 103.502 | 82.766 | 59.3264
3203003584743 | 宜兴市四方公路养护工程集团有限公司 | 宜兴 | 市政设施管理 | 非居民照明 | 500 | 500 | 交流10kV | 2025 | 迎峰度夏 | 30.308 | 30.4135 | 31.3792
3203003609012 | 宜兴市东坡实验小学 | 宜兴 | 初等教育 | 学校教学用电 | 1600 | 1600 | 交流10kV | 2025 | 迎峰度夏 | 0 | 0 | 0
3203003618523 | 宜兴市兴发炉业工程有限公司 | 宜兴 | 耐火材料制品制造 | 普通工业 | 250 | 250 | 交流10kV | 2025 | 迎峰度夏 | 17.7757 | 16.2511 | 15.0738
3203003636699 | 宜兴市阳羡安仁颐养院 | 宜兴 | 其他居民服务业 | 非居民照明 | 1630 | 1630 | 交流10kV | 2025 | 迎峰度夏 | 55.0226 | 34.1714 | 14.6075
3203003637950 | 宜兴市金骏纺织品有限公司 | 宜兴 | 棉纺织及印染精加工 | 普通工业 | 250 | 250 | 交流10kV | 2025 | 迎峰度夏 | 161.5619 | 159.3447 | 157.7228
3203003650156 | 宜兴恒富阳光文化旅游有限公司 | 宜兴 | 旅游饭店 | 非工业 | 400 | 400 | 交流10kV | 2025 | 迎峰度夏 | 45.0151 | 44.2981 | 38.1981
3203003651149 | 宜兴市江南水乡度假村有限公司 | 宜兴 | 旅游饭店 | 商业用电 | 2000 | 2000 | 交流10kV | 2025 | 迎峰度夏 | 137.5696 | 137.7918 | 138.9553
3203003660137 | 宜兴市丰汇现代农业产业园发展有限公司 | 宜兴 | 谷物及其他作物的种植 | 农业生产用电 | 500 | 500 | 交流10kV | 2025 | 迎峰度夏 | 28.3987 | 25.4991 | 10.8981
3203003664193 | 宜兴市丰汇现代农业产业园发展有限公司 | 宜兴 | 谷物、棉花等农产品仓储 | 非工业 | 500 | 500 | 交流10kV | 2025 | 迎峰度夏 | 50.2321 | 53.7585 | 42.8415
3203003705274 | 宜兴市海蓝净化设备有限公司 | 宜兴 | 其他未列明通用设备制造业 | 普通工业 | 250 | 250 | 交流10kV | 2025 | 迎峰度夏 | 79.0113 | 84.2547 | 6.0491
3203003708907 | 江苏开能华宇环保设备有限公司 | 宜兴 | 环保、邮政、社会公共服务及其他专用设备制造 | 大工业用电 | 1250 | 1880 | 交流10kV | 2025 | 迎峰度夏 | 0 | 0 | 0
3203003709394 | 无锡京广宜林科技有限公司 | 宜兴 | 其他电气机械及器材制造 | 普通工业 | 250 | 250 | 交流10kV | 2025 | 迎峰度夏 | 30.1873 | 27.7042 | 10.8715
3203003711519 | 宗月芳 | 徐舍 | 塑料零件制造及其他塑料制品制造 | 普通工业 | 198 | 198 | 交流380V
3203003713042 | 宜兴华尔凡塑胶科技有限公司 | 宜兴 | 塑料板、管、型材制造 | 普通工业 | 250 | 250 | 交流10kV | 2025 | 迎峰度夏 | 126.4753 | 115.3704 | 83.9658
3203003717561 | 无锡海飞凌科技有限公司 | 宜兴 | 电子元件及电子专用材料制造 | 大工业用电 | 2250 | 2250 | 交流20kV | 2025 | 迎峰度夏 | 41.9286 | 39.6096 | 21.1664
3203003745460 | 宜兴市凯达耐火材料工程有限公司 | 宜兴 | 耐火材料制品制造 | 普通工业 | 250 | 250 | 交流10kV | 2025 | 迎峰度夏 | 8.4952 | 7.7421 | 1.7876
3203003757064 | 宜兴市太华镇人民政府 | 宜兴 | 公共照明 | 非居民照明 | 250 | 250 | 交流10kV | 2025 | 迎峰度夏 | 0.9021 | 0.7512 | 12.1596
3203003762941 | 宜兴五洲立盛商业发展有限公司 | 宜兴 | 房地产开发经营 | 商业用电 | 3750 | 3750 | 交流10kV | 2025 | 迎峰度夏 | 95.4255 | 86.4194 | 101.4585
3203003767640 | 江苏圣威朗铝业有限公司 | 宜兴 | 有色金属压延加工 | 大工业用电 | 1260 | 1260 | 交流10kV | 2025 | 迎峰度夏 | 242.4118 | 273.2039 | 365.3898
3203003772590 | 宜兴市洲洋塑料制品有限公司 | 宜兴 | 塑料零件制造及其他塑料制品制造 | 大工业用电 | 315 | 315 | 交流10kV | 2025 | 迎峰度夏 | 171.3006 | 136.5617 | 103.599
3203003790050 | 宜兴宝明房地产开发有限公司 | 宜兴 | 其他未列明建筑业 | 非工业 | 500 | 500 | 交流10kV | 2025 | 迎峰度夏 | 4.4827 | 3.1105 | 2.4952
3203003825461 | 无锡市华日集装袋有限公司 | 宜兴 | 塑料丝、绳及编织品制造 | 普通工业 | 250 | 315 | 交流10kV | 2025 | 迎峰度夏 | 61.7055 | 64.6142 | 68.5717
3203003838610 | 无锡市高翔环保科技有限公司 | 高塍 | 环保、邮政、社会公共服务及其他专用设备制造 | 普通工业 | 158 | 158 | 交流380V
3203003844806 | 宜兴市麦吉尔环保科技有限公司 | 高塍 | 环保、邮政、社会公共服务及其他专用设备制造 | 普通工业 | 158 | 158 | 交流380V
3203003853517 | 江苏诺晟源环保科技有限公司 | 高塍 | 环保、邮政、社会公共服务及其他专用设备制造 | 普通工业 | 158 | 158 | 交流380V
3203003867110 | 江苏朵艺心选环保科技有限公司 | 宜兴 | 环保、邮政、社会公共服务及其他专用设备制造 | 普通工业 | 250 | 250 | 交流10kV | 2025 | 迎峰度夏 | 95.0351 | 86.5118 | 29.1088
3203003867603 | 宜兴市艾森幼儿园 | 宜兴 | 学前教育 | 学校教学用电 | 160 | 160 | 交流380V | 2025 | 迎峰度夏 | 12.9436 | 8.0236 | 1.1877
3203003878623 | 宜兴市太华镇云艺纺织厂 | 宜兴 | 棉纺织及印染精加工 | 大工业用电 | 400 | 400 | 交流10kV | 2025 | 迎峰度夏 | 169.6604 | 175.0566 | 256.434
3203003895250 | 陈翰飞 | 宜兴 | 林木的培育和种植 | 商业用电 | 80 | 80 | 交流380V | 2025 | 迎峰度夏 | 16.6479 | 17.2938 | 4.5846
3203003899463 | 杨可 | 宜兴 | 其他商务服务 | 非居民照明 | 800 | 800 | 交流10kV | 2025 | 迎峰度夏 | 5.0245 | 5.0122 | 5.3717
3203003937759 | 无锡市东材科技有限公司 | 宜兴 | 环保、邮政、社会公共服务及其他专用设备制造 | 大工业用电 | 500 | 500 | 交流10kV | 2025 | 迎峰度夏 | 115.1475 | 106.9163 | 111.6957
3203003939012 | 宜兴诚之源环保有限公司 | 高塍 | 环保、邮政、社会公共服务及其他专用设备制造 | 普通工业 | 158 | 158 | 交流380V
3203003940035 | 江苏泓佰德环保科技有限公司 | 高塍 | 环保、邮政、社会公共服务及其他专用设备制造 | 普通工业 | 198 | 198 | 交流380V
3203003946023 | 宜兴市科宇环保设备有限公司 | 高塍 | 环保、邮政、社会公共服务及其他专用设备制造 | 普通工业 | 158 | 158 | 交流380V | 2025 | 迎峰度夏 | 11.4606 | 10.0395 | 0.5504
3203003952846 | 国家电投集团宜兴银环智慧能源有限公司 | 宜兴 | 其他商务服务 | 非工业 | 315 | 315 | 交流10kV
3203003954836 | 无锡市麒利汽车科技有限公司 | 宜兴 | 其他电气机械及器材制造 | 大工业用电 | 2000 | 2000 | 交流10kV | 2025 | 迎峰度夏 | 528.6978 | 585.8391 | 90.6717
3203003964605 | 德玛柯重工（江苏）有限公司 | 宜兴 | 其他电气机械及器材制造 | 普通工业 | 250 | 250 | 交流10kV | 2025 | 迎峰度夏 | 19.7958 | 18.6174 | 7.1874
3203003971646 | 无锡艾锐达机械设备有限公司 | 宜兴 | 结构性金属制品制造 | 普通工业 | 250 | 250 | 交流10kV | 2025 | 迎峰度夏 | 31.0362 | 24.0266 | 2.3706
3203003992488 | 无锡鲁力电力科技有限公司 | 宜兴 | 其他橡胶制品制造 | 普通工业 | 250 | 250 | 交流10kV | 2025 | 迎峰度夏 | 161.9753 | 159.3558 | 30.0789
3203004009453 | 宜兴市驰洲物流有限公司 | 宜兴 | 铸造及其他金属制品制造 | 非工业 | 0 | 250 | 交流20kV | 2025 | 迎峰度夏 | 18.4441 | 19.4788 | 2.9862
3203004012313 | 无锡磊玥光电有限公司 | 宜兴 | 电子和电工机械专用设备制造 | 普通工业 | 250 | 250 | 交流10kV | 2025 | 迎峰度夏 | 34.336 | 33.7025 | 2.654
3203004022344 | 南京银行股份有限公司无锡分行 | 宜兴 | 货币银行服务 | 非居民照明 | 150 | 150 | 交流380V | 2025 | 迎峰度夏 | 32.122 | 23.2716 | 5.9177
3203004027723 | 宜兴市奥瑞吉诺刷业有限公司 | 宜兴 | 印刷、制药、日化及日用品生产专用设备制造 | 普通工业 | 80 | 80 | 交流10kV | 2025 | 迎峰度夏 | 5.0999 | 5.2758 | 0.593
3203004057076 | 宜兴幸福天年养老服务有限公司 | 宜兴 | 疗养院 | 非居民照明 | 500 | 500 | 交流10kV | 2025 | 迎峰度夏 | 84.5491 | 63.3283 | 41.9868
3203004065384 | 江苏沪宁海洋工程装备有限公司 | 宜兴 | 金属加工机械制造 | 大工业用电 | 6000 | 6000 | 交流10kV | 2025 | 迎峰度夏 | 913.9231 | 908.54 | 322.6
3203004079515 | 宜兴市五阳泰新材料科技有限公司 | 宜兴 | 电子元件及电子专用材料制造 | 普通工业 | 250 | 250 | 交流10kV | 2025 | 迎峰度夏 | 12.8533 | 12.2915 | 8.3119
3203004084004 | 宜兴廿三湾岩壁酒店有限公司 | 宜兴 | 旅游饭店 | 商业用电 | 400 | 400 | 交流10kV | 2025 | 迎峰度夏 | 55.7392 | 52.4173 | 45.928
3203004084874 | 宜兴市古窑山生态园林有限公司 | 宜兴 | 谷物及其他作物的种植 | 农业生产用电 | 315 | 315 | 交流10kV
3203004089689 | 宜兴市张渚镇金太阳山庄饭店 | 宜兴 | 其他餐饮业 | 商业用电 | 500 | 500 | 交流10kV | 2025 | 迎峰度夏 | 7.0819 | 7.3836 | 7.5657
3203004091097 | 宜兴市学府路实验小学 | 宜兴 | 初等教育 | 学校教学用电 | 1000 | 1000 | 交流20kV | 2025 | 迎峰度夏 | 60.4246 | 45.96 | 13.8554
3203004097428 | 江苏熙霞通信技术有限公司 | 宜兴 | 集成电路设计 | 大工业用电 | 800 | 800 | 交流10kV | 2025 | 迎峰度夏 | 170.0365 | 184.602 | 308.4469
3203004100351 | 中科瑞奥能源科技（无锡）有限公司 | 宜兴 | 其他未列明的制造业 | 大工业用电 | 630 | 630 | 交流10kV | 2025 | 迎峰度夏 | 103.6094 | 101.09 | 11.574
3203004102895 | 江苏米格环保科技有限公司 | 宜兴 | 环保、邮政、社会公共服务及其他专用设备制造 | 普通工业 | 250 | 250 | 交流10kV | 2025 | 迎峰度夏 | 124.1961 | 119.5631 | 12.7
3203004105298 | 江苏墨海实业有限公司 | 宜兴 | 其他仓储业 | 非工业 | 250 | 250 | 交流10kV | 2025 | 迎峰度夏 | 41.82 | 46.5004 | 1.607
3203004105360 | 无锡市东来塑编有限公司 | 宜兴 | 丝绢纺织及印染精加工 | 大工业用电 | 315 | 315 | 交流10kV | 2025 | 迎峰度夏 | 31.1804 | 27.0825 | 9.5051
3203004108644 | 宜兴市东坡幼儿园 | 宜兴 | 学前教育 | 学校教学用电 | 500 | 500 | 交流10kV | 2025 | 迎峰度夏 | 86.9145 | 52.1417 | 8.9891
3203004109635 | 宜兴港华燃气有限公司 | 宜兴 | 燃气生产和供应业 | 非工业 | 200 | 200 | 交流10kV | 2025 | 迎峰度夏 | 45.5633 | 41.951 | 17.32
3203004125420 | 宜兴市恒安物业管理有限公司 | 宜兴 | 物业管理 | 商业用电 | 630 | 630 | 交流10kV | 2025 | 迎峰度夏 | 127.9245 | 121.9095 | 92.2698
3203004143220 | 无锡市新永大环保设备有限公司 | 宜兴 | 环保、邮政、社会公共服务及其他专用设备制造 | 普通工业 | 250 | 250 | 交流10kV | 2025 | 迎峰度夏 | 118.3385 | 116.5017 | 13.1427
3203004147519 | 江苏集萃光敏电子材料研究所有限公司 | 宜兴 | 电子元件及电子专用材料制造 | 普通工业 | 0 | 200 | 交流10kV
3203004175123 | 江苏初屹机械装备有限公司 | 周铁 | 其他电气机械及器材制造 | 普通工业 | 160 | 160 | 交流380V | 2025 | 迎峰度夏 | 37.7803 | 25.494 | 0.9395
3203004189172 | 宜兴耘嘉置业有限公司 | 宜兴 | 房地产开发经营 | 商业用电 | 6000 | 6000 | 交流10kV | 2025 | 迎峰度夏 | 464.08 | 253.2885 | 141.7736
3203004192107 | 无锡市竹海公园服务有限公司 | 宜兴 | 游览景区管理 | 商业用电 | 400 | 400 | 交流10kV | 2025 | 迎峰度夏 | 52.8979 | 42.8922 | 39.13
3203004196348 | 宜兴市苏威再生资源科技有限公司 | 宜兴 | 金属废料和碎屑加工处理 | 普通工业 | 250 | 250 | 交流10kV | 2025 | 迎峰度夏 | 14.0955 | 17.8676 | 3.8596
3203004199994 | 易鸿智能装备（宜兴）有限公司 | 宜兴 | 结构性金属制品制造 | 大工业用电 | 1250 | 1250 | 交流10kV | 2025 | 迎峰度夏 | 338.716 | 332.2481 | 118.1038
3203004202022 | 无锡内田液压科技有限公司 | 宜兴 | 泵、阀门、压缩机及类似机械制造 | 普通工业 | 250 | 1600 | 交流10kV | 2025 | 迎峰度夏 | 0 | 0 | 0
3203004202548 | 宜兴市旭盛商贸有限公司 | 宜兴 | 建筑陶瓷制品制造 | 普通工业 | 250 | 250 | 交流10kV | 2025 | 迎峰度夏 | 44.6057 | 33.924 | 24.9904
3203004204116 | 无锡市竹海公园服务有限公司 | 宜兴 | 充换电服务业 | 非工业 | 1000 | 1000 | 交流10kV | 2025 | 迎峰度夏 | 55.3132 | 64.6774 | 21.3132
3203004231731 | 无锡市新合运生物科技有限公司 | 宜兴 | 玻璃纤维及制品制造 | 大工业用电 | 500 | 500 | 交流10kV | 2025 | 迎峰度夏 | 0.12 | 0.064 | 0.064
3203004246184 | 宜兴市中欣文化创意有限公司 | 宜兴 | 其他文化艺术业 | 非工业 | 630 | 630 | 交流10kV | 2025 | 迎峰度夏 | 212.1454 | 204.2233 | 29.6717
3203004282556 | 宜兴市宜城街道办事处 | 宜兴 | 其他居民服务业 | 非居民照明 | 500 | 500 | 交流20kV | 2025 | 迎峰度夏 | 185.6653 | 123.0727 | 45.5019
3203004295354 | 无锡锐步金属制品有限公司 | 宜兴 | 金属丝绳及其制品制造 | 大工业用电 | 1250 | 2050 | 交流10kV | 2025 | 迎峰度夏 | 231.9365 | 225.7592 | 182.3846
3203004326758 | 宜兴市巨峰电缆有限公司城北分公司 | 宜兴 | 环保、邮政、社会公共服务及其他专用设备制造 | 普通工业 | 80 | 80 | 交流10kV | 2025 | 迎峰度夏 | 0 | 0 | 0
3203004334484 | 江苏天康能源环境工程有限公司 | 宜兴 | 环保、邮政、社会公共服务及其他专用设备制造 | 普通工业 | 250 | 250 | 交流10kV
3203004378859 | 宜兴蒯氏艺术陶瓷有限公司 | 宜兴 | 日用陶瓷制品制造 | 普通工业 | 250 | 250 | 交流10kV | 2025 | 迎峰度夏 | 81.9298 | 69.8044 | 36.9737
3203004388524 | 宜兴市恒远陶瓷科技有限公司 | 宜兴 | 其他未列明的制造业 | 普通工业 | 250 | 250 | 交流10kV | 2025 | 迎峰度夏 | 107.1019 | 99.4434 | 39.4736
3203004397729 | 宜兴市杨巷镇人民政府 | 宜兴 | 电影放映 | 非居民照明 | 630 | 630 | 交流10kV | 2025 | 迎峰度夏 | 6.9146 | 8.6977 | 10.6788
3203004398689 | 宜兴御龙置业有限公司 | 宜兴 | 其他未列明建筑业 | 非工业 | 500 | 500 | 交流10kV
3203004410773 | 宜兴市绫嘉纺织有限公司 | 宜兴 | 机织服装制造 | 普通工业 | 250 | 250 | 交流10kV | 2025 | 迎峰度夏 | 153.1783 | 149.7569 | 149.5
3203004428974 | 宜兴环保产业有限公司 | 宜兴 | 其他未列明建筑业 | 非工业 | 500 | 500 | 交流10kV | 2025 | 迎峰度夏 | 18.9485 | 14.7326 | 2.7619
3203004439702 | 江苏欣恒蕴精密零件有限公司 | 宜兴 | 金属表面处理及热处理加工 | 普通工业 | 250 | 250 | 交流10kV | 2025 | 迎峰度夏 | 32.4464 | 26.5372 | 2.6996
3203004457565 | 宜兴市渚东无纺制品有限公司 | 宜兴 | 棉纺织及印染精加工 | 大工业用电 | 315 | 315 | 交流10kV | 2025 | 迎峰度夏 | 49.0514 | 56.0941 | 32.8361
3203004459382 | 宜兴市真陶轩陶瓷艺术有限公司 | 丁蜀 | 综合零售 | 商业用电 | 200 | 200 | 交流380V
3203004463364 | 江苏卡欧彩涂钢板有限公司 | 宜兴 | 结构性金属制品制造 | 普通工业 | 250 | 1200 | 交流10kV | 2025 | 迎峰度夏 | 104.6154 | 102.9552 | 35.2297
3203004468404 | 江苏诺亚建材科技有限公司 | 宜兴 | 砖瓦、石材等建筑材料制造 | 大工业用电 | 500 | 500 | 交流10kV | 2025 | 迎峰度夏 | 82.8873 | 72.6972 | 7.0282
3203004482545 | 宜兴雅达置业有限公司 | 宜兴 | 其他未列明建筑业 | 非工业 | 1260 | 1260 | 交流10kV | 2025 | 迎峰度夏 | 9.812 | 9.79 | 5.8657
3203004485720 | 宜兴市非凡陶瓷制品有限公司 | 宜兴 | 建筑陶瓷制品制造 | 大工业用电 | 400 | 400 | 交流10kV | 2025 | 迎峰度夏 | 93.9471 | 80.0563 | 41.1851
3203004536613 | 宜兴方井置业发展有限公司 | 宜兴 | 房地产开发经营 | 商业用电 | 8000 | 8000 | 交流10kV | 2025 | 迎峰度夏 | 54.375 | 59.54 | 57.44
3203004538747 | 江苏北化新橡新材料科技有限公司 | 宜兴 | 塑料零件制造及其他塑料制品制造 | 大工业用电 | 1000 | 1000 | 交流10kV
3203004551970 | 宜兴市振兴陶瓷加工厂 | 宜兴 | 其他陶瓷制品制造 | 普通工业 | 250 | 250 | 交流10kV | 2025 | 迎峰度夏 | 28.8756 | 26.8655 | 21.1825
3203004556259 | 无锡建汇金属制品有限公司 | 宜兴 | 结构性金属制品制造 | 普通工业 | 160 | 160 | 交流10kV | 2025 | 迎峰度夏 | 10.76 | 8.1173 | 5.2137
3203004563990 | 宜兴市永强机械制造有限公司 | 宜兴 | 交通器材及其他交通运输设备制造 | 普通工业 | 0 | 250 | 交流10kV
3203004582919 | 无锡嘉瑞通电力科技有限公司 | 新建 | 其他输配电及控制设备制造 | 普通工业 | 160 | 160 | 交流380V | 2025 | 迎峰度夏 | 160 | 160 | 160
3203004585014 | 无锡泽储环保科技有限公司 | 宜兴 | 环保、邮政、社会公共服务及其他专用设备制造 | 普通工业 | 250 | 400 | 交流10kV | 2025 | 迎峰度夏 | 159.1692 | 142.7238 | 62.603
3203004590773 | 宜兴市越捷陶瓷科技有限公司 | 宜兴 | 砖瓦、石材等建筑材料制造 | 普通工业 | 160 | 160 | 交流10kV | 2025 | 迎峰度夏 | 19.3422 | 21.525 | 8.2443
3203004603097 | 宜兴市老干部大学 | 宜兴 | 其他未列明的教育 | 非居民照明 | 400 | 400 | 交流10kV | 2025 | 迎峰度夏 | 52.1396 | 62.137 | 8.2525
3203004634341 | 宜兴市太华镇三省堂茶场 | 太华 | 精制茶加工 | 普通工业 | 198 | 198 | 交流380V | 2025 | 迎峰度夏 | 85.0134 | 83.606 | 78.4649
3203004634831 | 宜兴市阳光玻璃钢化工设备有限公司 | 宜兴 | 通用零部件制造 | 大工业用电 | 500 | 500 | 交流10kV | 2025 | 迎峰度夏 | 21.4072 | 19.9991 | 3.9475
3203004635094 | 宜兴大拈花湾文化旅游投资发展有限公司 | 宜兴 | 其他未列明建筑业 | 非工业 | 315 | 315 | 交流10kV | 2025 | 迎峰度夏 | 60.3145 | 56.9925 | 12.5879
3203004636257 | 中国水电基础局有限公司 | 宜兴 | 其他未列明建筑业 | 非工业 | 630 | 630 | 交流10kV | 2025 | 迎峰度夏 | 65.6839 | 45.5694 | 60.7853
3203004640533 | 中国水电基础局有限公司 | 宜兴 | 其他未列明建筑业 | 非工业 | 630 | 630 | 交流10kV | 2025 | 迎峰度夏 | 18.9408 | 18.1357 | 14.3377
3203004645662 | 江苏耀润铜业有限公司 | 宜兴 | 有色金属合金制造 | 大工业用电 | 1000 | 1000 | 交流10kV | 2025 | 迎峰度夏 | 405.6868 | 429.6192 | 67.54
3203004646303 | 宜兴市吉羊工艺陶瓷厂 | 宜兴 | 日用陶瓷制品制造 | 大工业用电 | 400 | 400 | 交流10kV | 2025 | 迎峰度夏 | 81.4943 | 106.2377 | 83.6434
3203004646476 | 建基集团地下空间河湖整治研发中心有限公司 | 宜兴 | 工程技术与设计服务 | 非工业 | 250 | 250 | 交流10kV
3203004652846 | 农工商房地产(集团)宜兴申腾有限公司 | 宜兴 | 房地产开发经营 | 商业用电 | 3200 | 3200 | 交流10kV | 2025 | 迎峰度夏 | 184.5283 | 163.6745 | 160.2549
3203004657956 | 宜兴新雅酒店有限公司 | 宜兴 | 其他餐饮业 | 商业用电 | 1000 | 1000 | 交流10kV | 2025 | 迎峰度夏 | 132.5226 | 113.8245 | 143.283
3203004667515 | 宜兴市鋆雅纺织有限公司 | 宜兴 | 丝绢纺织及印染精加工 | 大工业用电 | 500 | 500 | 交流10kV | 2025 | 迎峰度夏 | 395.5283 | 389.9811 | 377.6346
3203004677937 | 宜兴市昊龙建设工程有限公司 | 宜兴 | 其他商务服务 | 非居民照明 | 630 | 630 | 交流10kV | 2025 | 迎峰度夏 | 10.9255 | 10.6646 | 6.2083
3203004679987 | 灵谷化工集团有限公司 | 宜兴 | 氮肥制造 | 大工业用电 | 20000 | 20000 | 交流110kV | 2025 | 迎峰度夏 | 10925.4902 | 11664.8077 | 11455.2471
3203004684934 | 宜兴雅达置业有限公司 | 宜兴 | 其他未列明建筑业 | 非工业 | 630 | 630 | 交流10kV | 2025 | 迎峰度夏 | 5.0231 | 4.5872 | 3.1153
3203004725409 | 宜兴市万石镇俊鹏包装材料厂 | 万石 | 集装箱及金属包装容器制造 | 普通工业 | 158 | 158 | 交流380V | 2025 | 迎峰度夏 | 86.3232 | 74.8606 | 3.7989
3203004730145 | 宜兴市宏博金属制品有限公司 | 宜兴 | 金属丝绳及其制品制造 | 普通工业 | 250 | 250 | 交流10kV | 2025 | 迎峰度夏 | 53.9112 | 56.7316 | 7.898
3203004784946 | 无锡恒吉盛轻合金科技有限公司 | 宜兴 | 金属加工机械制造 | 大工业用电 | 500 | 500 | 交流10kV | 2025 | 迎峰度夏 | 193.8961 | 200.5812 | 105.7878
3203004806671 | 宜兴市迈甚丰机械科技有限公司 | 宜兴 | 金属加工机械制造 | 普通工业 | 250 | 1650 | 交流10kV | 2025 | 迎峰度夏 | 17.5623 | 12.4115 | 9.3059
3203004813876 | 无锡航顺建设工程有限公司 | 周铁 | 塑料零件制造及其他塑料制品制造 | 普通工业 | 100 | 100 | 交流380V | 2025 | 迎峰度夏 | 6.6821 | 6.4526 | 1.7451
3203004831636 | 无锡庞大机械设备有限公司 | 宜兴 | 物料搬运设备制造 | 普通工业 | 250 | 250 | 交流10kV | 2025 | 迎峰度夏 | 28.099 | 25.2147 | 4.1394
3203004835604 | 江苏富睿特环境科技有限公司 | 宜兴 | 环保、邮政、社会公共服务及其他专用设备制造 | 普通工业 | 0 | 2000 | 交流10kV
3203004837478 | 江苏泰特智能交通科技有限公司 | 宜兴 | 环保、邮政、社会公共服务及其他专用设备制造 | 大工业用电 | 315 | 315 | 交流10kV | 2025 | 迎峰度夏 | 55.049 | 39.728 | 11.236
3203004847015 | 宜兴市勇创机械有限公司 | 徐舍 | 其他橡胶制品制造 | 普通工业 | 158 | 158 | 交流380V | 2025 | 迎峰度夏 | 33.8353 | 34.7747 | 1.7954
3203004851038 | 无锡高尔环保科技有限公司 | 宜兴 | 通用零部件制造 | 普通工业 | 250 | 250 | 交流10kV | 2025 | 迎峰度夏 | 2.2606 | 2.0449 | 0.4709
3203004851612 | 江苏恩岐环境科技有限公司 | 宜兴 | 环保、邮政、社会公共服务及其他专用设备制造 | 普通工业 | 250 | 250 | 交流10kV | 2025 | 迎峰度夏 | 69.0002 | 61.7838 | 5.02
3203004860990 | 上海宝龙商业地产管理有限公司宜兴丁山分公司 | 宜兴 | 房地产开发经营 | 商业用电 | 6400 | 9600 | 交流10kV | 2025 | 迎峰度夏 | 2292.4528 | 2272.0755 | 1263.8077
3203004862181 | 宜兴市亚通集装箱配件有限公司 | 宜兴 | 铸造及其他金属制品制造 | 普通工业 | 250 | 250 | 交流10kV | 2025 | 迎峰度夏 | 0.0649 | 0.037 | 0.0551
3203004889377 | 华润新能源（宜兴）有限公司 | 宜兴 | 其他未列明建筑业 | 非工业 | 250 | 250 | 交流10kV | 2025 | 迎峰度夏 | 0.0555 | 0.0444 | 0.0558
3203004889694 | 宜兴市陶都资产经营管理有限公司 | 宜兴 | 耐火材料制品制造 | 普通工业 | 0 | 250 | 交流10kV | 2025 | 迎峰度夏 | 0.0344 | 0.0168 | 0.0329
3203004890091 | 江苏富睿特环境科技有限公司 | 宜兴 | 环保、邮政、社会公共服务及其他专用设备制造 | 大工业用电 | 400 | 400 | 交流10kV | 2025 | 迎峰度夏 | 31.9927 | 28.4336 | 14.4466
3203004912429 | 宜兴阳羡茶文化园投资建设有限公司 | 宜兴 | 游览景区管理 | 非居民照明 | 330 | 330 | 交流10kV | 2025 | 迎峰度夏 | 1.9592 | 1.795 | 1.3706
3203004930849 | 江苏高远膜材料科技有限公司 | 宜兴 | 电子和电工机械专用设备制造 | 大工业用电 | 10500 | 10500 | 交流10kV | 2025 | 迎峰度夏 | 793.6327 | 784.0192 | 708.5
3203004941316 | 宜兴诚天陶瓷有限公司 | 丁蜀 | 塑料零件制造及其他塑料制品制造 | 普通工业 | 158 | 158 | 交流380V | 2025 | 迎峰度夏 | 192.4532 | 200.4108 | 108.9285
3203005007441 | 宜兴环科园苏丰汽车销售服务有限公司 | 宜兴 | 其他汽车、摩托车、零配件和燃料及其他动力销售 | 商业用电 | 250 | 250 | 交流10kV | 2025 | 迎峰度夏 | 74.1647 | 72.9252 | 5.5055
3203005015571 | 宜兴恩越环保科技有限公司 | 高塍 | 塑料薄膜制造 | 普通工业 | 180 | 180 | 交流380V | 2025 | 迎峰度夏 | 3.0299 | 2.3511 | 1.06
3203005025114 | 宜兴市佳源轧辊有限公司 | 宜兴 | 结构性金属制品制造 | 普通工业 | 250 | 250 | 交流10kV | 2025 | 迎峰度夏 | 82.9706 | 116.7769 | 5.0725
3203005052467 | 江苏富陶科陶瓷有限公司 | 宜兴 | 其他未列明的制造业 | 大工业用电 | 1000 | 1000 | 交流10kV | 2025 | 迎峰度夏 | 260.558 | 241.5654 | 451.2075
3203005060513 | 无锡蔚恒蓝科技有限公司 | 宜兴 | 充换电服务业 | 非工业 | 1250 | 1250 | 交流10kV | 2025 | 迎峰度夏 | 51.3717 | 74.683 | 43.946
3203005061982 | 无锡于果环保科技有限公司 | 宜兴 | 通用零部件制造 | 普通工业 | 250 | 250 | 交流10kV | 2025 | 迎峰度夏 | 42.6885 | 40.7891 | 9.0352
3203005062624 | 宜兴博盛堂陶艺文化有限公司 | 宜兴 | 市政设施管理 | 非居民照明 | 200 | 200 | 交流10kV
3203005063160 | 宜兴市得力陶瓷科技有限公司 | 丁蜀 | 建筑陶瓷制品制造 | 普通工业 | 200 | 200 | 交流380V | 2025 | 迎峰度夏 | 73.7679 | 90.2555 | 0.7743
3203005078277 | 无锡市苏南学校食材配送有限公司 | 宜兴 | 谷物、棉花等农产品仓储 | 商业用电 | 3200 | 3200 | 交流10kV | 2025 | 迎峰度夏 | 144.4491 | 257.4415 | 91.6604
3203005080922 | 江苏荣瑞源实业发展有限公司 | 宜兴 | 塑料零件制造及其他塑料制品制造 | 普通工业 | 250 | 250 | 交流10kV | 2025 | 迎峰度夏 | 156.3294 | 139.2431 | 7.659
3203005092355 | 宜兴市昕华宸紫砂文化发展有限公司 | 宜兴 | 综合零售 | 商业用电 | 630 | 630 | 交流10kV | 2025 | 迎峰度夏 | 9.9985 | 8.6906 | 8.9057
3203005094368 | 宜兴市卓意陶瓷厂 | 宜兴 | 砖瓦、石材等建筑材料制造 | 普通工业 | 160 | 160 | 交流10kV | 2025 | 迎峰度夏 | 22.3971 | 31.2704 | 0.2932
3203005096574 | 无锡嘉臣文化旅游发展有限公司 | 宜兴 | 房地产开发经营 | 商业用电 | 400 | 400 | 交流10kV | 2025 | 迎峰度夏 | 11.7868 | 11.162 | 10.6868
3203005111053 | 宜兴市豪泽陶瓷厂 | 宜兴 | 耐火材料制品制造 | 普通工业 | 250 | 250 | 交流10kV | 2025 | 迎峰度夏 | 74.5412 | 55.6511 | 38.6021
3203005118143 | 宜兴市泰宝物资有限公司 | 宜兴 | 日用陶瓷制品制造 | 普通工业 | 250 | 250 | 交流10kV | 2025 | 迎峰度夏 | 0.8955 | 73.4442 | 0.6287
3203005119614 | 宜兴氿龙尊悦健康体检中心有限公司 | 宜兴 | 基层医疗卫生服务 | 商业用电 | 500 | 500 | 交流10kV | 2025 | 迎峰度夏 | 210.6577 | 105.418 | 32.6774
3203005133293 | 江苏中创凯瑞环境科技有限公司 | 宜兴 | 金属丝绳及其制品制造 | 普通工业 | 250 | 250 | 交流10kV | 2025 | 迎峰度夏 | 45.7764 | 57.1278 | 6.0198
3203005145208 | 宜兴市宜城街道奥斯漫浴室 | 宜兴 | 其他娱乐活动 | 商业用电 | 630 | 630 | 交流20kV | 2025 | 迎峰度夏 | 182.686 | 190.866 | 195.4943
3203005145960 | 宜兴天诚汽车销售服务有限公司 | 宜兴 | 其他汽车、摩托车、零配件和燃料及其他动力销售 | 商业用电 | 400 | 400 | 交流10kV | 2025 | 迎峰度夏 | 23.7962 | 24.3436 | 2.1996
3203005147164 | 无锡市众力诚净化科技有限公司 | 宜兴 | 环保、邮政、社会公共服务及其他专用设备制造 | 大工业用电 | 1250 | 1250 | 交流10kV | 2025 | 迎峰度夏 | 282.2231 | 236.393 | 4.7022
3203005169224 | 无锡市欧易德机械有限公司 | 宜兴 | 耐火材料制品制造 | 普通工业 | 80 | 80 | 交流10kV | 2025 | 迎峰度夏 | 16.7972 | 16.4532 | 2.0323
3203005186450 | 宜兴市凹凸亚金属制品有限公司 | 宜兴 | 其他电气机械及器材制造 | 普通工业 | 250 | 250 | 交流10kV | 2025 | 迎峰度夏 | 43.7426 | 41.1819 | 6.479
3203005209804 | 宜兴市金誉置业有限公司 | 宜兴 | 房地产开发经营 | 非工业 | 630 | 630 | 交流10kV | 2025 | 迎峰度夏 | 31.2765 | 23.5275 | 11.1185
3203005230685 | 无锡市优千电缆有限公司 | 宜兴 | 电线、电缆、光缆及电工器材制造 | 普通工业 | 250 | 250 | 交流10kV | 2025 | 迎峰度夏 | 18.8726 | 19.2551 | 3.6751
3203005256713 | 宜兴市腾飞装潢机械有限公司 | 宜兴 | 其他电气机械及器材制造 | 普通工业 | 250 | 250 | 交流10kV | 2025 | 迎峰度夏 | 42.0815 | 41.9947 | 1.7123
3203005264862 | 宜兴市智创兴环保设备有限公司 | 周铁 | 砖瓦、石材等建筑材料制造 | 普通工业 | 160 | 160 | 交流380V
3203005291704 | 江苏宜镁泰精密制造有限公司 | 宜兴 | 塑料零件制造及其他塑料制品制造 | 普通工业 | 500 | 500 | 交流10kV | 2025 | 迎峰度夏 | 0.1644 | 0.2114 | 0.0548
3203005302292 | 宜兴市鑫伟安铜业有限公司 | 宜兴 | 电线、电缆、光缆及电工器材制造 | 大工业用电 | 1250 | 1250 | 交流10kV | 2025 | 迎峰度夏 | 83.2283 | 75.4094 | 9.4865
3203005315547 | 宜兴市大德号陶瓷有限公司 | 宜兴 | 其他批发业 | 商业用电 | 500 | 500 | 交流10kV | 2025 | 迎峰度夏 | 115.4604 | 141.4868 | 106.5358
3203005317323 | 宜兴市申科耐磨材料有限公司 | 丁蜀 | 其他陶瓷制品制造 | 普通工业 | 158 | 158 | 交流380V | 2025 | 迎峰度夏 | 14.1156 | 15.2723 | 8.3265
3203005327121 | 南京和社商业管理有限公司 | 宜兴 | 家用电器及电子产品专门零售 | 商业用电 | 2000 | 2000 | 交流10kV | 2025 | 迎峰度夏 | 155.7308 | 165.8038 | 28.5577
3203005331575 | 宜兴大拈花湾文化旅游投资发展有限公司 | 宜兴 | 房屋建筑业 | 非工业 | 1250 | 1250 | 交流10kV | 2025 | 迎峰度夏 | 35.7558 | 41.4736 | 17.8849
3203005346439 | 无锡恒列塑业有限公司 | 宜兴 | 塑料零件制造及其他塑料制品制造 | 大工业用电 | 500 | 500 | 交流10kV | 2025 | 迎峰度夏 | 195.2849 | 217.9113 | 136.2896
3203005347850 | 宜兴市巴一厘岛宾馆 | 宜兴 | 一般旅馆 | 商业用电 | 500 | 500 | 交流10kV | 2025 | 迎峰度夏 | 52.2269 | 32.7774 | 49.8943
3203005350902 | 江苏沪翔电缆有限公司 | 宜兴 | 电线、电缆、光缆及电工器材制造 | 大工业用电 | 1250 | 1750 | 交流10kV | 2025 | 迎峰度夏 | 180.7151 | 199.6226 | 269.6717
3203005352724 | 宜兴市华中机械制造有限公司 | 宜兴 | 金属加工机械制造 | 普通工业 | 250 | 250 | 交流10kV | 2025 | 迎峰度夏 | 69.9051 | 96.0779 | 106.0898
3203005359267 | 宜兴市金宇冶金电炉设备有限公司 | 宜兴 | 结构性金属制品制造 | 大工业用电 | 630 | 630 | 交流10kV | 2025 | 迎峰度夏 | 172.0665 | 118.8702 | 8.2034
3203005378786 | 江苏兴如纺织有限公司 | 宜兴 | 家用纺织制成品制造 | 普通工业 | 0 | 500 | 交流10kV
3203005380190 | 宜兴市立兴木制品有限公司 | 宜兴 | 五金、家具及室内装饰材料专门零售 | 商业用电 | 0 | 250 | 交流10kV
3203005390053 | 江苏伟丰建筑安装集团有限公司 | 宜兴 | 房地产开发经营 | 非居民照明 | 400 | 400 | 交流10kV | 2025 | 迎峰度夏 | 95.9019 | 71.0173 | 23.4058
3203005398551 | 江苏耀宇科技有限公司 | 宜兴 | 铸造及其他金属制品制造 | 大工业用电 | 315 | 315 | 交流10kV | 2025 | 迎峰度夏 | 6.1577 | 7.4981 | 0.7768
3203005424388 | 宜兴市昊润承金属材料有限公司 | 宜兴 | 电子和电工机械专用设备制造 | 普通工业 | 250 | 250 | 交流10kV | 2025 | 迎峰度夏 | 52.3777 | 37.1828 | 75.0628
3203005424884 | 无锡市瑞斯迪精密科技有限公司 | 宜兴 | 环保、邮政、社会公共服务及其他专用设备制造 | 普通工业 | 250 | 250 | 交流10kV | 2025 | 迎峰度夏 | 268.7604 | 259.8717 | 110.6057
3203005430966 | 宜兴市吉兴塑胶有限公司 | 宜兴 | 泡沫塑料制造 | 普通工业 | 160 | 160 | 交流10kV | 2025 | 迎峰度夏 | 2.5579 | 2.0998 | 1.1155
3203005440484 | 宜兴市嘉泰盛塑业有限公司 | 宜兴 | 其他橡胶制品制造 | 大工业用电 | 1250 | 1250 | 交流10kV | 2025 | 迎峰度夏 | 50.5434 | 51.6682 | 498.817
3203005447602 | 江南米道江苏科技有限公司 | 宜兴 | 谷物磨制 | 普通工业 | 630 | 630 | 交流10kV | 2025 | 迎峰度夏 | 251.7104 | 252.684 | 121.6761
3203005449559 | 江苏龙宜减速机有限公司 | 宜兴 | 通用零部件制造 | 大工业用电 | 3650 | 3650 | 交流10kV | 2025 | 迎峰度夏 | 311.0943 | 1035.8214 | 207.1887
3203005453967 | 宜兴市路达交通设施有限公司 | 开发区 | 环保、邮政、社会公共服务及其他专用设备制造 | 普通工业 | 199 | 199 | 交流380V
3203005509937 | 宜兴市兴美装璜彩印厂 | 丁蜀 | 装订及其他印刷服务活动 | 普通工业 | 158 | 158 | 交流380V | 2025 | 迎峰度夏 | 158 | 158 | 158
3203005513033 | 宜兴雅达置业有限公司 | 宜兴 | 房地产开发经营 | 非工业 | 630 | 630 | 交流10kV | 2025 | 迎峰度夏 | 48.4362 | 46.802 | 14.7505
3203005518285 | 宜兴市胜畅封头有限公司 | 开发区 | 其他电气机械及器材制造 | 普通工业 | 90 | 90 | 交流380V | 2025 | 迎峰度夏 | 23.9262 | 19.3047 | 1.5287
3203005528799 | 无锡榕凝商业管理有限公司 | 宜兴 | 食品、饮料及烟草制品批发 | 商业用电 | 500 | 500 | 交流10kV | 2025 | 迎峰度夏 | 0.3617 | 0.3645 | 0.233
3203005535076 | 江苏佰索电缆科技有限公司 | 宜兴 | 电线、电缆、光缆及电工器材制造 | 大工业用电 | 400 | 400 | 交流10kV | 2025 | 迎峰度夏 | 68.2942 | 153.3292 | 121.17
3203005544195 | 宜兴市丁蜀镇通蜀泥块加工厂 | 丁蜀 | 其他陶瓷制品制造 | 普通工业 | 158 | 158 | 交流380V | 2025 | 迎峰度夏 | 40.6038 | 24.8749 | 5.5384
3203005561835 | 宜兴市白塔影视产业有限公司 | 宜兴 | 艺术表演场馆 | 非工业 | 2500 | 2500 | 交流10kV | 2025 | 迎峰度夏 | 14.8846 | 18.334 | 17.2769
3203005566688 | 殷达 | 宜兴 | 铸造及其他金属制品制造 | 普通工业 | 200 | 200 | 交流10kV | 2025 | 迎峰度夏 | 59.6 | 59.5078 | 61.5566
3203005571972 | 宜兴北控城乡污水管网有限公司 | 宜兴 | 污水处理及其再生利用 | 非工业 | 630 | 630 | 交流10kV | 2025 | 迎峰度夏 | 100.2969 | 109.2315 | 77.5158
3203005574482 | 无锡市竹海公园服务有限公司 | 宜兴 | 其他餐饮业 | 商业用电 | 400 | 400 | 交流10kV | 2025 | 迎峰度夏 | 13.9345 | 14.4283 | 22.0327
3203005575848 | 江苏宜公投蓝藻资源开发有限公司 | 宜兴 | 其他水的处理、利用与分配 | 大工业用电 | 1250 | 1250 | 交流10kV | 2025 | 迎峰度夏 | 237.5333 | 227.12 | 131.4202
3203005584049 | 宜兴市亚威橡塑制品有限公司 | 宜兴 | 日用塑料制造 | 普通工业 | 0 | 500 | 交流10kV | 2025 | 迎峰度夏 | 81.0162 | 98.651 | 5.2977
3203005603609 | 宜兴市交通建设集团有限公司 | 宜兴 | 其他未列明建筑业 | 非工业 | 400 | 400 | 交流10kV | 2025 | 迎峰度夏 | 78.7452 | 67.082 | 19.7375
3203005611001 | 宜兴市丁蜀镇蜀古建筑陶瓷厂西望分厂（普通合伙） | 宜兴 | 其他仓储业 | 商业用电 | 500 | 500 | 交流10kV | 2025 | 迎峰度夏 | 50.5788 | 86.7415 | 64.5549
3203005622619 | 宜兴市城旅物业管理有限公司 | 宜兴 | 综合管理服务 | 商业用电 | 200 | 200 | 交流380V | 2025 | 迎峰度夏 | 98.5918 | 73.58 | 38.8635
3203005627233 | 宜兴市宏宇塑料有限公司 | 宜兴 | 塑料包装箱及容器制造 | 普通工业 | 250 | 250 | 交流10kV | 2025 | 迎峰度夏 | 29.1391 | 27.8594 | 23.0079
3203005630694 | 宜兴市海金机械设备厂 | 宜兴 | 其他电气机械及器材制造 | 普通工业 | 200 | 200 | 交流10kV | 2025 | 迎峰度夏 | 2.2946 | 1.468 | 2.1139
3203005635415 | 无锡荣利杰机械有限公司 | 宜兴 | 通用零部件制造 | 普通工业 | 250 | 250 | 交流10kV | 2025 | 迎峰度夏 | 175.4075 | 149.0585 | 23.9375
3203005649049 | 宜兴市翰海陶瓷有限公司 | 丁蜀 | 日用陶瓷制品制造 | 普通工业 | 158 | 158 | 交流380V | 2025 | 迎峰度夏 | 27.9453 | 36.3942 | 56.7508
3203005666475 | 宜兴市荣烽塑料彩印有限公司 | 万石 | 其他电气机械及器材制造 | 普通工业 | 198 | 198 | 交流380V | 2025 | 迎峰度夏 | 111.1774 | 104.167 | 75.9681
3203005670061 | 无锡文浩成套冶金设备有限公司 | 宜兴 | 结构性金属制品制造 | 普通工业 | 250 | 250 | 交流10kV | 2025 | 迎峰度夏 | 43.3002 | 30.4585 | 5.292
3203005727424 | 无锡市远东散热器厂 | 宜兴 | 结构性金属制品制造 | 普通工业 | 250 | 250 | 交流10kV | 2025 | 迎峰度夏 | 193.8955 | 146.6525 | 33.2774
3203005734095 | 江苏陶都陶瓷城有限公司 | 宜兴 | 房地产开发经营 | 商业用电 | 1250 | 1250 | 交流10kV | 2025 | 迎峰度夏 | 223.7509 | 232.8868 | 117.534
3203005752505 | 江苏新力达环境工程有限公司 | 宜兴 | 环保、邮政、社会公共服务及其他专用设备制造 | 普通工业 | 250 | 250 | 交流10kV | 2025 | 迎峰度夏 | 38.6532 | 31.3981 | 5.3275
3203005756761 | 江苏金晨消防器材有限公司 | 宜兴 | 建筑、安全用金属制品制造 | 普通工业 | 250 | 250 | 交流10kV | 2025 | 迎峰度夏 | 70.994 | 57.4933 | 8.4685
3203005786976 | 无锡中环资产管理有限公司 | 宜兴 | 电子器件制造 | 大工业用电 | 16000 | 16000 | 交流20kV | 2025 | 迎峰度夏 | 1501.1538 | 1251.8077 | 1787.2453
3203005834568 | 宜兴市公用建环资源循环利用有限公司 | 宜兴 | 环境治理业 | 非居民照明 | 80 | 80 | 交流10kV
3203005839155 | 汉生豪斯（无锡）纸业有限公司 | 宜兴 | 耐火材料制品制造 | 大工业用电 | 500 | 500 | 交流10kV | 2025 | 迎峰度夏 | 143.6981 | 143.788 | 34.8902
3203005840045 | 江苏新金普电缆有限公司 | 宜兴 | 金属加工机械制造 | 普通工业 | 250 | 250 | 交流10kV | 2025 | 迎峰度夏 | 123.8252 | 120.6891 | 9.9404
3203005842040 | 江苏茗岭雅园旅游产业发展有限公司 | 宜兴 | 其他未列明建筑业 | 非工业 | 800 | 800 | 交流10kV | 2025 | 迎峰度夏 | 87.8509 | 67.8 | 90.7327
3203005846177 | 江苏茗岭雅园旅游产业发展有限公司 | 宜兴 | 其他未列明建筑业 | 非工业 | 630 | 630 | 交流10kV | 2025 | 迎峰度夏 | 101.7548 | 62.3293 | 19.4117
3203005857046 | 无锡金牛钢球有限公司 | 宜兴 | 铸造及其他金属制品制造 | 大工业用电 | 1300 | 1300 | 交流10kV | 2025 | 迎峰度夏 | 455.7143 | 453.3846 | 227.296
3203005857329 | 宜兴绿点环境科技有限公司 | 宜兴 | 专用化学产品制造 | 大工业用电 | 315 | 315 | 交流10kV | 2025 | 迎峰度夏 | 43.3438 | 32.2766 | 9.8898
3203005867135 | 宜兴市金泰精密机械有限公司 | 宜兴 | 其他电气机械及器材制造 | 普通工业 | 250 | 250 | 交流10kV
3203005903042 | 宜兴市和桥镇人民政府 | 宜兴 | 国家行政机构 | 非居民照明 | 250 | 250 | 交流10kV | 2025 | 迎峰度夏 | 14.1665 | 17.4121 | 8.903
3203005905221 | 江苏振扬染料科技有限公司 | 宜兴 | 制鞋业 | 普通工业 | 250 | 250 | 交流10kV | 2025 | 迎峰度夏 | 38.9158 | 34.0272 | 13.7845
3203005906614 | 劲牛储运(宜兴)有限公司 | 宜兴 | 铁路运输辅助活动 | 非居民照明 | 200 | 200 | 交流10kV | 2025 | 迎峰度夏 | 36.282 | 22.7844 | 9.3024
3203005917966 | 创通环保集团有限公司 | 宜兴 | 环保、邮政、社会公共服务及其他专用设备制造 | 普通工业 | 250 | 250 | 交流10kV | 2025 | 迎峰度夏 | 26.2015 | 22.2619 | 1.2047
3203005957138 | 宜兴市将军金属制品有限公司 | 万石 | 金属加工机械制造 | 普通工业 | 120 | 120 | 交流380V | 2025 | 迎峰度夏 | 20.9975 | 16.2979 | 4.4256
3203005966302 | 宜兴市宇翔陶瓷有限公司 | 宜兴 | 特种陶瓷制品制造 | 普通工业 | 250 | 250 | 交流10kV | 2025 | 迎峰度夏 | 0.0831 | 0.0831 | 0.1015
3203005981026 | 宜兴市丁蜀镇品承私房菜馆 | 丁蜀 | 正餐服务 | 商业用电 | 159 | 159 | 交流380V | 2025 | 迎峰度夏 | 24.8803 | 12.8879 | 11.6273
3203005986887 | 宜兴市宏才盛邦科技有限公司 | 宜兴 | 其他未列明的制造业 | 普通工业 | 0 | 630 | 交流10kV
3203006000856 | 宜兴大拈花湾文旅产业发展有限公司 | 宜兴 | 其他未列明建筑业 | 非工业 | 1030 | 1030 | 交流10kV | 2025 | 迎峰度夏 | 23.095 | 21.3577 | 18.1788
3203006001523 | 宜兴市元昊金属科技有限公司 | 宜兴 | 电线、电缆、光缆及电工器材制造 | 普通工业 | 250 | 250 | 交流10kV | 2025 | 迎峰度夏 | 1.3096 | 0.9172 | 85.7974
3203006004782 | 宜兴大拈花湾文化旅游投资发展有限公司 | 宜兴 | 其他未列明建筑业 | 非工业 | 2520 | 2520 | 交流10kV | 2025 | 迎峰度夏 | 112.917 | 106.7528 | 92.9509
3203006010406 | 方诺（宜兴）新材料科技有限公司 | 宜兴 | 其他陶瓷制品制造 | 普通工业 | 0 | 400 | 交流10kV | 2025 | 迎峰度夏 | 198.3196 | 166.1449 | 183.3304
3203006011590 | 无锡市延国机械制造有限公司 | 徐舍 | 金属废料和碎屑加工处理 | 非工业 | 149 | 149 | 交流380V | 2025 | 迎峰度夏 | 0.0136 | 0.0272 | 0.0204
3203006011956 | 宜兴华源陶瓷有限公司 | 宜兴 | 日用陶瓷制品制造 | 大工业用电 | 0 | 315 | 交流10kV
3203006038008 | 宜兴市威泰建筑工程有限公司 | 宜兴 | 工程技术与设计服务 | 商业用电 | 250 | 250 | 交流10kV | 2025 | 迎峰度夏 | 29.4624 | 22.6507 | 22.7808
3203006052033 | 无锡市田博塑料包装有限公司 | 宜兴 | 塑料零件制造及其他塑料制品制造 | 普通工业 | 250 | 250 | 交流10kV | 2025 | 迎峰度夏 | 28.7821 | 25.7885 | 3.2036
3203006058171 | 江苏茗岭雅园旅游产业发展有限公司 | 宜兴 | 其他未列明建筑业 | 非工业 | 1260 | 1260 | 交流10kV
3203006060867 | 无锡市斯特威管业有限公司 | 宜兴 | 建筑、安全用金属制品制造 | 大工业用电 | 1430 | 1430 | 交流10kV | 2025 | 迎峰度夏 | 304.7792 | 292.7906 | 260.2679
3203006065188 | 宜兴市威尔达电器科技有限公司 | 宜兴 | 其他电气机械及器材制造 | 普通工业 | 250 | 250 | 交流10kV | 2025 | 迎峰度夏 | 54.4614 | 48.7204 | 20.0699
3203006070482 | 宜兴北控城乡污水管网有限公司 | 宜兴 | 污水处理及其再生利用 | 非工业 | 200 | 200 | 交流10kV | 2025 | 迎峰度夏 | 26.619 | 22.4619 | 28.8757
3203006076547 | 宜兴北控城乡污水管网有限公司 | 宜兴 | 其他水利管理业 | 非工业 | 200 | 200 | 交流10kV | 2025 | 迎峰度夏 | 22.5777 | 23.2572 | 9.9406
3203006080080 | 江苏东宜电气有限公司 | 宜兴 | 电线、电缆、光缆及电工器材制造 | 大工业用电 | 2125 | 2755 | 交流10kV | 2025 | 迎峰度夏 | 404.549 | 416.8157 | 836.9231
3203006087013 | 江苏一润金属实业有限公司 | 宜兴 | 金属加工机械制造 | 大工业用电 | 3200 | 3200 | 交流20kV | 2025 | 迎峰度夏 | 485.1792 | 697.0118 | 708.4231
3203006104740 | 宜兴市星恒阳电缆有限公司 | 宜兴 | 电线、电缆、光缆及电工器材制造 | 普通工业 | 250 | 250 | 交流10kV | 2025 | 迎峰度夏 | 89.2386 | 77.0091 | 14.2412
3203006134664 | 宜兴市太华镇鹏程纺织厂 | 宜兴 | 棉纺织及印染精加工 | 普通工业 | 80 | 80 | 交流10kV | 2025 | 迎峰度夏 | 42.333 | 44.4668 | 41.8909
3203006137660 | 宜兴市太华镇顺业纺织厂 | 宜兴 | 集装箱及金属包装容器制造 | 普通工业 | 250 | 250 | 交流10kV | 2025 | 迎峰度夏 | 61.9313 | 61.7538 | 62.3264
3203006149670 | 宜兴市冰雪制冷设备有限公司 | 万石 | 合成纤维制造 | 普通工业 | 150 | 150 | 交流380V | 2025 | 迎峰度夏 | 0 | 0 | 0
3203006152182 | 江苏省无锡市宜兴市宜城街道东虹社区居民委员会 | 宜兴 |  | 非居民照明 | 8 | 8 | 交流220V
3203006152183 | 江苏省无锡市宜兴市宜城街道东虹社区居民委员会 | 宜兴 |  | 非居民照明 | 8 | 8 | 交流220V
3203006154360 | 蒋安黎 | 开发区 | 其他餐饮业 | 商业用电 | 160 | 160 | 交流380V | 2025 | 迎峰度夏 | 22.942 | 18.0834 | 7.288
3203006161466 | 宜兴市瑞琰石业有限公司 | 宜兴 | 砖瓦、石材等建筑材料制造 | 大工业用电 | 800 | 1300 | 交流10kV | 2025 | 迎峰度夏 | 427.6981 | 299.9811 | 150.8692
3203006167821 | 宜兴市杨巷牛羊屠宰有限公司 | 宜兴 | 畜牧服务业 | 大工业用电 | 2050 | 2050 | 交流10kV | 2025 | 迎峰度夏 | 227.464 | 304.2923 | 599.1136
3203006181003 | 宜兴市泽和环保科技有限公司 | 丁蜀 | 其他陶瓷制品制造 | 普通工业 | 158 | 158 | 交流380V | 2025 | 迎峰度夏 | 80.9475 | 83.7845 | 17.0028
3203006189185 | 宜兴市瑞琰石业有限公司 | 宜兴 | 砖瓦、石材等建筑材料制造 | 大工业用电 | 400 | 400 | 交流10kV | 2025 | 迎峰度夏 | 153.2667 | 106.2532 | 60.441
3203006190094 | 宇超电力股份有限公司 | 宜兴 | 通用零部件制造 | 大工业用电 | 315 | 315 | 交流10kV | 2025 | 迎峰度夏 | 97.8775 | 142.066 | 15.2426
3203006198529 | 宜兴市东风金属制品有限公司 | 宜兴 | 铸造及其他金属制品制造 | 普通工业 | 0 | 315 | 交流10kV | 2025 | 迎峰度夏 | 0.3774 | 0.1385 | 13.7077
3203006210874 | 宜兴市强润塑业有限公司 | 宜兴 | 塑料丝、绳及编织品制造 | 普通工业 | 250 | 250 | 交流10kV | 2025 | 迎峰度夏 | 53.3348 | 34.3875 | 6.65
3203006217739 | 江苏登峰新材料科技有限公司 | 宜兴 | 电线、电缆、光缆及电工器材制造 | 大工业用电 | 1000 | 2000 | 交流10kV | 2025 | 迎峰度夏 | 530.8902 | 399.3889 | 657.5094
3203006218778 | 江苏博大环保股份有限公司 | 宜兴 | 环保、邮政、社会公共服务及其他专用设备制造 | 普通工业 | 200 | 200 | 交流10kV | 2025 | 迎峰度夏 | 54.1828 | 37.465 | 3.8894
3203006232081 | 宜兴市信立特再生资源有限公司 | 宜兴 | 非金属废料和碎屑加工处理 | 大工业用电 | 2000 | 2000 | 交流10kV | 2025 | 迎峰度夏 | 94.5059 | 98.5774 | 302.0654
3203006237587 | 宜兴市恒保乳胶制品有限公司 | 宜兴 | 其他未列明的制造业 | 普通工业 | 250 | 250 | 交流10kV | 2025 | 迎峰度夏 | 132.9106 | 135.0164 | 27.3231
3203006239211 | 翀众新材料(江苏)有限公司 | 宜兴 | 通用零部件制造 | 普通工业 | 250 | 250 | 交流10kV | 2025 | 迎峰度夏 | 50.9006 | 47.8694 | 7.5606
3203006245621 | 宜兴珍香生态茶业专业合作社 | 太华 | 精制茶加工 | 普通工业 | 198 | 198 | 交流380V | 2025 | 迎峰度夏 | 41.8167 | 40.6467 | 12.3955
3203006255232 | 江苏福禄环保科技有限公司 | 宜兴 | 环保、邮政、社会公共服务及其他专用设备制造 | 普通工业 | 250 | 250 | 交流10kV | 2025 | 迎峰度夏 | 34.3202 | 27.0745 | 1.403
3203006280607 | 宜兴市隐龙谷温泉度假村有限公司 | 宜兴 | 旅游饭店 | 商业用电 | 500 | 500 | 交流10kV | 2025 | 迎峰度夏 | 107.2519 | 147.5082 | 115.066
3203006280906 | 宜兴宝明房地产开发有限公司 | 宜兴 | 其他未列明建筑业 | 非工业 | 630 | 630 | 交流10kV | 2025 | 迎峰度夏 | 9.8075 | 8.1687 | 4.0507
3203006300965 | 无锡宜奥龙环保设备有限公司 | 宜兴 | 其他陶瓷制品制造 | 普通工业 | 160 | 160 | 交流10kV | 2025 | 迎峰度夏 | 25.82 | 28.0496 | 15.0813
3203006301416 | 宜兴市中环耐火材料有限公司 | 宜兴 | 耐火材料制品制造 | 普通工业 | 250 | 250 | 交流10kV | 2025 | 迎峰度夏 | 96.3762 | 93.3654 | 43.477
3203006305765 | 江苏长能电缆科技有限公司 | 宜兴 | 电线、电缆、光缆及电工器材制造 | 大工业用电 | 500 | 500 | 交流10kV | 2025 | 迎峰度夏 | 20.6689 | 16.4834 | 91.498
3203006312480 | 宜兴市中发窑炉材料有限公司 | 宜兴 | 耐火材料制品制造 | 普通工业 | 250 | 250 | 交流10kV | 2025 | 迎峰度夏 | 66.3725 | 63.7925 | 20.3329
3203006325779 | 宜兴市华龙模具制造有限公司 | 宜兴 | 金属加工机械制造 | 普通工业 | 250 | 250 | 交流10kV | 2025 | 迎峰度夏 | 60.1189 | 58.083 | 22.5265
3203006326665 | 无锡铸辉电缆有限公司 | 宜兴 | 结构性金属制品制造 | 大工业用电 | 315 | 315 | 交流10kV | 2025 | 迎峰度夏 | 115.5534 | 102.2915 | 17.3015
3203006337276 | 江苏盛润线缆科技有限公司 | 宜兴 | 电线、电缆、光缆及电工器材制造 | 普通工业 | 250 | 250 | 交流10kV | 2025 | 迎峰度夏 | 45.8374 | 48.0415 | 4.4184
3203006338876 | 宜兴市建邦环境投资有限责任公司 | 宜兴 | 污水处理及其再生利用 | 大工业用电 | 2500 | 5000 | 交流20kV | 2025 | 迎峰度夏 | 223.5642 | 298.0321 | 444.1321
3203006340812 | 宜兴市华方环保科技有限公司 | 高塍 | 环保、邮政、社会公共服务及其他专用设备制造 | 普通工业 | 158 | 158 | 交流380V | 2025 | 迎峰度夏 | 11.6132 | 9.1164 | 0.3092
3203006343881 | 宜兴福鼎环保工程有限公司 | 宜兴 | 环保、邮政、社会公共服务及其他专用设备制造 | 普通工业 | 250 | 250 | 交流10kV | 2025 | 迎峰度夏 | 81.8744 | 76.8271 | 10.0719
3203006358140 | 宜兴市丁蜀镇卫生院 | 宜兴 | 基层医疗卫生服务 | 非工业 | 1600 | 1600 | 交流10kV | 2025 | 迎峰度夏 | 227.3925 | 218.9679 | 110.4528
3203006365729 | 宜兴市中上纺织有限公司 | 太华 | 家用纺织制成品制造 | 普通工业 | 198 | 198 | 交流380V | 2025 | 迎峰度夏 | 107.8321 | 112.8642 | 107.3755
3203006372343 | 宜兴市南埠塑胶电子有限公司 | 宜兴 | 金属丝绳及其制品制造 | 大工业用电 | 800 | 800 | 交流10kV | 2025 | 迎峰度夏 | 316.2667 | 376.8739 | 447.714
3203006372813 | 江苏群丰智能机械有限公司 | 宜兴 | 其他机械和设备修理业 | 大工业用电 | 0 | 400 | 交流10kV
3203006374232 | 宜兴市新秀橡塑有限公司 | 宜兴 | 橡胶零件制造 | 普通工业 | 80 | 80 | 交流10kV | 2025 | 迎峰度夏 | 9.3147 | 7.5644 | 0.5494
3203006374533 | 宜兴北控城乡污水管网有限公司 | 宜兴 | 污水处理及其再生利用 | 非工业 | 50 | 50 | 交流10kV | 2025 | 迎峰度夏 | 0.739 | 0.1128 | 0.115
3203006375514 | 无锡市奚竹沅竹制品有限公司 | 太华 | 其他未列明建筑业 | 普通工业 | 158 | 158 | 交流380V | 2025 | 迎峰度夏 | 27.8087 | 24.5108 | 1.39
3203006380629 | 宜兴北控城乡污水管网有限公司 | 宜兴 | 污水处理及其再生利用 | 非工业 | 200 | 200 | 交流10kV | 2025 | 迎峰度夏 | 13.1128 | 6.4634 | 1.357
3203006381885 | 宜兴北控城乡污水管网有限公司 | 宜兴 | 污水处理及其再生利用 | 非工业 | 80 | 80 | 交流10kV | 2025 | 迎峰度夏 | 0.1149 | 0.135 | 0.0987
3203006383517 | 宜兴北控城乡污水管网有限公司 | 宜兴 | 污水处理及其再生利用 | 非工业 | 50 | 50 | 交流10kV | 2025 | 迎峰度夏 | 1.7731 | 1.5248 | 1.794
3203006383535 | 宜兴北控城乡污水管网有限公司 | 宜兴 | 污水处理及其再生利用 | 非工业 | 50 | 50 | 交流10kV | 2025 | 迎峰度夏 | 0.0102 | 0.0068 | 0.0051
3203006387265 | 宜兴北控城乡污水管网有限公司 | 宜兴 | 污水处理及其再生利用 | 非工业 | 50 | 50 | 交流10kV | 2025 | 迎峰度夏 | 0.3842 | 0.2489 | 0.4023
3203006387290 | 宜兴北控城乡污水管网有限公司 | 宜兴 | 污水处理及其再生利用 | 非工业 | 100 | 100 | 交流10kV | 2025 | 迎峰度夏 | 1.2647 | 0.1602 | 0.1602
3203006389854 | 宜兴北控城乡污水管网有限公司 | 宜兴 | 污水处理及其再生利用 | 非工业 | 100 | 100 | 交流10kV | 2025 | 迎峰度夏 | 100 | 100 | 100
3203006391255 | 宜兴市中发水处理环保设备有限公司 | 宜兴 | 环保、邮政、社会公共服务及其他专用设备制造 | 普通工业 | 250 | 250 | 交流10kV | 2025 | 迎峰度夏 | 82.0409 | 81.0652 | 10.6292
3203006393209 | 宜兴北控城乡污水管网有限公司 | 宜兴 | 污水处理及其再生利用 | 非工业 | 500 | 500 | 交流10kV | 2025 | 迎峰度夏 | 13.2185 | 11.8325 | 9.9117
3203006394078 | 宜兴北控城乡污水管网有限公司 | 宜兴 | 污水处理及其再生利用 | 非工业 | 160 | 160 | 交流10kV | 2025 | 迎峰度夏 | 7.5023 | 6.889 | 6.9996
3203070001442 | 宜兴市太华镇海润佰佳副食超市 | 宜兴 | 综合零售 | 商业用电 | 200 | 200 | 交流10kV | 2025 | 迎峰度夏 | 0 | 0 | 0
3203070005574 | 宜兴市鹏达工艺厂(普通合伙) | 丁蜀 | 日用陶瓷制品制造 | 普通工业 | 158 | 158 | 交流380V | 2025 | 迎峰度夏 | 15.7823 | 17.8417 | 46.4611
3203070014118 | 江苏海拓宾未来工业科技集团有限公司 | 宜兴 | 金属加工机械制造 | 大工业用电 | 1000 | 1000 | 交流10kV | 2025 | 迎峰度夏 | 376.7396 | 298.6192 | 19.2922
3203070015701 | 宜兴市鑫瑞塑业有限公司 | 宜兴 | 塑料零件制造及其他塑料制品制造 | 普通工业 | 250 | 250 | 交流10kV | 2025 | 迎峰度夏 | 64.4717 | 61.8634 | 149.2302
3203070022462 | 宜兴市周铁镇人民政府 | 周铁 | 排灌 | 农业生产用电 | 150 | 150 | 交流380V | 2025 | 迎峰度夏 | 36.2334 | 37.1956 | 44.0586
3203070023602 | 江苏龙诚玻璃钢有限公司 | 宜兴 | 环保、邮政、社会公共服务及其他专用设备制造 | 大工业用电 | 500 | 500 | 交流10kV | 2025 | 迎峰度夏 | 120.4204 | 128.2858 | 8.0466
3203070031720 | 江苏寅盛科技有限公司 | 宜兴 | 通用仪器仪表制造 | 普通工业 | 250 | 250 | 交流10kV | 2025 | 迎峰度夏 | 28.7713 | 27.5184 | 15.0586
3203070069776 | 宜兴市铂威精密机械有限公司 | 宜兴 | 其他未列明的制造业 | 普通工业 | 200 | 200 | 交流10kV | 2025 | 迎峰度夏 | 51.3748 | 48.2185 | 31.9134
3203070072794 | 宜兴北控城乡污水管网有限公司 | 宜兴 | 污水处理及其再生利用 | 非工业 | 50 | 50 | 交流10kV | 2025 | 迎峰度夏 | 0.2506 | 0.3084 | 0.2704
3203070073146 | 宜兴市周铁镇人民政府 | 周铁 | 排灌 | 农业排灌 | 150 | 150 | 交流380V | 2025 | 迎峰度夏 | 25.4011 | 31.2127 | 29.1217
3203070075343 | 江苏宜公投蓝藻资源开发有限公司 | 宜兴 | 环境治理业 | 非工业 | 800 | 800 | 交流10kV | 2025 | 迎峰度夏 | 29.1769 | 28.3868 | 3.6019
3203070079999 | 无锡咪咔食品有限公司 | 宜兴 | 城镇居民 | 城镇居民生活用电 | 630 | 630 | 交流10kV | 2025 | 迎峰度夏 | 38.3408 | 37.2358 | 94.2833
3203070082405 | 宜兴市陶都资产经营管理有限公司 | 宜兴 | 健身休闲活动 | 商业用电 | 0 | 315 | 交流10kV
3203070095376 | 宜兴市新街街道卓成机械设备厂 | 宜兴 | 通用零部件制造 | 大工业用电 | 400 | 400 | 交流10kV | 2025 | 迎峰度夏 | 233.4928 | 223.5745 | 14.6536
3203070098869 | 宜兴市港航事业发展中心 | 宜兴 | 运输代理业 | 非工业 | 400 | 400 | 交流20kV | 2025 | 迎峰度夏 | 1.5048 | 1.8347 | 0.9087
3203070108567 | 宜兴市水务服务中心 | 宜兴 | 污水处理及其再生利用 | 非工业 | 315 | 315 | 交流10kV | 2025 | 迎峰度夏 | 96.6529 | 97.7327 | 87.0653
3203070115356 | 江苏新阳光管业科技有限公司 | 宜兴 | 专用仪器仪表制造 | 大工业用电 | 500 | 500 | 交流10kV | 2025 | 迎峰度夏 | 55.8896 | 50.5638 | 2.8098
3203070118443 | 宜兴市丰峰陶瓷有限公司 | 宜兴 | 其他陶瓷制品制造 | 大工业用电 | 400 | 400 | 交流10kV | 2025 | 迎峰度夏 | 244.2857 | 243.5769 | 183.7115
3203070119000 | 无锡顺伟房产有限公司 | 宜兴 | 房屋建筑业 | 非工业 | 500 | 500 | 交流10kV | 2025 | 迎峰度夏 | 0.0369 | 0.0906 | 0.0369
3203070122093 | 宜兴嘉博窗饰有限公司 | 宜兴 | 专用化学产品制造 | 普通工业 | 80 | 80 | 交流10kV | 2025 | 迎峰度夏 | 6.7311 | 6.9304 | 3.1296
3203070128362 | 宜兴市卓易建材科技有限公司 | 丁蜀 | 建筑陶瓷制品制造 | 普通工业 | 158 | 158 | 交流380V | 2025 | 迎峰度夏 | 0 | 0 | 0
3203070132264 | 宜兴北控城乡污水管网有限公司 | 宜兴 | 污水处理及其再生利用 | 非工业 | 50 | 50 | 交流10kV | 2025 | 迎峰度夏 | 0.8359 | 1.39 | 1.1504
3203070133361 | 北京中石伟业科技宜兴有限公司 | 宜兴 | 电子器件制造 | 大工业用电 | 8300 | 8300 | 交流20kV | 2025 | 迎峰度夏 | 892.1132 | 888.2745 | 777.14
3203070145086 | 宜兴泰雅物业管理有限公司 | 宜兴 | 环保、邮政、社会公共服务及其他专用设备制造 | 大工业用电 | 500 | 500 | 交流10kV | 2025 | 迎峰度夏 | 83.0434 | 74.4811 | 15.5364
3203070149082 | 宜兴市凯艺纺织厂 | 宜兴 | 电线、电缆、光缆及电工器材制造 | 普通工业 | 250 | 500 | 交流10kV | 2025 | 迎峰度夏 | 36.1154 | 35.3811 | 35.4176
3203070160174 | 董鹏程 | 环科园 | 其他商务服务 | 非居民照明 | 248 | 248 | 交流380V | 2025 | 迎峰度夏 | 153.8769 | 142.6811 | 164.1942
3203070163928 | 无锡市天华超净科技有限公司 | 宜兴 | 针织或钩针编织服装制造 | 大工业用电 | 5000 | 5000 | 交流10kV | 2025 | 迎峰度夏 | 1130.451 | 1067.1304 | 986.7692
3203070164438 | 宜兴市灵谷塑料设备有限公司 | 宜兴 | 塑料零件制造及其他塑料制品制造 | 普通工业 | 250 | 250 | 交流10kV | 2025 | 迎峰度夏 | 49.7355 | 52.9923 | 3.2387
3203070173846 | 江苏沃达电子科技有限公司 | 宜兴 | 电子器件制造 | 大工业用电 | 500 | 500 | 交流10kV | 2025 | 迎峰度夏 | 292.3688 | 226.5187 | 114.3083
3203070177260 | 宜兴市盛宏机电有限公司 | 万石 | 金属加工机械制造 | 普通工业 | 158 | 158 | 交流380V | 2025 | 迎峰度夏 | 69.647 | 63.2734 | 8.7726
3203070177706 | 宜兴市丰峰陶瓷有限公司 | 宜兴 | 特种陶瓷制品制造 | 大工业用电 | 315 | 315 | 交流10kV | 2025 | 迎峰度夏 | 95.3667 | 83.3104 | 22.8178
3203070178899 | 宜兴市大鹏竹木业有限公司 | 宜兴 | 金属丝绳及其制品制造 | 大工业用电 | 400 | 400 | 交流10kV | 2025 | 迎峰度夏 | 113.2579 | 82.5035 | 76.5146
3203070182435 | 宜兴北控城乡污水管网有限公司 | 宜兴 | 污水处理及其再生利用 | 非工业 | 50 | 50 | 交流10kV | 2025 | 迎峰度夏 | 0.0864 | 0.0846 | 0.0866
3203070183997 | 宜兴市特威陶陶瓷有限公司 | 宜兴 | 日用陶瓷制品制造 | 普通工业 | 250 | 250 | 交流10kV | 2025 | 迎峰度夏 | 20.5453 | 20.3004 | 22.8396
3203070187937 | 宜兴市常福制冷设备有限公司 | 宜城 | 综合零售 | 商业用电 | 158 | 158 | 交流380V
3203070192049 | 宜兴北控城乡污水管网有限公司 | 宜兴 | 污水处理及其再生利用 | 非工业 | 50 | 50 | 交流10kV | 2025 | 迎峰度夏 | 1.1253 | 1.1169 | 1.4625
3203070193370 | 宜兴市太华镇华端益鑫纺织厂 | 太华 | 结构性金属制品制造 | 普通工业 | 199 | 199 | 交流380V | 2025 | 迎峰度夏 | 88.5221 | 87.6774 | 87.1392
3203070210566 | 周建生 | 宜兴 | 结构性金属制品制造 | 普通工业 | 250 | 250 | 交流10kV | 2025 | 迎峰度夏 | 95.0245 | 41.31 | 20.02
3203070211220 | 无锡万和物业管理有限公司 | 宜兴 | 房地产开发经营 | 商业用电 | 500 | 500 | 交流10kV | 2025 | 迎峰度夏 | 169.7925 | 119.3321 | 148.0792
3203070234928 | 宜兴市城建文旅集团有限公司 | 宜兴 | 各类医院 | 非居民照明 | 2000 | 2000 | 交流10kV
3203070240731 | 宜兴市祥盛工艺品有限公司 | 宜兴 | 工艺美术及礼仪用品制造 | 普通工业 | 250 | 250 | 交流10kV | 2025 | 迎峰度夏 | 1.8371 | 1.0546 | 1.5187
3203070242437 | 山本电缆有限公司 | 宜兴 | 电线、电缆、光缆及电工器材制造 | 大工业用电 | 680 | 680 | 交流10kV | 2025 | 迎峰度夏 | 91.968 | 103.9886 | 78.6491
3203070255537 | 宜兴市龙冠新材料有限公司 | 宜兴 | 其他陶瓷制品制造 | 普通工业 | 200 | 200 | 交流10kV | 2025 | 迎峰度夏 | 73.9818 | 67.4194 | 72.1247
3203070257120 | 宜兴市宜城街道华源大酒店 | 宜兴 | 正餐服务 | 商业用电 | 99 | 99 | 交流380V | 2025 | 迎峰度夏 | 3.9923 | 3.7045 | 1.7666
3203070262072 | 宜兴联东物业管理有限公司 | 宜兴 | 电子和电工机械专用设备制造 | 大工业用电 | 5450 | 5450 | 交流10kV | 2025 | 迎峰度夏 | 567.2692 | 522.0471 | 196.304
3203070262386 | 宜兴市城旅物业管理有限公司 | 宜兴 | 综合管理服务 | 商业用电 | 315 | 315 | 交流10kV | 2025 | 迎峰度夏 | 20.3132 | 16.8 | 13.9606
3203070262652 | 宜兴迈成机械设备有限公司 | 宜兴 | 电线、电缆、光缆及电工器材制造 | 普通工业 | 250 | 250 | 交流10kV | 2025 | 迎峰度夏 | 2.8159 | 2.4293 | 0.1565
3203070272013 | 宜兴市中鑫世纪电子有限公司 | 宜兴 | 电子元件及电子专用材料制造 | 普通工业 | 200 | 200 | 交流10kV | 2025 | 迎峰度夏 | 90.6208 | 87.7642 | 36.2367
3203070277448 | 宜兴市屺亭街道社区卫生服务中心 | 宜兴 | 各类医院 | 非居民照明 | 1600 | 1600 | 交流20kV | 2025 | 迎峰度夏 | 203.3434 | 165.6157 | 75.317
3203070301392 | 宜兴市荆溪房屋拆迁有限公司 | 宜兴 | 房屋建筑业 | 普通工业 | 200 | 200 | 交流10kV | 2025 | 迎峰度夏 | 19.7156 | 11.8572 | 2.7228
3203070303150 | 宜兴市城旅物业管理有限公司 | 宜兴 | 综合管理服务 | 商业用电 | 800 | 800 | 交流10kV | 2025 | 迎峰度夏 | 289 | 237.02 | 135.0404
3203070303257 | 宜兴市雅乐置业有限公司 | 宜兴 | 物业管理 | 非工业 | 500 | 500 | 交流10kV | 2025 | 迎峰度夏 | 62.9854 | 68.9638 | 33.3543
3203070307294 | 宜兴市宜城街道华源大酒店 | 宜兴 | 其他未列明服务业 | 商业用电 | 99 | 99 | 交流380V | 2025 | 迎峰度夏 | 0 | 0 | 0
3203070313573 | 宜兴大梦想城置业发展有限公司 | 宜兴 | 其他未列明建筑业 | 非工业 | 1000 | 1000 | 交流10kV | 2025 | 迎峰度夏 | 46.5528 | 45.3226 | 16.3358
3203070314676 | 宜兴市恒安封头有限公司 | 宜兴 | 结构性金属制品制造 | 大工业用电 | 500 | 500 | 交流10kV | 2025 | 迎峰度夏 | 88.8498 | 85.3631 | 171.9229
3203070317170 | 无锡瑞翔卓新材料有限公司 | 太华 | 耐火材料制品制造 | 普通工业 | 198 | 198 | 交流380V | 2025 | 迎峰度夏 | 36.0684 | 34.757 | 2.9428
3203070325345 | 江苏创迪投资发展有限公司 | 宜兴 | 纤维素纤维原料及纤维制造 | 普通工业 | 0 | 315 | 交流10kV
3203070333480 | 宜兴市城旅物业管理有限公司 | 宜兴 | 市政设施管理 | 非居民照明 | 160 | 160 | 交流10kV | 2025 | 迎峰度夏 | 0.93 | 0.6329 | 0.5622
3203070345385 | 江苏嘉德重工有限公司 | 宜兴 | 其他常用有色金属冶炼 | 大工业用电 | 800 | 1600 | 交流10kV | 2025 | 迎峰度夏 | 56.2408 | 43.8583 | 7.248
3203070355050 | 宜兴市城建文旅集团有限公司 | 宜兴 | 各类医院 | 非居民照明 | 2000 | 2000 | 交流10kV | 2025 | 迎峰度夏 | 15.553 | 15.9247 | 13.7567
3203070362836 | 宜兴市旭日耐材制品有限公司 | 宜兴 | 特种陶瓷制品制造 | 普通工业 | 250 | 500 | 交流10kV | 2025 | 迎峰度夏 | 10.3841 | 24.2573 | 19.5281
3203070375349 | 宜兴市红塔农贸市场管理有限公司 | 宜兴 | 综合管理服务 | 商业用电 | 800 | 800 | 交流10kV | 2025 | 迎峰度夏 | 42.3653 | 20.268 | 9.8917
3203070377354 | 宜兴市东辰酒店管理有限公司 | 宜兴 | 物业管理 | 非居民照明 | 150 | 150 | 交流380V | 2025 | 迎峰度夏 | 4.0345 | 3.5781 | 2.2636
3203070386884 | 宜兴市城建文旅集团有限公司 | 宜兴 | 各类医院 | 非居民照明 | 2000 | 2000 | 交流10kV
3203070391824 | 宜兴市城旅物业管理有限公司 | 宜兴 | 农、林、牧、渔产品批发 | 商业用电 | 500 | 500 | 交流20kV | 2025 | 迎峰度夏 | 21.7098 | 16.0858 | 8.8323
3203070394068 | 江苏锐斯卡碳纤维复合材料有限公司 | 宜兴 | 纤维素纤维原料及纤维制造 | 普通工业 | 250 | 250 | 交流10kV | 2025 | 迎峰度夏 | 60.6433 | 56.1335 | 4.9621
3203070402143 | 宜兴市城旅物业管理有限公司 | 宜兴 | 综合管理服务 | 商业用电 | 315 | 315 | 交流10kV | 2025 | 迎峰度夏 | 73.4019 | 64.1302 | 45.0396
3203070402162 | 宜兴市城旅物业管理有限公司 | 宜兴 | 综合管理服务 | 商业用电 | 400 | 400 | 交流10kV | 2025 | 迎峰度夏 | 151.9434 | 145.3151 | 75.3981
3203070440080 | 宜兴市荣利钨钼制品有限公司 | 宜兴 | 铸造及其他金属制品制造 | 大工业用电 | 800 | 1500 | 交流10kV | 2025 | 迎峰度夏 | 178.2075 | 158.2302 | 244.3321
3203070911047 | 江苏大华玻璃钢有限公司 | 宜兴 | 玻璃纤维及制品制造 | 普通工业 | 250 | 250 | 交流10kV | 2025 | 迎峰度夏 | 44.3909 | 25.6042 | 5.0219
3203070980667 | 宜兴市恒煊环保科技有限公司 | 万石 | 纤维素纤维原料及纤维制造 | 普通工业 | 128 | 128 | 交流380V | 2025 | 迎峰度夏 | 7.2789 | 8.4143 | 0.2011
3203070995797 | 江苏宜长高速公路有限公司 | 宜兴 | 道路运输辅助活动 | 非居民照明 | 200 | 200 | 交流10kV | 2025 | 迎峰度夏 | 4.6585 | 5.1053 | 3.6523
3203070998753 | 宜兴市嘉润机械科技有限公司 | 宜兴 | 其他未列明通用设备制造业 | 大工业用电 | 630 | 630 | 交流10kV | 2025 | 迎峰度夏 | 55.032 | 57.7479 | 38.7518
3203070999327 | 宜兴陶都科技新城发展有限公司 | 丁蜀 | 其他未列明建筑业 | 非工业 | 200 | 200 | 交流380V | 2025 | 迎峰度夏 | 26.8494 | 29.8332 | 19.3008
3203071010021 | 宜兴市和桥永兴幼儿园 | 宜兴 | 学前教育 | 学校教学用电 | 250 | 250 | 交流10kV | 2025 | 迎峰度夏 | 41.8944 | 25.9593 | 3.3496
3203071016206 | 宜兴市永诚环保设备有限公司 | 宜兴 | 环保、邮政、社会公共服务及其他专用设备制造 | 普通工业 | 250 | 400 | 交流10kV | 2025 | 迎峰度夏 | 58.413 | 60.0604 | 31.2279
3203071026871 | 江苏泓强建设工程有限公司 | 宜兴 | 其他未列明建筑业 | 非工业 | 500 | 500 | 交流10kV | 2025 | 迎峰度夏 | 67.5089 | 74.4204 | 82.2744
3203071045295 | 宜兴市古诚建材有限公司 | 宜兴 | 砖瓦、石材等建筑材料制造 | 普通工业 | 0 | 250 | 交流10kV | 2025 | 迎峰度夏 | 0.1502 | 0.1415 | 0.0996
3203071048110 | 无锡环众置业有限公司 | 宜兴 | 其他未列明建筑业 | 非工业 | 630 | 630 | 交流10kV | 2025 | 迎峰度夏 | 67.3022 | 54.0319 | 41.3085
3203071052479 | 宜兴市鸿韵塑料有限公司 | 宜兴 | 塑料丝、绳及编织品制造 | 大工业用电 | 2400 | 2400 | 交流10kV | 2025 | 迎峰度夏 | 409.1234 | 392.7917 | 977.6245
3203071064605 | 宜兴市昊砖汇陶艺厂 | 丁蜀 | 特种陶瓷制品制造 | 普通工业 | 180 | 180 | 交流380V | 2025 | 迎峰度夏 | 44.6466 | 42.5819 | 12.0791
3203071068337 | 宜兴城东文化旅游投资开发有限责任公司 | 宜兴 | 其他未列明建筑业 | 非工业 | 630 | 630 | 交流10kV | 2025 | 迎峰度夏 | 34.3365 | 36.252 | 14.4988
3203071087172 | 无锡金杰中盛生物科技有限公司 | 宜兴 | 结构性金属制品制造 | 普通工业 | 250 | 500 | 交流10kV | 2025 | 迎峰度夏 | 38.0425 | 37.5707 | 13.0056
3203071089112 | 无锡市诚康汽车服务有限公司 | 开发区 | 其他机械和设备修理业 | 非工业 | 200 | 200 | 交流380V | 2025 | 迎峰度夏 | 46.9436 | 49.9547 | 12.8664
3203071089690 | 江苏宏厦门窗有限公司 | 宜兴 | 其他未列明的制造业 | 大工业用电 | 500 | 500 | 交流10kV | 2025 | 迎峰度夏 | 51.71 | 45.1881 | 16.3521
3203071099840 | 无锡市裕神液压机械有限公司 | 宜兴 | 金属加工机械制造 | 大工业用电 | 1630 | 1630 | 交流10kV | 2025 | 迎峰度夏 | 560.0604 | 530.7302 | 66.566
3203071107463 | 宜兴北控城乡污水管网有限公司 | 宜兴 | 污水处理及其再生利用 | 非工业 | 200 | 200 | 交流10kV | 2025 | 迎峰度夏 | 14.5577 | 13.537 | 11.9485
3203071115273 | 常州市格豪物业管理有限公司 | 宜兴 | 集装箱及金属包装容器制造 | 普通工业 | 250 | 250 | 交流10kV | 2025 | 迎峰度夏 | 37.8192 | 31.8381 | 9.7466
3203071125222 | 安普多森机械（宜兴）有限公司 | 宜兴 | 其他未列明建筑业 | 非工业 | 250 | 250 | 交流10kV | 2025 | 迎峰度夏 | 23.4577 | 21.7625 | 6.5588
3203071131848 | 宜兴北控城乡污水管网有限公司 | 宜兴 | 其他水利管理业 | 非工业 | 200 | 200 | 交流10kV | 2025 | 迎峰度夏 | 0.2038 | 0.2649 | 0.2309
3203071134233 | 江苏鑫汇林环境工程有限公司 | 宜兴 | 环保、邮政、社会公共服务及其他专用设备制造 | 普通工业 | 250 | 250 | 交流10kV | 2025 | 迎峰度夏 | 70.4887 | 67.2377 | 7.3343
3203071147066 | 宜兴蒯氏艺术陶瓷有限公司 | 宜兴 | 文化、体育用品及器材专门零售 | 商业用电 | 500 | 500 | 交流10kV | 2025 | 迎峰度夏 | 53.263 | 43.5279 | 34.4822
3203071158748 | 江苏富腾化学有限公司 | 开发区 | 专用化学产品制造 | 普通工业 | 200 | 200 | 交流380V | 2025 | 迎峰度夏 | 21.1198 | 13.21 | 4.2906
3203071165571 | 周晓有 | 高塍 | 综合零售 | 商业用电 | 160 | 160 | 交流380V | 2025 | 迎峰度夏 | 153.1269 | 131.2708 | 58.0568
3203071202982 | 宜兴翔达纺织纤维制品有限公司 | 宜兴 | 软木制品及其他木制品制造 | 大工业用电 | 800 | 2800 | 交流10kV | 2025 | 迎峰度夏 | 36.4906 | 14.963 | 3.6226
3203071214414 | 江苏华翊成电气科技有限公司 | 宜兴 | 耐火材料制品制造 | 普通工业 | 250 | 250 | 交流10kV
3203071215617 | 江苏裕达电缆科技有限公司 | 宜兴 | 电线、电缆、光缆及电工器材制造 | 普通工业 | 250 | 250 | 交流10kV | 2025 | 迎峰度夏 | 82.5187 | 79.997 | 15.466
3203071224057 | 宜兴市和桥镇新旺源副食店 | 宜兴 | 食品、饮料及烟草制品专门零售 | 商业用电 | 315 | 315 | 交流10kV | 2025 | 迎峰度夏 | 103.97 | 99.3136 | 30.3733
3203071231463 | 宜兴市水美乡村酒店管理有限公司 | 宜兴 | 一般旅馆 | 商业用电 | 0 | 5000 | 交流10kV
3203071234581 | 江苏天鸟高新技术股份有限公司 | 宜兴 | 石墨及其他非金属矿物制品制造 | 大工业用电 | 1000 | 6000 | 交流10kV | 2025 | 迎峰度夏 | 121.624 | 106.9091 | 46.5509
3203071246234 | 宜兴市隽逸紫砂文化有限公司 | 宜兴 | 正餐服务 | 商业用电 | 250 | 250 | 交流10kV | 2025 | 迎峰度夏 | 65.7396 | 74.1531 | 111.228
3203071261157 | 宜兴市科迈纺织科技有限公司 | 太华 | 棉纺织及印染精加工 | 普通工业 | 198 | 198 | 交流380V
3203071263808 | 宜兴金北士陶瓷有限公司 | 宜兴 | 日用陶瓷制品制造 | 普通工业 | 250 | 250 | 交流10kV | 2025 | 迎峰度夏 | 0.2919 | 0.2238 | 0.1383
3203071283649 | 无锡一锻重工制造有限公司 | 宜兴 | 其他未列明的制造业 | 普通工业 | 250 | 400 | 交流10kV | 2025 | 迎峰度夏 | 76.8778 | 78.3129 | 17.2727
3203071294295 | 江苏杰同重工有限公司 | 宜兴 | 建筑安装业 | 大工业用电 | 2000 | 2000 | 交流10kV | 2025 | 迎峰度夏 | 358.5843 | 460.3878 | 126.6714
3203071320743 | 宜兴市鹏昌塑业有限公司 | 宜兴 | 塑料丝、绳及编织品制造 | 大工业用电 | 500 | 500 | 交流10kV | 2025 | 迎峰度夏 | 196.5167 | 171.3188 | 124.1585
3203071324401 | 无锡亿能电气有限公司 | 宜兴 | 环保、邮政、社会公共服务及其他专用设备制造 | 普通工业 | 250 | 250 | 交流10kV | 2025 | 迎峰度夏 | 100.2442 | 89.9509 | 54.6132
3203071343802 | 宜兴市俊泰纺织有限公司 | 宜兴 | 麻纺织和染整精加工 | 普通工业 | 200 | 200 | 交流10kV | 2025 | 迎峰度夏 | 43.8467 | 40.7441 | 29.7816
3203071350599 | 宜兴市宇刚制罐有限公司 | 宜兴 | 集装箱及金属包装容器制造 | 普通工业 | 250 | 250 | 交流10kV | 2025 | 迎峰度夏 | 21.8687 | 19.2256 | 20.8198
3203071381539 | 宜兴市迈高波纹管有限公司 | 宜兴 | 纸制品制造 | 普通工业 | 250 | 250 | 交流10kV | 2025 | 迎峰度夏 | 15.2988 | 16.5468 | 2.2606
3203071381577 | 宜兴市绿能环保设备有限公司 | 宜兴 | 环保、邮政、社会公共服务及其他专用设备制造 | 普通工业 | 250 | 250 | 交流10kV | 2025 | 迎峰度夏 | 76.4932 | 51.2031 | 0.4045
3203071390300 | 无锡帝科电子材料股份有限公司 | 宜兴 | 其他电子设备制造 | 大工业用电 | 7000 | 7000 | 交流10kV | 2025 | 迎峰度夏 | 1957.1509 | 1875.3654 | 2150
3203071393192 | 宜兴市和桥镇新盛源副食店 | 宜兴 | 综合零售 | 商业用电 | 400 | 400 | 交流10kV | 2025 | 迎峰度夏 | 162.5038 | 160.1925 | 32.2404
3203071393435 | 无锡市强中钢结构有限公司 | 宜兴 | 家用纺织制成品制造 | 普通工业 | 200 | 200 | 交流10kV | 2025 | 迎峰度夏 | 85.325 | 81.1585 | 62.8972
3203071510957 | 江苏明成新能源有限公司 | 宜兴 | 汽车零部件及配件制造 | 普通工业 | 250 | 250 | 交流10kV | 2025 | 迎峰度夏 | 5.1023 | 3.3384 | 0.7985
3203071512161 | 无锡市林城电缆材料科技有限公司 | 宜兴 | 电线、电缆、光缆及电工器材制造 | 大工业用电 | 500 | 500 | 交流10kV | 2025 | 迎峰度夏 | 108.8236 | 109.9368 | 168.556
3203071512278 | 苏冶阀门（江苏）有限公司 | 宜兴 | 环保、邮政、社会公共服务及其他专用设备制造 | 普通工业 | 250 | 250 | 交流10kV | 2025 | 迎峰度夏 | 5.6348 | 4.8877 | 1.63
3203071513412 | 宜兴市路丝纺织有限公司 | 宜兴 | 家用纺织制成品制造 | 普通工业 | 80 | 80 | 交流10kV | 2025 | 迎峰度夏 | 54.3308 | 52.966 | 52.7961
3203071761563 | 宜兴市中正纺织有限公司 | 宜兴 | 麻纺织和染整精加工 | 大工业用电 | 2500 | 3000 | 交流10kV | 2025 | 迎峰度夏 | 1947.3585 | 1935.4717 | 1928.6538
3203071774791 | 江苏创迪投资发展有限公司 | 宜兴 | 各类医院 | 非居民照明 | 1000 | 2000 | 交流10kV | 2025 | 迎峰度夏 | 3.91 | 4.0138 | 7.024
3203071795029 | 无锡蔚恒蓝科技有限公司 | 宜兴 | 充换电服务业 | 非工业 | 1250 | 1250 | 交流20kV | 2025 | 迎峰度夏 | 171.6453 | 194.6321 | 190.3906
3203071795189 | 江苏爱娇实业股份有限公司 | 宜兴 | 毛纺织和染整精加工 | 大工业用电 | 2600 | 2600 | 交流10kV | 2025 | 迎峰度夏 | 1039 | 1110.25 | 1018.1765
3203071802836 | 江苏赫胜隆能源有限责任公司 | 宜兴 | 其他未列明服务业 | 大工业用电 | 1600 | 1600 | 交流20kV | 2025 | 迎峰度夏 | 831.8113 | 885.75 | 505.566
3203071813019 | 江苏胜开尔工业技术有限公司 | 宜兴 | 汽车零部件及配件制造 | 大工业用电 | 400 | 400 | 交流10kV | 2025 | 迎峰度夏 | 52.6981 | 50.7191 | 9.31
3203071840531 | 宜兴市致盛汽车销售服务有限公司 | 宜兴 | 其他汽车、摩托车、零配件和燃料及其他动力销售 | 商业用电 | 315 | 315 | 交流10kV | 2025 | 迎峰度夏 | 208.7943 | 204.8885 | 32.5938
3203071842175 | 江苏嘉宏包装科技有限公司 | 宜兴 | 基础化学原料制造 | 大工业用电 | 800 | 800 | 交流10kV | 2025 | 迎峰度夏 | 6.6167 | 6.3627 | 3.2404
3203071852127 | 宜兴市博恒塑业有限公司 | 宜兴 | 塑料包装箱及容器制造 | 普通工业 | 250 | 250 | 交流10kV | 2025 | 迎峰度夏 | 21.0162 | 21.7789 | 1.5725
3203071863234 | 宜兴市国正机械设备有限公司 | 宜兴 | 金属加工机械制造 | 普通工业 | 250 | 250 | 交流10kV | 2025 | 迎峰度夏 | 21.4496 | 17.2326 | 5.7426
3203071921288 | 宜兴市吴洁陶瓷制品研究所 | 宜兴 | 耐火材料制品制造 | 普通工业 | 250 | 250 | 交流10kV | 2025 | 迎峰度夏 | 2.5113 | 2.1655 | 0.73
3203071924422 | 无锡上上机械设备有限公司 | 周铁 | 其他电气机械及器材制造 | 普通工业 | 160 | 160 | 交流380V | 2025 | 迎峰度夏 | 0 | 0 | 0
3203071943196 | 江苏恒沁源环保科技有限公司 | 宜兴 | 环保、邮政、社会公共服务及其他专用设备制造 | 普通工业 | 150 | 250 | 交流10kV | 2025 | 迎峰度夏 | 32.91 | 25.6642 | 7.2277
3203071955052 | 无锡市云登科技有限公司 | 宜兴 | 电线、电缆、光缆及电工器材制造 | 大工业用电 | 4100 | 4600 | 交流10kV | 2025 | 迎峰度夏 | 473.6189 | 811.117 | 889.2115
3203072201909 | 江苏宜兴陶瓷产业园区发展有限公司 | 宜兴 | 防洪除涝设施管理 | 非工业 | 160 | 160 | 交流10kV | 2025 | 迎峰度夏 | 2.4204 | 2.1011 | 0.0831
3203072221803 | 宜兴市金水湾农业发展有限公司 | 宜兴 | 防洪除涝设施管理 | 非工业 | 160 | 160 | 交流10kV | 2025 | 迎峰度夏 | 1.1189 | 0.2673 | 0.0815
3203072261213 | 江苏省无锡市宜兴市高塍镇塍西村村民委员会 | 宜兴 | 防洪除涝设施管理 | 非工业 | 250 | 250 | 交流10kV
3203072271313 | 江苏省无锡市宜兴市高塍镇范道村村民委员会 | 宜兴 | 防洪除涝设施管理 | 非工业 | 250 | 250 | 交流10kV | 2025 | 迎峰度夏 | 0.2147 | 0.2076 | 0.1509
3203072281444 | 宜兴市金水湾农业发展有限公司 | 宜兴 | 防洪除涝设施管理 | 非工业 | 125 | 125 | 交流10kV | 2025 | 迎峰度夏 | 1.9715 | 1.6238 | 0.097
3203072291506 | 江苏省无锡市宜兴市高塍镇桃园社区居民委员会 | 宜兴 | 防洪除涝设施管理 | 非工业 | 250 | 250 | 交流10kV | 2025 | 迎峰度夏 | 0.1955 | 0.1117 | 1.8735
3203072312203 | 江苏艾尔特电缆科技有限公司 | 宜兴 | 电线、电缆、光缆及电工器材制造 | 大工业用电 | 1250 | 1450 | 交流10kV | 2025 | 迎峰度夏 | 299.6048 | 318.2 | 333.8444
3203072321588 | 江苏龙阳装备科技有限公司 | 宜兴 | 塑料零件制造及其他塑料制品制造 | 大工业用电 | 500 | 500 | 交流10kV | 2025 | 迎峰度夏 | 4.7132 | 4.4585 | 3.7441
3203072330174 | 宜兴雅达置业有限公司 | 宜兴 | 其他未列明建筑业 | 非工业 | 1260 | 1260 | 交流10kV | 2025 | 迎峰度夏 | 140.6245 | 110.1736 | 97.5755
3203072352286 | 无锡市日成新能源科技有限公司 | 宜兴 | 环保、邮政、社会公共服务及其他专用设备制造 | 普通工业 | 200 | 200 | 交流10kV | 2025 | 迎峰度夏 | 9.3385 | 7.4917 | 1.2498
3203072633993 | 宜兴市华倡物业管理有限公司 | 宜兴 | 房地产开发经营 | 商业用电 | 500 | 500 | 交流10kV | 2025 | 迎峰度夏 | 53.0563 | 47.2938 | 36.7098
3203072636105 | 江苏华虹建筑科技有限公司 | 宜兴 | 工业与专业设计及其他专业技术服务 | 非居民照明 | 2600 | 2600 | 交流10kV | 2025 | 迎峰度夏 | 94.8042 | 69.2653 | 38.32
3203072641229 | 宜兴市宏琪瑞物业管理有限公司 | 宜城 | 其他居民服务业 | 非居民照明 | 159 | 159 | 交流380V | 2025 | 迎峰度夏 | 131.5226 | 90.7019 | 68.0906
3203072643460 | 宜兴市华倡物业管理有限公司 | 宜兴 | 综合零售 | 商业用电 | 500 | 500 | 交流10kV | 2025 | 迎峰度夏 | 60.4189 | 56.8079 | 40.3953
3203072654406 | 江苏省无锡市宜兴市丁蜀镇张泽村村民委员会 | 宜兴 | 防洪除涝设施管理 | 非工业 | 250 | 250 | 交流10kV | 2025 | 迎峰度夏 | 0.0815 | 0.0453 | 0.0453
3203072683401 | 江苏宏叶益诚安全玻璃科技有限公司 | 宜兴 | 合成纤维制造 | 大工业用电 | 1750 | 1750 | 交流10kV | 2025 | 迎峰度夏 | 174.1453 | 174.8157 | 275.0604
3203072693463 | 宜兴市华倡物业管理有限公司 | 宜兴 | 综合零售 | 商业用电 | 400 | 400 | 交流10kV | 2025 | 迎峰度夏 | 76.7048 | 49.0372 | 31.9928
3203072703297 | 宜兴市华倡物业管理有限公司 | 宜兴 | 综合零售 | 商业用电 | 500 | 500 | 交流10kV | 2025 | 迎峰度夏 | 92.583 | 98.8962 | 95.5038
3203072706938 | 宜兴盛翔宏机械制造有限公司 | 宜兴 | 塑料零件制造及其他塑料制品制造 | 大工业用电 | 2000 | 2000 | 交流10kV | 2025 | 迎峰度夏 | 333.6811 | 293.1245 | 95.25
3203072707094 | 江苏腾发环保工程集团有限公司 | 高塍 | 其他电气机械及器材制造 | 普通工业 | 200 | 200 | 交流380V | 2025 | 迎峰度夏 | 116.802 | 114.0283 | 8.0749
3203072712557 | 宜兴市兴源大酒店 | 宜兴 | 正餐服务 | 商业用电 | 630 | 630 | 交流10kV | 2025 | 迎峰度夏 | 66.3128 | 45.2192 | 33.0392
3203072712840 | 宜兴市华倡物业管理有限公司 | 宜兴 | 房地产开发经营 | 商业用电 | 2000 | 2000 | 交流10kV | 2025 | 迎峰度夏 | 109.4 | 96.9045 | 16.4943
3203072712866 | 宜兴市华倡物业管理有限公司 | 宜兴 | 综合零售 | 商业用电 | 500 | 500 | 交流10kV | 2025 | 迎峰度夏 | 0 | 0 | 0
3203072714229 | 江苏伟丰建筑安装集团有限公司 | 宜兴 | 光伏设备及元器件制造 | 大工业用电 | 1600 | 1600 | 交流10kV | 2025 | 迎峰度夏 | 74.025 | 80.9451 | 131.6292
3203072721913 | 宜兴市秋翊纺织科技有限公司 | 宜兴 | 麻纺织和染整精加工 | 大工业用电 | 400 | 400 | 交流10kV | 2025 | 迎峰度夏 | 205.46 | 195.2308 | 194.9767
3203072723033 | 宜兴市华倡物业管理有限公司 | 宜兴 | 综合零售 | 商业用电 | 500 | 500 | 交流10kV | 2025 | 迎峰度夏 | 29.719 | 23.4481 | 18.7287
3203072732493 | 宜兴市瑞程纺织有限公司 | 宜兴 | 棉纺织及印染精加工 | 大工业用电 | 315 | 315 | 交流10kV | 2025 | 迎峰度夏 | 236.6804 | 285.5556 | 239.2923
3203072733687 | 宜兴市华倡物业管理有限公司 | 宜兴 | 综合零售 | 商业用电 | 400 | 400 | 交流10kV | 2025 | 迎峰度夏 | 89.3662 | 75.7168 | 51.4792
3203072755350 | 无锡锦钰泰新材料科技有限公司 | 宜兴 | 产业用纺织制成品制造 | 普通工业 | 250 | 250 | 交流10kV | 2025 | 迎峰度夏 | 38.0412 | 36.7357 | 3.9667
3203072760377 | 无锡雪浪高效冷却器有限公司 | 宜兴 | 环保、邮政、社会公共服务及其他专用设备制造 | 普通工业 | 250 | 250 | 交流10kV | 2025 | 迎峰度夏 | 110.5904 | 99.6117 | 43.8615
3203072760915 | 宜兴市惠森农业专业合作社 | 太华 | 竹、藤、棕、草等制品制造 | 普通工业 | 199 | 199 | 交流380V | 2025 | 迎峰度夏 | 199 | 199 | 199
3203072783361 | 宜兴市华倡物业管理有限公司 | 宜兴 | 房地产开发经营 | 商业用电 | 2000 | 2000 | 交流10kV | 2025 | 迎峰度夏 | 290.6321 | 272.2241 | 179.25
3203072785720 | 无锡市聚捷环保科技有限公司 | 宜兴 | 金属表面处理及热处理加工 | 普通工业 | 200 | 200 | 交流10kV | 2025 | 迎峰度夏 | 10.4698 | 8.7945 | 0.6408
3203072794045 | 宜兴市华倡物业管理有限公司 | 宜兴 | 综合零售 | 商业用电 | 400 | 400 | 交流10kV | 2025 | 迎峰度夏 | 23.3255 | 28.1481 | 23.076
3203072816976 | 江苏赫胜隆能源有限责任公司 | 宜兴 | 通用零部件制造 | 大工业用电 | 3000 | 3000 | 交流10kV | 2025 | 迎峰度夏 | 1856.6122 | 1947.784 | 446.4392
3203072824668 | 宜兴圣天铜业有限公司 | 宜兴 | 电线、电缆、光缆及电工器材制造 | 大工业用电 | 1000 | 1000 | 交流10kV | 2025 | 迎峰度夏 | 134.6321 | 158.6028 | 312.9075
3203073184465 | 无锡匠新智能装备有限公司 | 宜兴 | 其他未列明通用设备制造业 | 普通工业 | 250 | 250 | 交流10kV | 2025 | 迎峰度夏 | 90.3774 | 81.6226 | 10.3989
3203073203096 | 宜兴市新时代印铁制罐有限公司 | 太华 | 麻纺织和染整精加工 | 普通工业 | 199 | 199 | 交流380V | 2025 | 迎峰度夏 | 138.8175 | 132.0737 | 116.5657
3203073230894 | 宜兴市锡华环保设备有限公司 | 万石 | 结构性金属制品制造 | 普通工业 | 150 | 150 | 交流380V | 2025 | 迎峰度夏 | 47.0198 | 43.1853 | 2.267
3203073230949 | 江苏永康智能防务科技股份有限公司 | 宜兴 | 其他未列明的制造业 | 普通工业 | 250 | 250 | 交流10kV | 2025 | 迎峰度夏 | 12.6244 | 12.2168 | 12.0206
3203073233961 | 宜兴璞玉文旅发展有限公司 | 宜兴 | 旅游饭店 | 商业用电 | 500 | 500 | 交流10kV | 2025 | 迎峰度夏 | 0 | 0 | 0
3203073234415 | 宜兴市万辉电缆有限公司 | 宜兴 | 电线、电缆、光缆及电工器材制造 | 普通工业 | 0 | 250 | 交流10kV
3203073240520 | 江苏金合特种合金材料有限公司 | 宜兴 | 有色金属合金制造 | 大工业用电 | 4150 | 4150 | 交流10kV | 2025 | 迎峰度夏 | 416.9615 | 490.5962 | 275.1019
3203073270116 | 孙小良 | 周铁 | 一般旅馆 | 商业用电 | 160 | 160 | 交流380V | 2025 | 迎峰度夏 | 14.9221 | 15.6053 | 32.1025
3203073280767 | 江苏创迪投资发展有限公司 | 宜兴 | 各类医院 | 非居民照明 | 2000 | 2000 | 交流10kV | 2025 | 迎峰度夏 | 5.349 | 4.6698 | 5.6264
3203073352400 | 宜兴市康泰医学检验有限公司 | 宜兴 | 其他卫生活动 | 非居民照明 | 1260 | 1260 | 交流10kV | 2025 | 迎峰度夏 | 241.6809 | 192.4 | 72.9
3203073353323 | 无锡纳格环保科技有限公司 | 丁蜀 | 耐火材料制品制造 | 普通工业 | 98 | 98 | 交流380V | 2025 | 迎峰度夏 | 16.2571 | 14.8712 | 1.6773
3203073370718 | 江苏创迪投资发展有限公司 | 宜兴 | 各类医院 | 非居民照明 | 2000 | 2000 | 交流10kV | 2025 | 迎峰度夏 | 14.5173 | 13.9853 | 13.0085
3203073683199 | 宜兴市徐舍小学 | 宜兴 | 初等教育 | 学校教学用电 | 800 | 800 | 交流10kV | 2025 | 迎峰度夏 | 12.4635 | 4.64 | 3.0358
3203073692573 | 无锡轩朗汽车科技有限公司 | 万石 | 汽车零部件及配件制造 | 普通工业 | 198 | 198 | 交流380V | 2025 | 迎峰度夏 | 30.0209 | 28.6666 | 32.2864
3203073711947 | 宜兴市大唐铸造有限公司 | 宜兴 | 铸造及其他金属制品制造 | 大工业用电 | 800 | 5250 | 交流10kV | 2025 | 迎峰度夏 | 68.8629 | 426.7643 | 19.1429
3203073781305 | 宜兴狮王木业有限公司 | 宜兴 | 建筑装饰和装修业 | 大工业用电 | 315 | 315 | 交流10kV | 2025 | 迎峰度夏 | 100.6962 | 76.2876 | 18.749
3203074260205 | 宜兴市瑞中废旧物资回收有限公司 | 宜兴 | 金属废料和碎屑加工处理 | 普通工业 | 250 | 250 | 交流10kV | 2025 | 迎峰度夏 | 39.8352 | 14.625 | 2.4592
3203074262804 | 宜兴江左凤凰酒店管理有限公司乾元分公司 | 太华 | 旅游饭店 | 非居民照明 | 198 | 198 | 交流380V | 2025 | 迎峰度夏 | 36.146 | 25.8045 | 20.9042
3203074270878 | 江苏恒玮环保设备有限公司 | 宜兴 | 结构性金属制品制造 | 大工业用电 | 500 | 500 | 交流10kV | 2025 | 迎峰度夏 | 150.7212 | 154.8137 | 8.8577
3203074271802 | 无锡特磁科技有限公司 | 宜兴 | 电子器件制造 | 大工业用电 | 630 | 630 | 交流10kV | 2025 | 迎峰度夏 | 100.5939 | 97.0717 | 98.6
3203074312158 | 宜兴市旭龙纺织有限公司 | 徐舍 | 麻纺织和染整精加工 | 普通工业 | 199 | 199 | 交流380V | 2025 | 迎峰度夏 | 34.9204 | 20.1198 | 5.58
3203074362970 | 宜兴市丁蜀镇得宇陶瓷厂 | 宜兴 | 产业用纺织制成品制造 | 普通工业 | 250 | 250 | 交流10kV | 2025 | 迎峰度夏 | 3.2213 | 3.4113 | 1.4209
3203074363434 | 江苏瑞年前进制药有限公司 | 宜兴 | 化学药品原料药制造 | 普通工业 | 0 | 1300 | 交流10kV
3203074392221 | 江苏雅达医院有限公司 | 宜兴 | 各类医院 | 商业用电 | 2000 | 2000 | 交流10kV | 2025 | 迎峰度夏 | 503.25 | 390.4706 | 193.71
3203074656175 | 宜兴洲艺环保科技有限公司 | 宜兴 | 综合零售 | 商业用电 | 400 | 400 | 交流10kV | 2025 | 迎峰度夏 | 184.0547 | 176.234 | 69.825
3203074665390 | 宜兴市天晟高新科技材料有限公司 | 开发区 | 纤维素纤维原料及纤维制造 | 普通工业 | 200 | 200 | 交流380V | 2025 | 迎峰度夏 | 57.52 | 48.7992 | 5.9732
3203074677250 | 宜兴市经纬源亚麻纺织有限公司 | 宜兴 | 家用纺织制成品制造 | 普通工业 | 50 | 50 | 交流10kV | 2025 | 迎峰度夏 | 35.2417 | 32.4343 | 31.6771
3203074684873 | 宜兴北控城乡污水管网有限公司 | 宜兴 | 污水处理及其再生利用 | 非工业 | 50 | 50 | 交流10kV | 2025 | 迎峰度夏 | 0.0054 | 0.0051 | 0.0071
3203074685841 | 宜兴市陶都资产经营管理有限公司 | 宜兴 | 机械设备、五金产品及电子产品批发 | 商业用电 | 0 | 250 | 交流10kV
3203074687139 | 宜兴市瑞侨环保科技有限公司 | 宜兴 | 环保、邮政、社会公共服务及其他专用设备制造 | 普通工业 | 250 | 250 | 交流10kV | 2025 | 迎峰度夏 | 61.5809 | 63.8071 | 2.7691
3203074696623 | 宜兴市文清纺织有限公司 | 宜兴 | 家用纺织制成品制造 | 普通工业 | 250 | 250 | 交流10kV | 2025 | 迎峰度夏 | 33.1083 | 31.4988 | 31.663
3203074701676 | 宜兴市敖杰制陶有限公司 | 宜兴 | 日用陶瓷制品制造 | 大工业用电 | 500 | 500 | 交流10kV | 2025 | 迎峰度夏 | 99.0113 | 93.3959 | 82.0796
3203074703849 | 宜兴市奥兴石英砂处置有限公司 | 宜兴 | 金属废料和碎屑加工处理 | 普通工业 | 250 | 250 | 交流10kV | 2025 | 迎峰度夏 | 101.7365 | 103.1332 | 19.4396
3203074715967 | 宜兴鸿立东方旅游地产开发有限公司 | 宜兴 | 其他未列明建筑业 | 非工业 | 500 | 500 | 交流10kV | 2025 | 迎峰度夏 | 9.2308 | 15.6279 | 9.7959
3203074721811 | 宜兴市润跃纺织品有限公司 | 太华 | 结构性金属制品制造 | 普通工业 | 198 | 198 | 交流380V | 2025 | 迎峰度夏 | 163.706 | 164.3049 | 159.5077
3203074726146 | 宜兴市亿盛达喷塑有限公司 | 宜兴 | 金属表面处理及热处理加工 | 普通工业 | 250 | 250 | 交流10kV | 2025 | 迎峰度夏 | 77.0241 | 58.1604 | 1.8263
3203074727665 | 宜兴市中环耐火材料有限公司 | 宜兴 | 耐火材料制品制造 | 大工业用电 | 500 | 500 | 交流10kV | 2025 | 迎峰度夏 | 86.4353 | 100.7091 | 74.767
3203074730561 | 宜兴利东体育发展有限公司 | 宜兴 | 健身休闲活动 | 商业用电 | 250 | 250 | 交流10kV | 2025 | 迎峰度夏 | 88.3208 | 66.0491 | 39.1283
3203074733077 | 宜兴市宸尧纺织有限公司 | 宜兴 | 棉纺织及印染精加工 | 大工业用电 | 400 | 400 | 交流10kV | 2025 | 迎峰度夏 | 327.0377 | 325.9615 | 324.0962
3203074734206 | 无锡市海容电子有限公司 | 宜兴 | 其他未列明建筑业 | 非工业 | 500 | 500 | 交流10kV | 2025 | 迎峰度夏 | 37.9275 | 32.7711 | 23.026
3203074737604 | 江苏拓源电力科技有限公司 | 宜兴 | 电线、电缆、光缆及电工器材制造 | 大工业用电 | 2995 | 2995 | 交流10kV | 2025 | 迎峰度夏 | 293.144 | 252.2385 | 70.6346
3203074760967 | 无锡市嘉鸿伟业企业管理服务有限公司 | 开发区 | 其他未列明的教育 | 非居民照明 | 150 | 150 | 交流380V | 2025 | 迎峰度夏 | 0 | 0 | 0
3203074786231 | 江苏鑫林环保设备有限公司 | 宜兴 | 环保、邮政、社会公共服务及其他专用设备制造 | 大工业用电 | 400 | 400 | 交流10kV | 2025 | 迎峰度夏 | 126.882 | 96.825 | 31.0846
3203074794013 | 宜兴新东方土工材料有限公司 | 宜兴 | 塑料零件制造及其他塑料制品制造 | 大工业用电 | 315 | 945 | 交流10kV | 2025 | 迎峰度夏 | 43.1387 | 40.6358 | 5.6538
3203074795168 | 江苏省烟草公司无锡市公司 | 宜兴 | 食品、饮料及烟草制品批发 | 商业用电 | 100 | 100 | 交流10kV | 2025 | 迎峰度夏 | 57.3569 | 36.5759 | 5.4579
3203074821635 | 周荣芬 | 宜兴 | 综合零售 | 商业用电 | 199 | 199 | 交流380V | 2025 | 迎峰度夏 | 73.3557 | 60.4912 | 77.0072
3203074834271 | 江苏锡筑远通机械有限公司 | 宜兴 | 其他电气机械及器材制造 | 普通工业 | 250 | 250 | 交流10kV | 2025 | 迎峰度夏 | 63.4756 | 57.2608 | 8.9469
3203074835009 | 江苏省烟草公司无锡市公司 | 宜兴 | 其他国家机构 | 非居民照明 | 250 | 250 | 交流10kV | 2025 | 迎峰度夏 | 107.1242 | 59.2453 | 10.7013
3203074836650 | 上海凯信房地产咨询有限公司 | 宜兴 | 综合零售 | 商业用电 | 5200 | 5200 | 交流10kV | 2025 | 迎峰度夏 | 0 | 0 | 0
3203074844237 | 宜兴市公用建环资源循环利用有限公司 | 宜兴 | 环境治理业 | 非工业 | 630 | 630 | 交流10kV | 2025 | 迎峰度夏 | 283.4808 | 42.1377 | 30.6151
3203075073725 | 宜兴市鑫荣达纺织有限公司 | 宜兴 | 家用纺织制成品制造 | 大工业用电 | 315 | 315 | 交流10kV | 2025 | 迎峰度夏 | 137.2062 | 130.0644 | 23.8888
3203075130836 | 北京市均豪物业管理股份有限公司宜兴分公司 | 宜兴 | 综合零售 | 商业用电 | 2000 | 2000 | 交流20kV
3203075140570 | 江苏茗岭窑湖小镇旅游有限公司 | 宜兴 | 游览景区管理 | 非工业 | 13820 | 13820 | 交流10kV | 2025 | 迎峰度夏 | 484.8906 | 570.6566 | 435.3208
3203075172109 | 宜兴市瑞林公寓管理有限公司 | 宜兴 | 综合零售 | 商业用电 | 250 | 250 | 交流10kV | 2025 | 迎峰度夏 | 31.0696 | 28.7784 | 63.166
3203075180385 | 江苏茗岭窑湖小镇旅游有限公司 | 宜兴 | 游览景区管理 | 非工业 | 11700 | 11700 | 交流10kV | 2025 | 迎峰度夏 | 363.0154 | 375.4039 | 354.9231
3203075181612 | 宜兴鸿立东方旅游地产开发有限公司 | 宜兴 | 其他未列明建筑业 | 非工业 | 500 | 500 | 交流10kV | 2025 | 迎峰度夏 | 21.9183 | 17.1955 | 13.3087
3203075194762 | 宜兴市君飞灯具有限公司 | 宜兴 | 照明器具制造 | 普通工业 | 250 | 250 | 交流10kV | 2025 | 迎峰度夏 | 28.254 | 33.4407 | 11.073
3203075220330 | 江苏茗岭窑湖小镇旅游有限公司 | 宜兴 | 游览景区管理 | 商业用电 | 10800 | 10800 | 交流10kV | 2025 | 迎峰度夏 | 1575.9849 | 1511.0769 | 1309.2
3203075251982 | 宜兴市欧仕盾紧固件制造有限公司 | 周铁 | 电子和电工机械专用设备制造 | 普通工业 | 200 | 200 | 交流380V | 2025 | 迎峰度夏 | 17.011 | 14.6023 | 4.8735
3203075271601 | 宜兴陶都科技新城发展有限公司 | 宜兴 | 房地产开发经营 | 商业用电 | 6400 | 6400 | 交流10kV
3203075553937 | 无锡讴格智控流体科技有限公司 | 宜兴 | 铸造及其他金属制品制造 | 大工业用电 | 500 | 500 | 交流10kV
3203075574488 | 宜兴市陶都资产经营管理有限公司 | 宜兴 | 房地产开发经营 | 商业用电 | 7660 | 7660 | 交流10kV | 2025 | 迎峰度夏 | 88.7635 | 85.1365 | 60.6962
3203075591614 | 宜兴恒富阳光茶文化有限公司 | 宜兴 | 其他未列明建筑业 | 非工业 | 630 | 630 | 交流10kV | 2025 | 迎峰度夏 | 19.1679 | 16.3464 | 9.6113
3203075629547 | 江苏融达房地产开发集团有限公司 | 宜兴 | 物业管理 | 商业用电 | 3000 | 3000 | 交流20kV | 2025 | 迎峰度夏 | 176.798 | 222.6365 | 186.1887
3203075632613 | 宜兴水务集团有限公司 | 宜兴 | 其他水利管理业 | 非工业 | 250 | 250 | 交流10kV | 2025 | 迎峰度夏 | 62.4962 | 51.019 | 42.3038
3203075641707 | 无锡立涵塑业有限公司 | 宜兴 | 机械设备经营租赁 | 普通工业 | 250 | 250 | 交流10kV | 2025 | 迎峰度夏 | 5.6543 | 5.484 | 5.329
3203075679355 | 无锡中云石集装袋有限公司 | 宜兴 | 塑料丝、绳及编织品制造 | 普通工业 | 250 | 250 | 交流10kV | 2025 | 迎峰度夏 | 99.0753 | 93.4485 | 2.3409
3203075692809 | 江苏飞牛线缆有限公司 | 宜兴 | 电线、电缆、光缆及电工器材制造 | 普通工业 | 250 | 250 | 交流10kV | 2025 | 迎峰度夏 | 38.0962 | 34.1359 | 1.4764
3203075695021 | 宜兴市科达电子有限公司 | 宜兴 | 电子元件及电子专用材料制造 | 大工业用电 | 500 | 500 | 交流10kV | 2025 | 迎峰度夏 | 0 | 0 | 0
3203075712338 | 宜兴市锅炉辅机仪表厂 | 宜兴 | 结构性金属制品制造 | 大工业用电 | 400 | 400 | 交流10kV | 2025 | 迎峰度夏 | 35.1242 | 29.5458 | 2.5609
3203075725186 | 宜兴市深迈科技有限公司 | 宜兴 | 棉纺织及印染精加工 | 大工业用电 | 1250 | 1750 | 交流10kV | 2025 | 迎峰度夏 | 476.0943 | 504.8057 | 725.9245
3203075736136 | 江苏瑞世新材料有限公司 | 宜兴 | 纤维素纤维原料及纤维制造 | 普通工业 | 0 | 400 | 交流10kV | 2025 | 迎峰度夏 | 64.2521 | 63.8321 | 13.064
3203075758349 | 宜兴市安达信封头有限公司 | 宜兴 | 结构性金属制品制造 | 大工业用电 | 1300 | 1300 | 交流10kV | 2025 | 迎峰度夏 | 257.0673 | 247.7321 | 21.9623
3203075764501 | 宜兴市紫薇幼儿园 | 宜兴 | 学前教育 | 学校教学用电 | 250 | 250 | 交流10kV | 2025 | 迎峰度夏 | 13.6372 | 11.2669 | 5.3047
3203075765007 | 宜兴市交通建设集团有限公司 | 宜兴 | 土木工程建筑业 | 非工业 | 630 | 630 | 交流10kV | 2025 | 迎峰度夏 | 9.1356 | 9.8041 | 5.5125
3203075767060 | 江苏路通能源有限公司 | 宜兴 | 充换电服务业 | 非工业 | 2500 | 2500 | 交流20kV | 2025 | 迎峰度夏 | 401.902 | 168.9736 | 13.7321
3203075769830 | 宜兴市新金涵金属材料有限公司 | 宜兴 | 电线、电缆、光缆及电工器材制造 | 大工业用电 | 630 | 630 | 交流10kV | 2025 | 迎峰度夏 | 238.5781 | 200.8319 | 151.2043
3203075775722 | 江苏宜海新能源材料科技有限公司 | 宜兴 | 其他未列明的制造业 | 大工业用电 | 315 | 315 | 交流10kV | 2025 | 迎峰度夏 | 31.3623 | 30.3792 | 29.5623
3203075780777 | 江苏碧瑶环境工程有限公司 | 宜兴 | 环保、邮政、社会公共服务及其他专用设备制造 | 普通工业 | 250 | 250 | 交流10kV | 2025 | 迎峰度夏 | 88.4349 | 78.6487 | 4.9763
3203075799990 | 宜兴市双捷新材料有限公司 | 开发区 | 汽车零部件及配件制造 | 普通工业 | 200 | 200 | 交流380V | 2025 | 迎峰度夏 | 60.617 | 59.7236 | 39.4153
3203075800369 | 宜兴市融汇置业有限公司 | 宜兴 | 物业管理 | 商业用电 | 4000 | 4000 | 交流20kV | 2025 | 迎峰度夏 | 510.0962 | 428.54 | 385.2623
3203075806653 | 无锡羽帅科技园运营管理有限公司 | 宜兴 | 环保、邮政、社会公共服务及其他专用设备制造 | 大工业用电 | 1250 | 1250 | 交流10kV | 2025 | 迎峰度夏 | 31.4528 | 28.249 | 21.7134
3203075826578 | 宜兴太湖凤凰山康养谷发展有限公司 | 宜兴 | 其他未列明建筑业 | 非工业 | 630 | 630 | 交流10kV | 2025 | 迎峰度夏 | 62.6291 | 59.5774 | 45.7635
3203075828487 | 江苏路通能源有限公司 | 宜兴 | 其他仓储业 | 商业用电 | 400 | 400 | 交流10kV | 2025 | 迎峰度夏 | 156.3094 | 151.2962 | 104.5736
3203075834172 | 鹏鹞(宜兴)环保装备智造园有限公司 | 高塍 | 环保、邮政、社会公共服务及其他专用设备制造 | 普通工业 | 200 | 200 | 交流380V | 2025 | 迎峰度夏 | 20.3475 | 17.653 | 1.2908
3203075837058 | 江苏路通能源有限公司 | 宜兴 | 充换电服务业 | 非工业 | 2000 | 2000 | 交流10kV | 2025 | 迎峰度夏 | 33.1174 | 5.88 | 28.3792
3203075846403 | 宜兴市水利工程建设管理中心 | 宜兴 | 环境治理业 | 非工业 | 400 | 400 | 交流10kV | 2025 | 迎峰度夏 | 1.8667 | 2.5633 | 0.806
3203075846564 | 江苏路通能源有限公司 | 宜兴 | 充换电服务业 | 非工业 | 2000 | 2000 | 交流10kV | 2025 | 迎峰度夏 | 165.8698 | 116.5472 | 183.6604
3203075852412 | 宜兴通宝汽车附件有限公司 | 宜兴 | 电子和电工机械专用设备制造 | 普通工业 | 250 | 250 | 交流10kV | 2025 | 迎峰度夏 | 250 | 250 | 250
3203075853501 | 宜兴赫联科技产业发展有限公司 | 宜兴 | 房屋建筑业 | 非工业 | 500 | 500 | 交流10kV | 2025 | 迎峰度夏 | 97.6765 | 87.0283 | 69.8885
3203075862932 | 宜兴市海之里汽车销售服务有限公司 | 宜兴 | 其他汽车、摩托车、零配件和燃料及其他动力销售 | 商业用电 | 500 | 500 | 交流10kV | 2025 | 迎峰度夏 | 117.3226 | 120.2357 | 31.0592
3203075867550 | 宜兴市驰新金属制品经营部 | 宜兴 | 集装箱及金属包装容器制造 | 普通工业 | 250 | 400 | 交流10kV | 2025 | 迎峰度夏 | 18.6106 | 17.5151 | 31.6943
3203075902976 | 中交地产宜兴有限公司 | 宜兴 | 其他未列明建筑业 | 非工业 | 630 | 630 | 交流10kV | 2025 | 迎峰度夏 | 31.8381 | 27.6472 | 15.8336
3203075902994 | 中交地产宜兴有限公司 | 宜兴 | 其他未列明建筑业 | 非工业 | 400 | 400 | 交流10kV | 2025 | 迎峰度夏 | 0.7887 | 0.8168 | 2.3718
3203075907244 | 江苏路通能源有限公司 | 宜兴 | 充换电服务业 | 非工业 | 2500 | 2500 | 交流10kV | 2025 | 迎峰度夏 | 433.9811 | 216.4547 | 16.4396
3203075952739 | 宜兴市丁蜀镇雨吉陶瓷厂 | 丁蜀 | 耐火材料制品制造 | 普通工业 | 158 | 158 | 交流380V
3203075958415 | 宜兴市排水有限公司 | 宜兴 | 环境治理业 | 非工业 | 200 | 200 | 交流10kV | 2025 | 迎峰度夏 | 12.1764 | 10.5621 | 6.4143
3203076016517 | 江南大学 | 宜兴 | 普通高等教育 | 学校教学用电 | 14860 | 14860 | 交流20kV | 2025 | 迎峰度夏 | 1690 | 1672.1698 | 1654.3396
3203076017356 | 无锡市宏利逸电子有限公司 | 宜兴 | 塑料薄膜制造 | 大工业用电 | 500 | 500 | 交流10kV | 2025 | 迎峰度夏 | 77.7338 | 91.7444 | 36.3192
3203076022267 | 宜兴市徐舍镇人民政府 | 宜兴 | 其他电气机械及器材制造 | 大工业用电 | 0 | 6260 | 交流10kV
3203076024299 | 无锡天之成换热设备有限公司 | 宜兴 | 结构性金属制品制造 | 大工业用电 | 2060 | 2060 | 交流10kV | 2025 | 迎峰度夏 | 494.5377 | 527.4264 | 698.0942
3203076024389 | 宜兴经开区投资发展集团有限公司 | 宜兴 | 医药及医疗器材批发 | 商业用电 | 250 | 630 | 交流20kV | 2025 | 迎峰度夏 | 83.9276 | 73.8468 | 39.0079
3203076025455 | 江苏新宝电缆有限公司 | 宜兴 | 电线、电缆、光缆及电工器材制造 | 大工业用电 | 500 | 500 | 交流10kV | 2025 | 迎峰度夏 | 92.7254 | 88.4585 | 7.4547
3203076032134 | 无锡市快乐包装制品有限公司 | 宜兴 | 环保、邮政、社会公共服务及其他专用设备制造 | 大工业用电 | 800 | 800 | 交流10kV | 2025 | 迎峰度夏 | 66.317 | 79.8 | 24.5774
3203076041700 | 宜兴经开区投资发展集团有限公司 | 宜兴 | 技术推广服务 | 非工业 | 200 | 200 | 交流20kV | 2025 | 迎峰度夏 | 37.1315 | 39.3538 | 4.2798
3203076052495 | 无锡鼎球绢丝纺有限公司 | 宜兴 | 棉纺织及印染精加工 | 普通工业 | 0 | 2630 | 交流10kV | 2025 | 迎峰度夏 | 943.7547 | 943.4528 | 937.2075
3203076063524 | 宜兴益顺康精密模架有限公司 | 徐舍 | 金属加工机械制造 | 普通工业 | 159 | 159 | 交流380V | 2025 | 迎峰度夏 | 0 | 0 | 0
3203076065018 | 宜兴市国珅物业管理有限公司 | 宜兴 | 照明器具制造 | 大工业用电 | 2050 | 2050 | 交流10kV | 2025 | 迎峰度夏 | 185.3125 | 216.602 | 78.6878
3203076074721 | 宜兴经开区投资发展集团有限公司 | 宜兴 | 电子元件及电子专用材料制造 | 大工业用电 | 4000 | 4000 | 交流20kV | 2025 | 迎峰度夏 | 561.0941 | 549.84 | 106.3538
3203076082440 | 无锡瑞翔卓新材料有限公司 | 太华 | 家用纺织制成品制造 | 普通工业 | 180 | 180 | 交流380V | 2025 | 迎峰度夏 | 134.876 | 121.9547 | 156.9349
3203076083998 | 宜兴经开区投资发展集团有限公司 | 宜兴 | 电子元件及电子专用材料制造 | 大工业用电 | 800 | 800 | 交流20kV | 2025 | 迎峰度夏 | 2.9529 | 3.1562 | 2.7849
3203076090215 | 宜兴市大浦幼儿园 | 宜兴 | 学前教育 | 学校教学用电 | 400 | 400 | 交流10kV | 2025 | 迎峰度夏 | 9.859 | 10.0598 | 1.7726
3203076101123 | 宜兴市好新运纺织有限公司 | 太华 | 结构性金属制品制造 | 普通工业 | 198 | 198 | 交流380V | 2025 | 迎峰度夏 | 118.0028 | 119.9509 | 118.1094
3203076112927 | 宜兴市太华华靖亚麻纺织厂 | 太华 | 棉纺织及印染精加工 | 普通工业 | 198 | 198 | 交流380V | 2025 | 迎峰度夏 | 153.5513 | 151.1596 | 152.054
3203076113541 | 宜兴市恒祥耐火材料有限公司 | 宜兴 | 耐火材料制品制造 | 大工业用电 | 500 | 500 | 交流10kV | 2025 | 迎峰度夏 | 124.034 | 122.5365 | 30.0113
3203076114815 | 宜兴经开区投资发展集团有限公司 | 宜兴 | 交通器材及其他交通运输设备制造 | 普通工业 | 250 | 630 | 交流20kV | 2025 | 迎峰度夏 | 18.6788 | 17.7974 | 2.8338
3203076135539 | 宜兴蓝大家居有限公司 | 宜兴 | 其他电子设备制造 | 普通工业 | 200 | 200 | 交流10kV | 2025 | 迎峰度夏 | 22.6807 | 19.1713 | 3.7785
3203076145244 | 宜兴市新启源金属包装有限公司 | 太华 | 塑料薄膜制造 | 普通工业 | 198 | 198 | 交流380V | 2025 | 迎峰度夏 | 68.3743 | 62.9875 | 29.0115
3203076160683 | 宜兴市徐舍镇人民政府 | 宜兴 | 其他电气机械及器材制造 | 大工业用电 | 1000 | 2600 | 交流10kV | 2025 | 迎峰度夏 | 37.6302 | 47.1143 | 25.656
3203076163550 | 宜兴经开区投资发展集团有限公司 | 宜兴 | 交通器材及其他交通运输设备制造 | 大工业用电 | 3130 | 3130 | 交流20kV | 2025 | 迎峰度夏 | 15.4264 | 13.9385 | 10.2113
3203076182841 | 江苏永康智能防务科技股份有限公司 | 宜兴 | 电子和电工机械专用设备制造 | 大工业用电 | 1260 | 1260 | 交流10kV | 2025 | 迎峰度夏 | 685.4783 | 671.46 | 300.4766
3203076192138 | 宜兴永佳置业有限公司 | 宜兴 | 其他未列明建筑业 | 非工业 | 400 | 400 | 交流10kV | 2025 | 迎峰度夏 | 80.0019 | 63.8511 | 35.1583
3203076506716 | 宜兴诚城置业有限公司 | 宜兴 | 旅游饭店 | 商业用电 | 1400 | 1400 | 交流20kV | 2025 | 迎峰度夏 | 25.0531 | 13.7927 | 7.032
3203076524057 | 无锡市桑隅纺织有限公司 | 宜兴 | 塑料薄膜制造 | 普通工业 | 250 | 250 | 交流10kV | 2025 | 迎峰度夏 | 75.0881 | 76.4492 | 71.107
3203076557728 | 宜兴市永迈包装有限公司 | 太华 | 家用纺织制成品制造 | 普通工业 | 198 | 198 | 交流380V | 2025 | 迎峰度夏 | 75.1504 | 74.8455 | 46.0836
3203076561063 | 宜兴市钟磊建材有限公司 | 宜兴 | 其他未列明建筑业 | 非工业 | 630 | 630 | 交流10kV | 2025 | 迎峰度夏 | 45.5808 | 34.1743 | 3.8249
3203076574361 | 宜兴市西渚镇云湖纺织厂 | 西渚 | 针织或钩针编织物及其制品制造 | 普通工业 | 159 | 159 | 交流380V | 2025 | 迎峰度夏 | 91.3645 | 91.2954 | 80.6374
3203076581539 | 宜兴琦桠环境科技有限公司 | 宜兴 | 电子和电工机械专用设备制造 | 普通工业 | 250 | 500 | 交流10kV | 2025 | 迎峰度夏 | 21.836 | 17.6324 | 3.2938
3203076595871 | 宜兴市鹏亿金属制品有限公司 | 宜兴 | 电子和电工机械专用设备制造 | 大工业用电 | 315 | 315 | 交流10kV | 2025 | 迎峰度夏 | 155.3615 | 141.2966 | 16.4443
3203076601134 | 上海荟众科技有限公司 | 宜兴 | 综合零售 | 商业用电 | 2500 | 2500 | 交流20kV | 2025 | 迎峰度夏 | 209.1731 | 398.28 | 201.1321
3203076622385 | 奥朗斯节能玻璃（无锡）有限公司 | 宜兴 | 电线、电缆、光缆及电工器材制造 | 大工业用电 | 1250 | 1250 | 交流10kV | 2025 | 迎峰度夏 | 327.758 | 313.518 | 511.898
3203076624967 | 宜兴市兆珩电缆有限公司 | 宜兴 | 电线、电缆、光缆及电工器材制造 | 普通工业 | 250 | 250 | 交流10kV | 2025 | 迎峰度夏 | 43.1257 | 37.1292 | 5.6081
3203076633428 | 宜兴市鑫和祥商贸有限公司 | 太华 | 竹、藤、棕、草等制品制造 | 普通工业 | 198 | 198 | 交流380V | 2025 | 迎峰度夏 | 54.7598 | 44.5258 | 1.7704
3203076644438 | 宜兴市恒谊制罐有限公司 | 宜兴 | 化纤织造及印染精加工 | 普通工业 | 200 | 200 | 交流10kV | 2025 | 迎峰度夏 | 63.0163 | 31.1592 | 0.3758
3203076652079 | 江苏博轩新材料科技有限公司 | 宜兴 | 金属丝绳及其制品制造 | 大工业用电 | 1600 | 1600 | 交流10kV | 2025 | 迎峰度夏 | 628.8636 | 489.6 | 764.42
3203076664064 | 宜兴市华阳排水器材有限公司 | 宜兴 | 塑料板、管、型材制造 | 普通工业 | 250 | 250 | 交流10kV
3203076677151 | 宜兴竹海磬山滑雪公园有限公司 | 宜兴 | 其他娱乐活动 | 商业用电 | 3000 | 3000 | 交流10kV | 2025 | 迎峰度夏 | 1.5089 | 1.6311 | 1.3029
3203076705042 | 无锡中维环境科技有限公司 | 宜兴 | 非金属废料和碎屑加工处理 | 普通工业 | 250 | 250 | 交流10kV | 2025 | 迎峰度夏 | 43.7667 | 40.0198 | 2.4342
3203077025846 | 宜兴市太华镇奇盛纺织厂 | 宜兴 | 棉纺织及印染精加工 | 大工业用电 | 400 | 400 | 交流10kV | 2025 | 迎峰度夏 | 12.3698 | 11.659 | 12.9088
3203077058931 | 江苏润威化工有限公司 | 宜兴 | 专用化学产品制造 | 普通工业 | 250 | 250 | 交流10kV | 2025 | 迎峰度夏 | 168.5822 | 148.0522 | 18.936
3203077071368 | 宜兴清控物业管理有限公司 | 宜兴 | 物业管理 | 商业用电 | 12200 | 18300 | 交流20kV | 2025 | 迎峰度夏 | 123.0491 | 120.8615 | 100.1962
3203077073045 | 宜兴市佳培包装制品有限公司 | 太华 | 纸制品制造 | 普通工业 | 198 | 198 | 交流380V | 2025 | 迎峰度夏 | 55.8948 | 54.3402 | 56.3868
3203077099658 | 宜兴市陶科建工有限公司 | 宜兴 | 正餐服务 | 商业用电 | 2000 | 2000 | 交流10kV | 2025 | 迎峰度夏 | 0.5192 | 0.4286 | 1.2353
3203077107402 | 无锡鑫益友科技有限公司 | 宜兴 | 塑料零件制造及其他塑料制品制造 | 普通工业 | 250 | 250 | 交流10kV | 2025 | 迎峰度夏 | 60.6564 | 58.0968 | 47.4616
3203077115179 | 宜兴市张渚镇人民政府 | 宜兴 | 综合零售 | 商业用电 | 500 | 500 | 交流10kV | 2025 | 迎峰度夏 | 175.1 | 171.9075 | 35.1
3203077115488 | 宜兴市徐舍镇人民政府 | 宜兴 | 其他输配电及控制设备制造 | 大工业用电 | 630 | 630 | 交流10kV | 2025 | 迎峰度夏 | 2.9333 | 2.6883 | 2.6846
3203077129486 | 鹏鹞环保股份有限公司 | 高塍 | 环保、邮政、社会公共服务及其他专用设备制造 | 普通工业 | 200 | 200 | 交流380V | 2025 | 迎峰度夏 | 5.8936 | 4.8698 | 0.5545
3203077136549 | 吴翔 | 宜兴 | 耐火材料制品制造 | 普通工业 | 0 | 200 | 交流10kV
3203077144871 | 江苏积厚新材料有限公司 | 宜兴 | 文化、办公用机械制造 | 普通工业 | 250 | 250 | 交流10kV | 2025 | 迎峰度夏 | 76.6577 | 76.4918 | 13.5845
3203077145825 | 宜兴市天源物业管理有限公司川埠农贸市场 | 宜兴 | 农、林、牧、渔产品批发 | 商业用电 | 400 | 400 | 交流10kV | 2025 | 迎峰度夏 | 66.0642 | 46.4962 | 45.1623
3203077179153 | 宜兴凯宁机械设备厂 | 宜兴 | 耐火材料制品制造 | 大工业用电 | 0 | 500 | 交流10kV
3203077186286 | 无锡至强高分子技术开发有限公司 | 宜兴 | 塑料零件制造及其他塑料制品制造 | 普通工业 | 250 | 250 | 交流10kV | 2025 | 迎峰度夏 | 101.1557 | 88.2962 | 8.323
3203077191674 | 宜兴市豪翊纺织有限公司 | 宜兴 | 棉纺织及印染精加工 | 普通工业 | 250 | 250 | 交流10kV | 2025 | 迎峰度夏 | 181.0528 | 175.6792 | 177.1509
3203077196502 | 中国石油天然气股份有限公司江苏庆源大道加油站 | 宜兴 | 其他汽车、摩托车、零配件和燃料及其他动力销售 | 商业用电 | 50 | 50 | 交流10kV | 2025 | 迎峰度夏 | 3.862 | 6.646 | 11.2628
3203077230961 | 宜兴市华尔善纺织有限公司 | 宜兴 | 针织或钩针编织服装制造 | 大工业用电 | 315 | 315 | 交流10kV | 2025 | 迎峰度夏 | 150.1392 | 156.056 | 162.2962
3203077283043 | 常熟景岑新材料有限公司 | 宜兴 | 电线、电缆、光缆及电工器材制造 | 大工业用电 | 500 | 500 | 交流10kV | 2025 | 迎峰度夏 | 2.3013 | 3.4181 | 73.6613
3203077331311 | 宜兴市星宇汽车附件有限公司 | 宜兴 | 结构性金属制品制造 | 普通工业 | 250 | 250 | 交流10kV | 2025 | 迎峰度夏 | 213.0028 | 212.9264 | 15.475
3203077381601 | 华润怡宝饮料（宜兴）有限公司 | 宜兴 | 饮料制造 | 大工业用电 | 24000 | 24000 | 交流10kV | 2025 | 迎峰度夏 | 7929.5853 | 8223.6323 | 9268.2769
3203077447992 | 无锡宝狮龙汽车销售服务有限公司 | 宜兴 | 其他汽车、摩托车、零配件和燃料及其他动力销售 | 商业用电 | 200 | 200 | 交流10kV | 2025 | 迎峰度夏 | 41.1262 | 40.8466 | 7.106
3203077462643 | 宜兴市远凯电工器材有限公司 | 宜兴 | 棉纺织及印染精加工 | 大工业用电 | 315 | 315 | 交流10kV | 2025 | 迎峰度夏 | 29.3996 | 23.6329 | 6.7413
3203077466482 | 无锡金久利带业有限公司 | 宜兴 | 通用零部件制造 | 大工业用电 | 1200 | 1200 | 交流10kV | 2025 | 迎峰度夏 | 297.5019 | 312.0651 | 327.7698
3203077702398 | 宜兴市新方农业科技有限公司 | 宜兴 | 农业服务业 | 农业生产用电 | 1250 | 1250 | 交流10kV | 2025 | 迎峰度夏 | 1.53 | 1.6875 | 0.99
3203077704162 | 江苏龙岱环保集团有限公司 | 宜兴 | 环保、邮政、社会公共服务及其他专用设备制造 | 普通工业 | 250 | 250 | 交流10kV | 2025 | 迎峰度夏 | 48.3206 | 62.1866 | 8.3867
3203077732526 | 江苏益能环保科技有限公司 | 宜兴 | 环保、邮政、社会公共服务及其他专用设备制造 | 普通工业 | 250 | 250 | 交流10kV | 2025 | 迎峰度夏 | 88.6774 | 71.6596 | 2.5749
3203077739502 | 江苏先科半导体新材料有限公司 | 宜兴 | 电子元件及电子专用材料制造 | 大工业用电 | 23600 | 23600 | 交流20kV | 2025 | 迎峰度夏 | 650.7547 | 644.434 | 656.3774
3203077750275 | 宜兴市恒茂纺织有限公司 | 宜兴 | 棉纺织及印染精加工 | 普通工业 | 250 | 250 | 交流10kV | 2025 | 迎峰度夏 | 53.582 | 53.0887 | 50.766
3203077753001 | 宜兴市砚耘新材料科技有限公司 | 宜兴 | 电子元件及电子专用材料制造 | 大工业用电 | 630 | 630 | 交流10kV | 2025 | 迎峰度夏 | 84.334 | 72.6941 | 94.4918
3203077761541 | 宜兴市天兴机械铸造有限公司 | 宜兴 | 铸造及其他金属制品制造 | 大工业用电 | 3630 | 4880 | 交流10kV | 2025 | 迎峰度夏 | 47.1294 | 37.103 | 642.0679
3203077774877 | 宜兴市路通置业有限公司 | 宜兴 | 其他未列明建筑业 | 非工业 | 250 | 250 | 交流10kV | 2025 | 迎峰度夏 | 22.8784 | 19.8056 | 4.1795
3203077776175 | 宜兴市城市管理综合行政执法大队 | 宜兴 | 国家行政机构 | 非居民照明 | 800 | 800 | 交流20kV | 2025 | 迎峰度夏 | 0 | 0 | 0
3203077810881 | 江苏中悦钢业有限公司 | 宜兴 | 结构性金属制品制造 | 普通工业 | 250 | 250 | 交流10kV | 2025 | 迎峰度夏 | 42.7021 | 33.1725 | 6.7045
3203077811618 | 宜兴市乔达纺织厂 | 宜兴 | 砖瓦、石材等建筑材料制造 | 普通工业 | 250 | 250 | 交流10kV | 2025 | 迎峰度夏 | 8.2487 | 7.9685 | 2.842
3203077836733 | 宜兴市徐舍镇人民政府 | 徐舍 | 物业管理 | 非工业 | 198 | 198 | 交流380V | 2025 | 迎峰度夏 | 26.3426 | 25.3215 | 1.3364
3203077872255 | 无锡伊诺特过滤系统有限公司 | 宜兴 | 环保、邮政、社会公共服务及其他专用设备制造 | 普通工业 | 250 | 315 | 交流10kV | 2025 | 迎峰度夏 | 90.8334 | 66.4065 | 14.0206
3203077892074 | 宜兴湖达电机冲片有限责任公司 | 宜兴 | 电机制造 | 大工业用电 | 630 | 630 | 交流10kV | 2025 | 迎峰度夏 | 167.8706 | 183.7327 | 10.5113
3203078012294 | 宜兴市佘圩现代农业服务有限公司 | 宜兴 | 蔬菜、园艺作物的种植 | 农业生产用电 | 500 | 500 | 交流10kV
3203078012622 | 江苏丰航岳精密机电科技有限公司 | 宜兴 | 其他电气机械及器材制造 | 大工业用电 | 630 | 630 | 交流10kV | 2025 | 迎峰度夏 | 220.4846 | 117.2377 | 33.8774
3203078050095 | 宜兴市周铁久滕足球俱乐部 | 宜城 | 其他体育 | 非居民照明 | 160 | 160 | 交流380V | 2025 | 迎峰度夏 | 6.1847 | 4.3574 | 5.03
3203078111108 | 宜兴市氿普实业有限公司 | 宜兴 | 其他未列明建筑业 | 非工业 | 1890 | 1890 | 交流10kV | 2025 | 迎峰度夏 | 107.9962 | 122.8642 | 40.1774
3203078112925 | 无锡帝宝应用材料高科技有限公司 | 宜兴 | 塑料零件制造及其他塑料制品制造 | 大工业用电 | 315 | 315 | 交流10kV | 2025 | 迎峰度夏 | 67.5154 | 57.7336 | 6.9336
3203078116252 | 宜兴市远臻塑业有限公司 | 宜兴 | 塑料零件制造及其他塑料制品制造 | 普通工业 | 250 | 250 | 交流10kV | 2025 | 迎峰度夏 | 80.566 | 82.0156 | 77.2456
3203078116349 | 江苏华乾电缆有限公司 | 宜兴 | 电线、电缆、光缆及电工器材制造 | 大工业用电 | 3450 | 3450 | 交流10kV | 2025 | 迎峰度夏 | 555.6739 | 661.3889 | 486.5
3203078141081 | 无锡市耀盈自动化设备有限公司 | 宜兴 | 环保、邮政、社会公共服务及其他专用设备制造 | 大工业用电 | 500 | 500 | 交流10kV | 2025 | 迎峰度夏 | 132.2014 | 110.1078 | 22.1238
3203078281174 | 宜兴市张渚镇宏明大酒店 | 宜兴 | 正餐服务 | 商业用电 | 500 | 500 | 交流10kV | 2025 | 迎峰度夏 | 11.688 | 7.5443 | 3.4704
3203078301147 | 宜兴市氿上玖餐饮有限公司 | 环科园 | 房地产开发经营 | 商业用电 | 250 | 250 | 交流380V | 2025 | 迎峰度夏 | 36.983 | 24.0925 | 25.6717
3203078302601 | 宜兴市联恒交通设施科技有限公司 | 宜兴 | 交通器材及其他交通运输设备制造 | 普通工业 | 250 | 250 | 交流10kV | 2025 | 迎峰度夏 | 0.4996 | 0.4412 | 0.4328
3203078308193 | 无锡思特龙汽车零部件有限公司 | 宜兴 | 汽车零部件及配件制造 | 普通工业 | 250 | 250 | 交流10kV | 2025 | 迎峰度夏 | 24.0402 | 5.6642 | 4.356
3203078315261 | 江苏科鼎鑫数控设备有限公司 | 徐舍 | 其他未列明通用设备制造业 | 普通工业 | 150 | 150 | 交流380V | 2025 | 迎峰度夏 | 0 | 0 | 0
3203078315316 | 宜兴市埝头国军粮油面粉加工厂 | 徐舍 | 谷物磨制 | 普通工业 | 155 | 155 | 交流380V
3203078320727 | 宜兴市太华镇向日葵纺织厂 | 宜兴 | 麻纺织和染整精加工 | 普通工业 | 80 | 80 | 交流10kV | 2025 | 迎峰度夏 | 56.1719 | 56.1684 | 57.7723
3203078337011 | 宜兴市清溪环保填料有限公司 | 高塍 | 环保、邮政、社会公共服务及其他专用设备制造 | 普通工业 | 180 | 180 | 交流380V | 2025 | 迎峰度夏 | 0 | 0 | 0
3203078351885 | 无锡宜康置业有限公司 | 宜兴 | 房地产开发经营 | 非工业 | 2000 | 2000 | 交流10kV | 2025 | 迎峰度夏 | 56.3106 | 48.9481 | 28.3067
3203078387184 | 宜兴经开区投资发展集团有限公司 | 宜兴 | 其他商务服务 | 非居民照明 | 1000 | 1000 | 交流20kV | 2025 | 迎峰度夏 | 9.834 | 9.8136 | 7.4215
3203078389568 | 宜兴市瑞程纺织有限公司 | 太华 | 家用纺织制成品制造 | 普通工业 | 158 | 158 | 交流380V | 2025 | 迎峰度夏 | 0.8777 | 0.546 | 0.1245
3203078404174 | 无锡市兴盛环保设备有限公司 | 宜兴 | 环保、邮政、社会公共服务及其他专用设备制造 | 普通工业 | 200 | 200 | 交流10kV | 2025 | 迎峰度夏 | 3.2055 | 2.5424 | 1.0591
3203078411994 | 宜兴市新盛发商务宾馆有限公司 | 宜兴 | 其他住宿业 | 商业用电 | 250 | 250 | 交流10kV | 2025 | 迎峰度夏 | 55.322 | 69.1375 | 63.6755
3203078416931 | 无锡翰之源环保设备有限公司 | 宜兴 | 金属加工机械制造 | 普通工业 | 250 | 250 | 交流10kV | 2025 | 迎峰度夏 | 25.2062 | 15.8933 | 0.8911
3203078429458 | 无锡市星纬土工合成材料有限公司 | 宜兴 | 电子器件制造 | 大工业用电 | 315 | 945 | 交流10kV | 2025 | 迎峰度夏 | 90.517 | 100.1192 | 44.6368
3203078432055 | 宜兴雅达置业有限公司 | 宜兴 | 房地产开发经营 | 非工业 | 3200 | 3200 | 交流10kV | 2025 | 迎峰度夏 | 582.4264 | 591.3019 | 462.6604
3203078439428 | 宜兴市安佳物业管理有限公司 | 宜兴 | 房地产开发经营 | 商业用电 | 4800 | 4800 | 交流10kV | 2025 | 迎峰度夏 | 543.2264 | 655.9434 | 656.2642
3203078465297 | 宜兴富仕德高频科技有限公司 | 宜兴 | 其他未列明建筑业 | 非工业 | 200 | 200 | 交流10kV | 2025 | 迎峰度夏 | 0 | 0 | 0
3203078556477 | 宜兴森炜机械设备有限公司 | 太华 | 产业用纺织制成品制造 | 普通工业 | 198 | 198 | 交流380V | 2025 | 迎峰度夏 | 120.4666 | 116.5915 | 113.0591
3203078602278 | 宜兴市峰舜纺织有限公司 | 宜兴 | 麻纺织和染整精加工 | 普通工业 | 200 | 200 | 交流10kV | 2025 | 迎峰度夏 | 72.6314 | 74.1 | 66.8695
3203078610734 | 中国邮政集团有限公司江苏省宜兴市分公司 | 宜兴 | 快递服务 | 非工业 | 250 | 250 | 交流10kV | 2025 | 迎峰度夏 | 68.184 | 84.352 | 35.9973
3203078664975 | 明富（无锡）食品原料有限公司 | 宜兴 | 砖瓦、石材等建筑材料制造 | 普通工业 | 250 | 250 | 交流10kV | 2025 | 迎峰度夏 | 29.04 | 20.124 | 8.6721
3203078752959 | 无锡讯昀精密机械有限公司 | 宜兴 | 铸造及其他金属制品制造 | 普通工业 | 0 | 250 | 交流20kV | 2025 | 迎峰度夏 | 0.4129 | 0.5222 | 0.2725
3203078782419 | 宜兴市丁蜀镇瓷天下陶瓷厂 | 宜兴 | 特种陶瓷制品制造 | 普通工业 | 200 | 200 | 交流10kV | 2025 | 迎峰度夏 | 88.7377 | 86.2 | 59.9113
3203078791197 | 江苏国为澳明威环保新材料有限公司 | 宜兴 | 环保、邮政、社会公共服务及其他专用设备制造 | 大工业用电 | 500 | 500 | 交流10kV | 2025 | 迎峰度夏 | 50.4071 | 35.4183 | 22.4832
3203078810370 | 宜兴经开区投资发展集团有限公司 | 宜兴 | 其他仓储业 | 商业用电 | 800 | 800 | 交流10kV | 2025 | 迎峰度夏 | 40.3981 | 30.1585 | 12.6075
3203078811516 | 宜兴经开区投资发展集团有限公司 | 宜兴 | 技术推广服务 | 非工业 | 1000 | 1000 | 交流10kV | 2025 | 迎峰度夏 | 20.3378 | 17.9383 | 8.7716
3203078811995 | 宜兴经开区投资发展集团有限公司 | 宜兴 | 环保、邮政、社会公共服务及其他专用设备制造 | 普通工业 | 250 | 250 | 交流10kV | 2025 | 迎峰度夏 | 0.1117 | 0.2243 | 0.1536
3203078813269 | 宜兴经开区投资发展集团有限公司 | 宜兴 | 电子器件制造 | 大工业用电 | 5000 | 5000 | 交流20kV | 2025 | 迎峰度夏 | 887.2189 | 882.8118 | 817.3811
3203078813924 | 宜兴经开区投资发展集团有限公司 | 宜兴 | 城镇居民 | 城镇居民生活用电 | 3200 | 3200 | 交流20kV | 2025 | 迎峰度夏 | 122.2385 | 79.8667 | 144.2769
3203078814103 | 宜兴市鼎业新型建材有限公司 | 宜兴 | 其他电气机械及器材制造 | 大工业用电 | 4480 | 5480 | 交流10kV | 2025 | 迎峰度夏 | 371.6037 | 9.762 | 409.8098
3203078815601 | 宜兴市金泽众纺织有限公司 | 宜兴 | 棉纺织及印染精加工 | 大工业用电 | 2000 | 2000 | 交流10kV | 2025 | 迎峰度夏 | 1728 | 1788.6452 | 1414.8076
3203078830725 | 宜兴经开区投资发展集团有限公司 | 宜兴 | 金属加工机械制造 | 普通工业 | 0 | 1600 | 交流10kV | 2025 | 迎峰度夏 | 3.2692 | 3.3094 | 2.6038
3203078831618 | 宜兴经开区投资发展集团有限公司 | 宜兴 | 电子元件及电子专用材料制造 | 普通工业 | 0 | 3000 | 交流10kV | 2025 | 迎峰度夏 | 358.7375 | 366.3234 | 103.4478
3203078861075 | 江苏陶都保安服务集团有限公司 | 宜兴 | 综合管理服务 | 非居民照明 | 400 | 400 | 交流10kV | 2025 | 迎峰度夏 | 88.3966 | 57.2983 | 10.973
3203078866970 | 宜兴市龙珠湖文旅发展有限公司 | 宜兴 | 综合零售 | 商业用电 | 630 | 630 | 交流10kV | 2025 | 迎峰度夏 | 0 | 0 | 0
3203078867251 | 宜兴市东方电器瓷件有限公司 | 宜兴 | 电子和电工机械专用设备制造 | 普通工业 | 250 | 315 | 交流10kV | 2025 | 迎峰度夏 | 164.2491 | 147.017 | 41.9879
3203078891888 | 无锡迪克曼商业管理有限公司 | 宜兴 | 棉纺织及印染精加工 | 大工业用电 | 4830 | 4830 | 交流10kV | 2025 | 迎峰度夏 | 466.35 | 454.483 | 643.9245
3203078926239 | 宜兴市隆源紫砂艺品有限公司 | 宜兴 | 综合零售 | 商业用电 | 250 | 250 | 交流10kV | 2025 | 迎峰度夏 | 55.266 | 56.2358 | 28.7098
3203078933501 | 宜兴市王者塑封有限公司 | 宜兴 | 塑料零件制造及其他塑料制品制造 | 大工业用电 | 2500 | 2500 | 交流10kV | 2025 | 迎峰度夏 | 2623.6038 | 2681.75 | 2422.2642
3203078934622 | 江苏荷雨科技股份有限公司 | 宜兴 | 文教办公用品制造 | 大工业用电 | 2000 | 2000 | 交流10kV | 2025 | 迎峰度夏 | 0 | 0 | 0
3203078935756 | 江苏业达电缆有限公司 | 宜兴 | 环保、邮政、社会公共服务及其他专用设备制造 | 大工业用电 | 1200 | 1200 | 交流10kV | 2025 | 迎峰度夏 | 273.4925 | 314.7767 | 190.7288
3203078941910 | 无锡市郁氏不锈钢制品有限公司 | 宜兴 | 其他未列明建筑业 | 大工业用电 | 630 | 630 | 交流10kV | 2025 | 迎峰度夏 | 182.2453 | 198.5472 | 55.1475
3203078946466 | 江苏悦德节能科技有限公司 | 宜兴 | 其他未列明通用设备制造业 | 大工业用电 | 3600 | 3600 | 交流10kV | 2025 | 迎峰度夏 | 476.2453 | 439.0909 | 767.4717
3203078957449 | 无锡市博金睿再生资源回收有限公司 | 宜兴 | 金属废料和碎屑加工处理 | 普通工业 | 250 | 250 | 交流10kV | 2025 | 迎峰度夏 | 17.1509 | 43.5526 | 28.5486
3203078962290 | 无锡市炎昌新型材料科技有限公司 | 宜兴 | 电线、电缆、光缆及电工器材制造 | 大工业用电 | 2500 | 2500 | 交流10kV | 2025 | 迎峰度夏 | 854.734 | 1294.7038 | 1767.3
3203078962449 | 宜兴市太华华鑫压帘厂 | 太华 | 竹、藤、棕、草等制品制造 | 普通工业 | 158 | 158 | 交流380V | 2025 | 迎峰度夏 | 108.2182 | 113.2586 | 112.2581
3203078963454 | 宜兴市太华镇豪胜纺织厂 | 宜兴 | 其他金属工具制造 | 普通工业 | 250 | 250 | 交流10kV | 2025 | 迎峰度夏 | 2.0238 | 1.8118 | 1.7512
3203078988250 | 无锡获鹏机电设备有限公司 | 官林 | 泵、阀门、压缩机及类似机械制造 | 普通工业 | 200 | 200 | 交流380V | 2025 | 迎峰度夏 | 97.8604 | 94.0327 | 66.7132
3203078990537 | 无锡通睿热能科技有限公司 | 宜兴 | 电子和电工机械专用设备制造 | 普通工业 | 250 | 500 | 交流10kV | 2025 | 迎峰度夏 | 14.037 | 12.438 | 26.7618
3203079024878 | 宜兴市金豪节能灯管厂 | 宜兴 | 照明器具制造 | 普通工业 | 0 | 250 | 交流10kV
3203079029297 | 宜兴市御茶农林生态园有限公司 | 宜兴 | 精制茶加工 | 农业生产用电 | 315 | 315 | 交流10kV | 2025 | 迎峰度夏 | 16.0274 | 12.1215 | 7.8613
3203079032843 | 江苏金拇指金属科技有限公司 | 宜兴 | 建筑、安全用金属制品制造 | 大工业用电 | 3200 | 3200 | 交流10kV | 2025 | 迎峰度夏 | 527.0377 | 497.1736 | 181.034
3203079037498 | 宜兴市新庄街道速普汽车配件经营部 | 宜兴 | 电子和电工机械专用设备制造 | 普通工业 | 250 | 250 | 交流10kV | 2025 | 迎峰度夏 | 1.2723 | 1.5343 | 0.1955
3203079040278 | 江苏通观电力科技发展有限公司 | 高塍 | 其他电气机械及器材制造 | 普通工业 | 200 | 200 | 交流380V | 2025 | 迎峰度夏 | 50.7619 | 36.7796 | 9.2883
3203079048048 | 江苏拉贝智能装备有限公司 | 宜兴 | 智能车载设备制造 | 大工业用电 | 1250 | 1250 | 交流10kV | 2025 | 迎峰度夏 | 270.5689 | 234.8412 | 249.4415
3203079051362 | 江苏麦通环保科技有限公司 | 宜兴 | 环保、邮政、社会公共服务及其他专用设备制造 | 普通工业 | 250 | 250 | 交流10kV | 2025 | 迎峰度夏 | 12.7123 | 10.2056 | 3.8015
3203079052067 | 中铁一局集团有限公司第五工程分公司 | 宜兴 | 其他未列明建筑业 | 非工业 | 800 | 800 | 交流10kV | 2025 | 迎峰度夏 | 54.3717 | 48.3302 | 31.9415
3203079054536 | 江苏琳杰环境科技有限公司 | 宜兴 | 环保、邮政、社会公共服务及其他专用设备制造 | 大工业用电 | 630 | 630 | 交流10kV | 2025 | 迎峰度夏 | 36.2737 | 33.7183 | 1.3514
3203079070174 | 宜兴市永固地基工程有限公司 | 宜兴 | 提供施工设备服务 | 非居民照明 | 630 | 630 | 交流10kV | 2025 | 迎峰度夏 | 0 | 0 | 0
3203079071513 | 宜兴智晟新材料科技有限公司 | 宜兴 | 日用塑料制造 | 大工业用电 | 500 | 500 | 交流10kV | 2025 | 迎峰度夏 | 200.7094 | 189.2623 | 177.0943
3203079071663 | 宜兴市太湖建筑劳务有限公司 | 宜兴 | 提供施工设备服务 | 非居民照明 | 630 | 630 | 交流10kV | 2025 | 迎峰度夏 | 63.6538 | 56.7426 | 8.3318
3203079072712 | 无锡恒锦新工业科技有限公司 | 宜兴 | 泵、阀门、压缩机及类似机械制造 | 大工业用电 | 500 | 500 | 交流10kV | 2025 | 迎峰度夏 | 280.6917 | 267.0921 | 69.4834
3203079082724 | 宜兴市富江塑业有限公司 | 宜兴 | 塑料零件制造及其他塑料制品制造 | 普通工业 | 250 | 250 | 交流10kV | 2025 | 迎峰度夏 | 75.8698 | 73.0257 | 111.601
3203079087635 | 常州三丁动力科技有限公司 | 宜兴 | 环保、邮政、社会公共服务及其他专用设备制造 | 大工业用电 | 500 | 500 | 交流10kV | 2025 | 迎峰度夏 | 49.9698 | 47.35 | 43.2273
3203079109594 | 无锡市中杰包装材料有限公司 | 宜兴 | 砖瓦、石材等建筑材料制造 | 普通工业 | 250 | 250 | 交流10kV | 2025 | 迎峰度夏 | 5.8342 | 6.855 | 6.1991
3203079126994 | 宜兴市丰山汽车内饰制品有限公司 | 宜兴 | 金属制日用品制造 | 大工业用电 | 315 | 315 | 交流10kV | 2025 | 迎峰度夏 | 38.4329 | 43.1288 | 41.7439
3203079129927 | 江苏宜淀机械设备有限公司 | 宜兴 | 植物油加工 | 普通工业 | 250 | 1880 | 交流10kV | 2025 | 迎峰度夏 | 45.8887 | 47.8157 | 2.2941
3203079133628 | 宜兴市凌飞电工器材有限公司 | 宜兴 | 电线、电缆、光缆及电工器材制造 | 普通工业 | 250 | 250 | 交流10kV | 2025 | 迎峰度夏 | 41.269 | 38.0062 | 3.7575
3203079138673 | 江苏菲姆斯汽车安全系统有限公司 | 宜兴 | 通用零部件制造 | 大工业用电 | 500 | 500 | 交流10kV | 2025 | 迎峰度夏 | 136.6623 | 113.2269 | 15.0408
3203079154316 | 江苏新奇环保有限公司 | 宜兴 | 环保、邮政、社会公共服务及其他专用设备制造 | 普通工业 | 250 | 250 | 交流10kV | 2025 | 迎峰度夏 | 82.496 | 76.633 | 2.8492
3203079155813 | 宜兴市超众渔业机械有限公司 | 宜兴 | 塑料零件制造及其他塑料制品制造 | 大工业用电 | 250 | 250 | 交流10kV | 2025 | 迎峰度夏 | 82.6328 | 74.2121 | 1.7945
3203079156559 | 江苏诚渊环保科技有限公司 | 宜兴 | 其他金属工具制造 | 普通工业 | 200 | 200 | 交流10kV | 2025 | 迎峰度夏 | 25.701 | 17.4819 | 18.5957
3203079160323 | 宜兴市科信机械设备有限公司 | 宜兴 | 通用零部件制造 | 普通工业 | 250 | 250 | 交流10kV | 2025 | 迎峰度夏 | 61.7949 | 52.4419 | 2.1785
3203079163031 | 宜兴市永春锻造有限公司 | 宜兴 | 其他电气机械及器材制造 | 普通工业 | 250 | 250 | 交流10kV | 2025 | 迎峰度夏 | 109.4558 | 64.275 | 13.6819
3203079175505 | 宜兴市和晟昌联合投资有限公司 | 宜兴 | 铸造及其他金属制品制造 | 普通工业 | 250 | 250 | 交流10kV | 2025 | 迎峰度夏 | 0.3411 | 0.4274 | 0.5015
3203079179110 | 宜兴市兴琦茗陶陶瓷研究所（普通合伙） | 宜兴 | 日用陶瓷制品制造 | 普通工业 | 250 | 250 | 交流10kV | 2025 | 迎峰度夏 | 3.0866 | 5.9608 | 23.8296
3203079185069 | 无锡市正兴航务工程有限公司 | 宜兴 | 其他国家机构 | 非工业 | 500 | 500 | 交流10kV | 2025 | 迎峰度夏 | 3.4221 | 3.65 | 2.8025
3203079187330 | 宜兴市张渚镇跃伟大理石厂 | 宜兴 | 砖瓦、石材等建筑材料制造 | 大工业用电 | 0 | 400 | 交流10kV
3203079190148 | 江苏省无锡市宜兴市高塍镇桃园社区居民委员会 | 宜兴 | 防洪除涝设施管理 | 非工业 | 160 | 160 | 交流10kV | 2025 | 迎峰度夏 | 0.036 | 0.0294 | 0.0441
3203079194847 | 宜兴市周铁镇卫生院 | 宜兴 | 各类医院 | 非居民照明 | 4000 | 4000 | 交流10kV | 2025 | 迎峰度夏 | 358.3529 | 401.5306 | 254.7885
3203079211491 | 江苏斯耐杰汽车内饰件有限公司 | 宜兴 | 汽车零部件及配件制造 | 普通工业 | 0 | 500 | 交流10kV | 2025 | 迎峰度夏 | 0.0185 | 0 | 0
3203079212197 | 无锡新纪元电缆有限公司 | 宜兴 | 电线、电缆、光缆及电工器材制造 | 大工业用电 | 800 | 1115 | 交流10kV | 2025 | 迎峰度夏 | 150.8646 | 128.9 | 320.9961
3203079214138 | 宜兴丽恒达纺织有限公司 | 宜兴 | 产业用纺织制成品制造 | 普通工业 | 0 | 315 | 交流10kV
3203079230159 | 爱娇纺织（无锡）有限公司 | 宜兴 | 棉纺织及印染精加工 | 大工业用电 | 815 | 815 | 交流10kV | 2025 | 迎峰度夏 | 123.698 | 90.856 | 136.0385
3203079244859 | 无锡市中军线缆有限公司 | 宜兴 | 电线、电缆、光缆及电工器材制造 | 普通工业 | 250 | 1250 | 交流10kV | 2025 | 迎峰度夏 | 148.5865 | 148.1562 | 3.81
3203079246447 | 宜兴龙林纺织新材料有限公司 | 宜兴 | 棉纺织及印染精加工 | 普通工业 | 250 | 250 | 交流10kV | 2025 | 迎峰度夏 | 75.85 | 68.5756 | 35.8757
3203079247761 | 宜兴市钱墅幼儿园 | 宜兴 | 学前教育 | 学校教学用电 | 400 | 400 | 交流20kV | 2025 | 迎峰度夏 | 81.4612 | 80.906 | 26.6321
3203079251121 | 江苏省无锡市宜兴市高塍镇梅家渎村村民委员会 | 宜兴 | 防洪除涝设施管理 | 非工业 | 125 | 125 | 交流10kV | 2025 | 迎峰度夏 | 0 | 0 | 0
3203079251866 | 宜兴市宸予纺织有限公司 | 宜兴 | 家用纺织制成品制造 | 大工业用电 | 500 | 500 | 交流10kV | 2025 | 迎峰度夏 | 379.898 | 387.54 | 363.0426
3203079256645 | 宜兴市臻源大酒店 | 宜兴 | 正餐服务 | 非居民照明 | 1000 | 1000 | 交流10kV | 2025 | 迎峰度夏 | 254.1042 | 263.44 | 220.6226
3203079272357 | 宜兴市新太平洋特种电缆厂有限公司 | 宜兴 | 玻璃纤维增强塑料制品制造 | 普通工业 | 250 | 500 | 交流10kV | 2025 | 迎峰度夏 | 0.1673 | 0.096 | 0.1668
3203079273245 | 无锡市盛特碳纤维制品有限公司 | 宜兴 | 纤维素纤维原料及纤维制造 | 普通工业 | 250 | 250 | 交流10kV | 2025 | 迎峰度夏 | 72.0682 | 67.4977 | 13.8917
3203079293374 | 宜兴市太华小学 | 宜兴 | 初等教育 | 学校教学用电 | 630 | 630 | 交流10kV | 2025 | 迎峰度夏 | 33.2589 | 31.9369 | 8.8709
3203079300797 | 宜兴市优信科技有限公司 | 宜兴 | 化工、木材、非金属加工专用设备制造 | 大工业用电 | 800 | 800 | 交流10kV | 2025 | 迎峰度夏 | 125.4132 | 144.9438 | 104.8491
3203079311787 | 江苏亿钶半导体设备有限公司 | 宜兴 | 电子元件及电子专用材料制造 | 大工业用电 | 800 | 800 | 交流10kV | 2025 | 迎峰度夏 | 90.0302 | 87.7283 | 52.0962
3203079337448 | 无锡意驰清洁产品有限公司 | 宜兴 | 环保、邮政、社会公共服务及其他专用设备制造 | 普通工业 | 250 | 250 | 交流10kV | 2025 | 迎峰度夏 | 49.4774 | 47.6443 | 1.9179
3203079381565 | 张晓星 | 宜兴 | 货币银行服务 | 非居民照明 | 150 | 150 | 交流380V | 2025 | 迎峰度夏 | 56.2513 | 44.0242 | 11.906
3203079394751 | 无锡市百育药化设备制造有限公司 | 宜兴 | 环保、邮政、社会公共服务及其他专用设备制造 | 普通工业 | 250 | 250 | 交流10kV | 2025 | 迎峰度夏 | 28.9531 | 24.4933 | 1.1135
3203079399141 | 江苏省无锡市宜兴市高塍镇六圩村村民委员会 | 宜兴 | 防洪除涝设施管理 | 非工业 | 100 | 100 | 交流10kV | 2025 | 迎峰度夏 | 0.9275 | 0.5057 | 0.4996
3203079399343 | 江苏省无锡市宜兴市高塍镇六圩村村民委员会 | 宜兴 | 防洪除涝设施管理 | 非工业 | 125 | 125 | 交流10kV | 2025 | 迎峰度夏 | 1.7687 | 2.4781 | 2.6083
3203079402484 | 江苏索力得新材料集团有限公司 | 宜兴 | 合成纤维制造 | 大工业用电 | 25000 | 25000 | 交流110kV
3203079403105 | 宜兴市氿普实业有限公司 | 宜兴 | 其他未列明建筑业 | 非工业 | 630 | 630 | 交流10kV | 2025 | 迎峰度夏 | 153.892 | 144.9585 | 133.1811
3203079403430 | 宜兴市鑫烃机械设备有限公司 | 周铁 | 其他电气机械及器材制造 | 普通工业 | 160 | 160 | 交流380V | 2025 | 迎峰度夏 | 30.7345 | 24.6458 | 0.0747
3203079406167 | 宜兴市太华镇俊丰纺织厂 | 宜兴 | 其他未列明的制造业 | 普通工业 | 250 | 250 | 交流10kV | 2025 | 迎峰度夏 | 31.3889 | 32.6222 | 28.22
3203079415070 | 晶研一材料科技（宜兴）有限公司 | 宜兴 | 电子元件及电子专用材料制造 | 大工业用电 | 400 | 400 | 交流10kV | 2025 | 迎峰度夏 | 267.1346 | 246.1875 | 228.5472
3203079436765 | 宜兴市久丰进出口有限公司 | 宜兴 | 家用纺织制成品制造 | 大工业用电 | 315 | 315 | 交流10kV | 2025 | 迎峰度夏 | 0 | 0 | 0
3203079461021 | 江苏亿兴联科技有限公司 | 宜兴 | 其他输配电及控制设备制造 | 大工业用电 | 1000 | 1000 | 交流10kV | 2025 | 迎峰度夏 | 62.5943 | 62.7596 | 9.1321
3203079467770 | 宜兴市翊博碳纤维科技有限公司 | 宜兴 | 其他未列明通用设备制造业 | 普通工业 | 250 | 400 | 交流10kV | 2025 | 迎峰度夏 | 47.719 | 44.8282 | 5.9823
3203079477739 | 沈立平 | 宜兴 | 综合零售 | 商业用电 | 400 | 400 | 交流10kV | 2025 | 迎峰度夏 | 13.6813 | 13.6064 | 10.4638
3203079478063 | 宜兴市欧棉龙纺织有限公司 | 宜兴 | 棉纺织及印染精加工 | 大工业用电 | 315 | 315 | 交流10kV | 2025 | 迎峰度夏 | 57.3654 | 49.0833 | 59.5094
3203079478262 | 宜兴市帝濠酒店管理有限公司 | 宜兴 | 旅游饭店 | 商业用电 | 315 | 315 | 交流10kV | 2025 | 迎峰度夏 | 45.0283 | 39.4868 | 54.0642
3203079478340 | 无锡弘卓玻璃科技有限公司 | 宜兴 | 环保、邮政、社会公共服务及其他专用设备制造 | 大工业用电 | 500 | 500 | 交流10kV | 2025 | 迎峰度夏 | 90.65 | 95.3375 | 68.0552
3203079480744 | 宜兴环保产业有限公司 | 宜兴 | 其他未列明建筑业 | 非工业 | 2000 | 2000 | 交流10kV | 2025 | 迎峰度夏 | 149.2702 | 150.327 | 47.8183
3203079490530 | 宜兴甄陶集科技有限公司 | 宜兴 | 综合零售 | 商业用电 | 400 | 400 | 交流10kV | 2025 | 迎峰度夏 | 69.9162 | 84.7675 | 79.2943
3203079491672 | 江苏江南紫韵文化有限公司 | 宜兴 | 其他陶瓷制品制造 | 普通工业 | 250 | 250 | 交流10kV | 2025 | 迎峰度夏 | 29.024 | 39.848 | 30.832
3203079496867 | 宜兴市金诺包装有限公司 | 宜兴 | 纸制品制造 | 普通工业 | 250 | 400 | 交流10kV | 2025 | 迎峰度夏 | 0.6985 | 0.5994 | 0.2717
3203079515175 | 宜兴市新浩置业有限公司 | 宜兴 | 房地产租赁经营 | 非居民照明 | 500 | 500 | 交流10kV | 2025 | 迎峰度夏 | 6.2229 | 3.2554 | 1.8685
3203079518933 | 无锡市兴舟包装制品有限公司 | 开发区 | 化工、木材、非金属加工专用设备制造 | 普通工业 | 199 | 199 | 交流380V | 2025 | 迎峰度夏 | 8.2592 | 10.3315 | 1.9775
3203079519175 | 宜兴市新瑞升纺织有限公司 | 宜兴 | 家用纺织制成品制造 | 普通工业 | 250 | 250 | 交流10kV | 2025 | 迎峰度夏 | 172.501 | 173.7449 | 167.6402
3203079526953 | 宜兴市兴陶建设发展有限公司 | 丁蜀 | 公共照明 | 非居民照明 | 70 | 70 | 交流380V | 2025 | 迎峰度夏 | 0 | 0.0034 | 25.4577
3203079536866 | 江苏顺宜置业有限公司 | 宜兴 | 房地产开发经营 | 大工业用电 | 16000 | 16000 | 交流10kV
3203079542641 | 江苏奇翅节能材料有限公司 | 宜兴 | 非金属废料和碎屑加工处理 | 普通工业 | 250 | 250 | 交流10kV | 2025 | 迎峰度夏 | 127.8506 | 122.2279 | 2.5675
3203079561960 | 宜兴市吉泰电子有限公司 | 宜兴 | 电子器件制造 | 普通工业 | 0 | 1000 | 交流10kV
3203079562825 | 宜兴市佳乐希机械设备有限公司 | 宜兴 | 软木制品及其他木制品制造 | 普通工业 | 250 | 250 | 交流10kV | 2025 | 迎峰度夏 | 46.2349 | 37.4534 | 6.8825
3203079567844 | 宜兴通赛久管道科技有限公司 | 宜兴 | 塑料零件制造及其他塑料制品制造 | 大工业用电 | 0 | 315 | 交流10kV
3203079581394 | 宜兴市雅尚智能家居有限公司 | 宜兴 | 木质家具制造 | 普通工业 | 250 | 400 | 交流10kV | 2025 | 迎峰度夏 | 0 | 0 | 0
3203079585701 | 九众九科技（无锡）有限公司 | 宜兴 | 塑料包装箱及容器制造 | 大工业用电 | 500 | 500 | 交流10kV | 2025 | 迎峰度夏 | 4.4749 | 3.9403 | 3.7642
3203079607017 | 江苏宜公投蓝藻资源开发有限公司 | 宜兴 | 环境治理业 | 普通工业 | 250 | 250 | 交流10kV | 2025 | 迎峰度夏 | 0 | 0 | 0
3203079611845 | 宜兴市兴陶建设发展有限公司 | 宜兴 | 文物及非物质文化遗产保护 | 非居民照明 | 500 | 500 | 交流10kV
3203079612484 | 宜兴市兴陶建设发展有限公司 | 宜兴 | 市政设施管理 | 非居民照明 | 250 | 250 | 交流10kV | 2025 | 迎峰度夏 | 0.8887 | 0.7039 | 1.3021
3203079613862 | 宜兴市兴陶建设发展有限公司 | 宜兴 | 文物及非物质文化遗产保护 | 非居民照明 | 800 | 800 | 交流10kV
3203079614694 | 宜兴市兴陶建设发展有限公司 | 宜兴 | 文物及非物质文化遗产保护 | 非居民照明 | 800 | 800 | 交流10kV | 2025 | 迎峰度夏 | 36.3308 | 32.3846 | 15.0071
3203079636075 | 湖畔光芯半导体（江苏）有限公司 | 宜兴 | 其他未列明建筑业 | 非工业 | 1260 | 1260 | 交流10kV | 2025 | 迎峰度夏 | 85.3412 | 75.1143 | 37.4957
3203079660384 | 无锡市宏安丰新材料有限公司 | 宜兴 | 纸制品制造 | 普通工业 | 250 | 250 | 交流10kV | 2025 | 迎峰度夏 | 52.8548 | 52.0386 | 2.7278
3203079662949 | 宜兴市天一塑胶有限公司 | 宜兴 | 环保、邮政、社会公共服务及其他专用设备制造 | 普通工业 | 250 | 250 | 交流10kV | 2025 | 迎峰度夏 | 51.1172 | 171.946 | 4.2506
3203079663610 | 宜兴市官林镇人民政府 | 宜兴 | 成人高等教育 | 非居民照明 | 315 | 315 | 交流10kV | 2025 | 迎峰度夏 | 33.7723 | 30.55 | 7.2025
3203079665865 | 江苏格普新材料有限公司 | 宜兴 | 橡胶板、管、带的制造 | 大工业用电 | 630 | 630 | 交流10kV | 2025 | 迎峰度夏 | 134.3788 | 107.9811 | 12.3936
3203079671119 | 宜兴市宜城街道壹家壹旅社 | 宜兴 | 其他住宿业 | 商业用电 | 160 | 160 | 交流10kV | 2025 | 迎峰度夏 | 21.4519 | 28.7886 | 21.1275
3203079672924 | 宜兴市洋溪小学 | 宜兴 | 初等教育 | 学校教学用电 | 630 | 630 | 交流10kV | 2025 | 迎峰度夏 | 36.8781 | 35.4492 | 12.1577
3203079695499 | 优尼（宜兴）新材料有限公司 | 宜兴 | 有色金属压延加工 | 大工业用电 | 5000 | 5000 | 交流10kV | 2025 | 迎峰度夏 | 2907.2075 | 2788.283 | 2764.7547
3203079703375 | 宜兴市通富建材有限公司 | 宜兴 | 砖瓦、石材等建筑材料制造 | 大工业用电 | 500 | 1000 | 交流10kV | 2025 | 迎峰度夏 | 3.1883 | 3.2455 | 2.0543
3203079720152 | 中铁一局集团有限公司第五工程分公司 | 宜兴 | 正餐服务 | 商业用电 | 315 | 315 | 交流10kV | 2025 | 迎峰度夏 | 57.0157 | 55.5019 | 53.8321
3203079735974 | 宜兴市徐舍镇人民政府 | 宜兴 | 其他房地产业 | 非居民照明 | 400 | 400 | 交流10kV | 2025 | 迎峰度夏 | 15.7822 | 13.1017 | 8.9638
3203079736159 | 无锡安胜置业有限公司 | 宜兴 | 其他未列明建筑业 | 非工业 | 1430 | 1430 | 交流10kV | 2025 | 迎峰度夏 | 191.5208 | 216.0375 | 120.128
3203079740944 | 江苏宝巨合科技有限公司 | 宜兴 | 金属加工机械制造 | 普通工业 | 250 | 250 | 交流10kV | 2025 | 迎峰度夏 | 79.6012 | 80.882 | 3.0831
3203079746804 | 宜兴市兆蓝科技发展有限公司 | 宜兴 | 软件开发 | 大工业用电 | 5900 | 5900 | 交流10kV | 2025 | 迎峰度夏 | 406.6113 | 425.725 | 220.2308
3203079749054 | 宜兴市晨力置业有限公司 | 宜兴 | 其他未列明建筑业 | 非工业 | 800 | 800 | 交流20kV | 2025 | 迎峰度夏 | 23.5446 | 21.6679 | 11.6521
3203079749891 | 国网江苏电动汽车服务有限公司 | 宜兴 | 充换电服务业 | 非工业 | 630 | 630 | 交流10kV | 2025 | 迎峰度夏 | 102.0453 | 162.4287 | 43.6921
3203079750376 | 国网江苏电动汽车服务有限公司 | 宜兴 | 充换电服务业 | 非工业 | 630 | 630 | 交流10kV | 2025 | 迎峰度夏 | 45.0747 | 97.1487 | 60.7351
3203079764615 | 宜兴市硕达新型材料科技有限公司 | 宜兴 | 玻璃纤维及制品制造 | 大工业用电 | 0 | 500 | 交流10kV | 2025 | 迎峰度夏 | 0.0185 | 0.0157 | 0.02
3203079781031 | 宜兴宝明房地产开发有限公司 | 宜兴 | 其他未列明建筑业 | 非工业 | 400 | 400 | 交流10kV | 2025 | 迎峰度夏 | 12.6627 | 10.8109 | 4.567
3203079781407 | 吴华英 | 宜兴 | 快餐服务 | 商业用电 | 300 | 300 | 交流380V | 2025 | 迎峰度夏 | 32.1212 | 32.0694 | 27.374
3203079791477 | 宜兴中车时代半导体有限公司 | 宜兴 | 电子元件及电子专用材料制造 | 大工业用电 | 63000 | 63000 | 交流110kV | 2025 | 迎峰度夏 | 7731.8154 | 7706.6415 | 7683.5846
3203079794875 | 江苏省无锡市宜兴市高塍镇宋渎村村民委员会 | 宜兴 | 防洪除涝设施管理 | 非工业 | 160 | 160 | 交流10kV | 2025 | 迎峰度夏 | 0.066 | 2.4227 | 1.3202
3203079795846 | 江苏省无锡市宜兴市高塍镇宋渎村村民委员会 | 宜兴 | 防洪除涝设施管理 | 非工业 | 100 | 100 | 交流10kV | 2025 | 迎峰度夏 | 0.6847 | 0.697 | 0.8455
3203079795865 | 江苏省无锡市宜兴市高塍镇六圩村村民委员会 | 宜兴 | 防洪除涝设施管理 | 非工业 | 125 | 125 | 交流10kV | 2025 | 迎峰度夏 | 1.9511 | 1.1765 | 0.154
3203079795884 | 江苏省无锡市宜兴市徐舍镇美栖村村民委员会 | 徐舍 | 游览景区管理 | 非居民照明 | 198 | 198 | 交流380V | 2025 | 迎峰度夏 | 0 | 0 | 0
3203079796713 | 宜兴市公用投资管理有限公司 | 宜兴 | 环境治理业 | 非工业 | 315 | 315 | 交流10kV
3203079801074 | 宜兴市亚凯亚管业有限公司 | 宜兴 | 塑料薄膜制造 | 普通工业 | 250 | 250 | 交流10kV | 2025 | 迎峰度夏 | 74.5872 | 108.6677 | 101.1345
3203079824751 | 宜兴市诚跃塑业有限公司 | 宜兴 | 塑料零件制造及其他塑料制品制造 | 普通工业 | 250 | 315 | 交流10kV | 2025 | 迎峰度夏 | 37.5577 | 29.3344 | 67.0308
3203079826250 | 无锡圣普电力科技有限公司 | 宜兴 | 电线、电缆、光缆及电工器材制造 | 大工业用电 | 1000 | 1000 | 交流20kV | 2025 | 迎峰度夏 | 7.4496 | 7.5458 | 3.4642
3203079841749 | 无锡市万扬产业经济管理服务有限公司 | 宜兴 | 电子元件及电子专用材料制造 | 大工业用电 | 500 | 2850 | 交流10kV
3203079854886 | 宜兴鑫华铖科技有限公司 | 宜兴 | 塑料零件制造及其他塑料制品制造 | 普通工业 | 250 | 250 | 交流10kV | 2025 | 迎峰度夏 | 34.9136 | 36.4749 | 0.4538
3203079859000 | 宜兴市交通工程建设管理处 | 宜兴 | 城市公共交通运输 | 非工业 | 2500 | 2500 | 交流10kV | 2025 | 迎峰度夏 | 135.8736 | 108.1906 | 29.6642
3203079863481 | 无锡旺跃换热器科技有限公司 | 周铁 | 其他商务服务 | 非居民照明 | 200 | 200 | 交流380V | 2025 | 迎峰度夏 | 73.6719 | 60.8217 | 10.4155
3203079863643 | 江苏兴欣禾纺织科技有限公司 | 宜兴 | 其他橡胶制品制造 | 大工业用电 | 800 | 800 | 交流10kV | 2025 | 迎峰度夏 | 2.0415 | 2.0625 | 1.6981
3203079863646 | 宜兴明洋包装有限公司 | 宜兴 | 塑料包装箱及容器制造 | 大工业用电 | 800 | 800 | 交流10kV | 2025 | 迎峰度夏 | 267.31 | 355.42 | 203.6528
3203079865356 | 宜兴市明陶科技有限公司 | 丁蜀 | 特种陶瓷制品制造 | 普通工业 | 158 | 158 | 交流380V | 2025 | 迎峰度夏 | 19.2082 | 19.739 | 12.3861
3203079874932 | 宜兴市四方公路养护工程集团有限公司 | 宜兴 | 市政设施管理 | 非工业 | 315 | 315 | 交流10kV | 2025 | 迎峰度夏 | 1.8084 | 0.884 | 0.5804
3203079877837 | 无锡市浩华红木家具有限公司 | 宜兴 | 五金、家具及室内装饰材料专门零售 | 非居民照明 | 630 | 630 | 交流10kV | 2025 | 迎峰度夏 | 65.6544 | 99.8883 | 72.0235
3203079883643 | 无锡市赛尔百灵生物技术有限公司 | 宜兴 | 生物药品制品制造 | 普通工业 | 250 | 315 | 交流10kV | 2025 | 迎峰度夏 | 0 | 0 | 0
3203079889086 | 宜兴市霆汇水电安装有限公司 | 宜兴 | 五金、家具及室内装饰材料专门零售 | 商业用电 | 315 | 315 | 交流10kV | 2025 | 迎峰度夏 | 111.1781 | 95.6413 | 15.7002
3203079892716 | 江苏茗岭窑湖小镇旅游有限公司 | 宜兴 | 其他未列明建筑业 | 非工业 | 630 | 630 | 交流10kV | 2025 | 迎峰度夏 | 79.234 | 67.6453 | 96.7415
3203079896178 | 宜兴市顺申陶瓷有限公司 | 宜兴 | 特种陶瓷制品制造 | 普通工业 | 200 | 200 | 交流10kV | 2025 | 迎峰度夏 | 74.6434 | 68.4113 | 18.7811
3203079896853 | 宜兴恒悦房地产开发有限公司 | 宜兴 | 其他未列明建筑业 | 非工业 | 1260 | 1260 | 交流10kV | 2025 | 迎峰度夏 | 126.7673 | 116.7635 | 59.7865
3203079901372 | 宜兴市城旅物业管理有限公司 | 宜兴 | 物业管理 | 非工业 | 200 | 200 | 交流380V | 2025 | 迎峰度夏 | 5.476 | 4.8981 | 3.8136
3203079914044 | 宜兴市柯比森密封材料有限公司 | 宜兴 | 综合零售 | 商业用电 | 200 | 200 | 交流10kV | 2025 | 迎峰度夏 | 113.2 | 110 | 18.4
3203079916700 | 宜兴市栖溪岕生态休闲山庄有限公司 | 宜兴 | 旅游饭店 | 商业用电 | 500 | 500 | 交流10kV | 2025 | 迎峰度夏 | 92.3547 | 74.1906 | 75.4774
3203079929616 | 宜兴市长虹电工材料有限公司 | 宜兴 | 电线、电缆、光缆及电工器材制造 | 普通工业 | 100 | 100 | 交流10kV | 2025 | 迎峰度夏 | 0.0743 | 0.0277 | 0.0318
3203079931143 | 宜兴市格伦依贸易有限公司 | 宜兴 | 结构性金属制品制造 | 大工业用电 | 500 | 500 | 交流10kV | 2025 | 迎峰度夏 | 44.5714 | 54.8643 | 28.9878
3203079933227 | 周峰 | 宜兴 | 综合零售 | 商业用电 | 180 | 180 | 交流380V | 2025 | 迎峰度夏 | 49.964 | 28.5575 | 4.1208
3203079934187 | 江苏雅达文体发展有限公司 | 宜兴 | 房地产开发经营 | 商业用电 | 1260 | 1260 | 交流10kV | 2025 | 迎峰度夏 | 22.4245 | 18.6547 | 25.2774
3203079934729 | 江苏雅达商业管理有限公司 | 宜兴 | 房地产开发经营 | 非工业 | 830 | 830 | 交流10kV | 2025 | 迎峰度夏 | 42.2321 | 46.5642 | 37.4415
3203079935646 | 雅达国际健康产业园发展有限公司 | 宜兴 | 其他文化艺术业 | 非居民照明 | 1260 | 1260 | 交流10kV
3203079954479 | 江苏引领者新材料有限公司 | 宜兴 | 电池制造 | 大工业用电 | 1600 | 1600 | 交流20kV | 2025 | 迎峰度夏 | 120.566 | 37.3556 | 7.8717
3203079958061 | 江苏芯持能控半导体科技有限公司 | 宜兴 | 电子元件及电子专用材料制造 | 大工业用电 | 800 | 800 | 交流20kV | 2025 | 迎峰度夏 | 76.5923 | 69.8808 | 6.1042
3203079965290 | 宜兴市忠嘉陶瓷有限公司 | 宜兴 | 卫生陶瓷制品制造 | 普通工业 | 160 | 160 | 交流10kV | 2025 | 迎峰度夏 | 44.7849 | 38.1885 | 31.5417
3203079969701 | 江苏鲲鹏环保工程技术有限公司 | 宜兴 | 房地产开发经营 | 非居民照明 | 500 | 500 | 交流10kV | 2025 | 迎峰度夏 | 41.0642 | 40.1351 | 17.6392
3203079995578 | 宜兴海锡置业有限公司 | 宜兴 | 其他未列明建筑业 | 非工业 | 1260 | 1260 | 交流10kV | 2025 | 迎峰度夏 | 53.4627 | 55.298 | 38.2245
3203080001228 | 力稳新材料（无锡）有限公司 | 宜兴 | 专用化学产品制造 | 普通工业 | 250 | 250 | 交流10kV | 2025 | 迎峰度夏 | 45.5 | 9.77 | 36.765
3203080004409 | 宜兴儒行互联网科技有限公司 | 高塍 | 充换电服务业 | 非工业 | 133 | 133 | 交流380V | 2025 | 迎峰度夏 | 0 | 0 | 0
3203080004999 | 宜兴儒行互联网科技有限公司 | 高塍 | 充换电服务业 | 非工业 | 133 | 133 | 交流380V | 2025 | 迎峰度夏 | 0 | 0 | 0
3203080005147 | 宜兴市兴陶建设发展有限公司 | 宜兴 | 国家行政机构 | 非居民照明 | 500 | 500 | 交流10kV | 2025 | 迎峰度夏 | 114.9112 | 83.1061 | 21.3775
3203080005770 | 宜兴儒行互联网科技有限公司 | 高塍 | 充换电服务业 | 非工业 | 120 | 120 | 交流380V | 2025 | 迎峰度夏 | 2.2742 | 2.787 | 1.5792
3203080007302 | 宜兴市屺亭街道办事处 | 宜兴 | 其他未列明建筑业 | 非工业 | 2860 | 2860 | 交流20kV | 2025 | 迎峰度夏 | 165.3053 | 153.1744 | 96.7282
3203080009025 | 无锡天石药业有限公司 | 宜兴 | 饲料加工 | 大工业用电 | 1300 | 1300 | 交流10kV | 2025 | 迎峰度夏 | 283.2528 | 248.0113 | 227.683
3203080030790 | 电荷能源（江苏）有限公司 | 宜兴 | 电池制造 | 大工业用电 | 800 | 800 | 交流10kV | 2025 | 迎峰度夏 | 9.6353 | 10.2038 | 4.2519
3203080040224 | 宜兴市公安局交通警察大队 | 宜兴 | 国家行政机构 | 非居民照明 | 2000 | 2000 | 交流10kV | 2025 | 迎峰度夏 | 349.5226 | 227.5575 | 110.3491
3203080042568 | 江苏汉田机械工业有限公司 | 宜兴 | 金属加工机械制造 | 普通工业 | 250 | 250 | 交流10kV | 2025 | 迎峰度夏 | 67.8252 | 66.7123 | 5.4355
3203080046314 | 无锡福亿智能科技有限公司 | 宜兴 | 汽车零部件及配件制造 | 普通工业 | 250 | 250 | 交流10kV | 2025 | 迎峰度夏 | 0 | 0 | 0
3203080063564 | 宜兴市三维电气制造有限公司 | 宜兴 | 金属加工机械制造 | 普通工业 | 250 | 250 | 交流10kV | 2025 | 迎峰度夏 | 74.3225 | 63.8727 | 8.8335
3203080071874 | 宜兴瀚绿环境科技有限公司 | 宜兴 | 非金属废料和碎屑加工处理 | 大工业用电 | 1250 | 1250 | 交流10kV | 2025 | 迎峰度夏 | 93.5596 | 93.9779 | 64.6212
3203080076214 | 氟特高新材料（无锡）有限公司 | 宜兴 | 塑料零件制造及其他塑料制品制造 | 大工业用电 | 400 | 400 | 交流10kV | 2025 | 迎峰度夏 | 46.4688 | 50.3992 | 30.8425
3203080077387 | 江苏亿霖智能科技有限公司 | 宜兴 | 充换电服务业 | 非工业 | 1250 | 1250 | 交流10kV | 2025 | 迎峰度夏 | 156.0647 | 255.4212 | 206.9151
3203080080404 | 无锡蔚恒蓝科技有限公司 | 宜兴 | 充换电服务业 | 非工业 | 1250 | 1250 | 交流10kV | 2025 | 迎峰度夏 | 152.3745 | 185.066 | 94.166
3203080082792 | 宜兴市排水有限公司 | 宜兴 | 防洪除涝设施管理 | 非工业 | 160 | 160 | 交流10kV | 2025 | 迎峰度夏 | 2.8644 | 3.1611 | 2.7702
3203080083366 | 宜兴市排水有限公司 | 宜兴 | 防洪除涝设施管理 | 非工业 | 200 | 200 | 交流10kV | 2025 | 迎峰度夏 | 7.8509 | 7.4608 | 2.7113
3203080083573 | 宜兴市排水有限公司 | 宜兴 | 防洪除涝设施管理 | 非工业 | 160 | 160 | 交流20kV | 2025 | 迎峰度夏 | 1.1065 | 0.972 | 0.6844
3203080083793 | 宜兴市排水有限公司 | 宜兴 | 防洪除涝设施管理 | 非工业 | 400 | 400 | 交流10kV | 2025 | 迎峰度夏 | 8.6209 | 7.7204 | 7.293
3203080083958 | 宜兴市排水有限公司 | 宜兴 | 防洪除涝设施管理 | 非工业 | 160 | 160 | 交流20kV | 2025 | 迎峰度夏 | 4.7915 | 4.7479 | 4.8187
3203080084086 | 宜兴市排水有限公司 | 宜兴 | 防洪除涝设施管理 | 非工业 | 80 | 80 | 交流10kV | 2025 | 迎峰度夏 | 0.9287 | 0.9494 | 1.0766
3203080084139 | 宜兴市排水有限公司 | 宜兴 | 防洪除涝设施管理 | 非工业 | 160 | 160 | 交流10kV
3203080084241 | 宜兴市排水有限公司 | 宜兴 | 防洪除涝设施管理 | 非工业 | 100 | 100 | 交流10kV | 2025 | 迎峰度夏 | 21.0029 | 0.1 | 0.1078
3203080084534 | 宜兴市排水有限公司 | 宜兴 | 防洪除涝设施管理 | 非工业 | 315 | 315 | 交流10kV | 2025 | 迎峰度夏 | 63.4393 | 45.7861 | 46.7836
3203080084536 | 宜兴市排水有限公司 | 宜兴 | 污水处理及其再生利用 | 非工业 | 100 | 100 | 交流10kV | 2025 | 迎峰度夏 | 38.0533 | 38.3048 | 38.2868
3203080084880 | 宜兴市排水有限公司 | 宜兴 | 防洪除涝设施管理 | 非工业 | 100 | 100 | 交流10kV | 2025 | 迎峰度夏 | 0.7859 | 0.729 | 0.1414
3203080090974 | 宜兴市美湖塑料有限公司 | 宜兴 | 电线、电缆、光缆及电工器材制造 | 普通工业 | 200 | 200 | 交流10kV | 2025 | 迎峰度夏 | 6.5806 | 7.5574 | 5.3285
3203080109806 | 宜昇（宜兴）环境技术有限公司 | 宜兴 | 其他未列明建筑业 | 非工业 | 630 | 630 | 交流10kV | 2025 | 迎峰度夏 | 22.0653 | 25.2522 | 10.3319
3203080118975 | 宜兴市建邦环境投资有限责任公司 | 宜兴 | 污水处理及其再生利用 | 大工业用电 | 315 | 315 | 交流10kV | 2025 | 迎峰度夏 | 20.4015 | 13.6979 | 63.434
3203080121533 | 宜兴市建邦环境投资有限责任公司 | 宜兴 | 污水处理及其再生利用 | 大工业用电 | 500 | 500 | 交流10kV | 2025 | 迎峰度夏 | 15.534 | 15.3419 | 91.1302
3203080121937 | 宜兴市建邦环境投资有限责任公司 | 宜兴 | 污水处理及其再生利用 | 大工业用电 | 4100 | 8200 | 交流20kV | 2025 | 迎峰度夏 | 698.9125 | 473.1167 | 1857.3396
3203080122262 | 宜兴市建邦环境投资有限责任公司 | 宜兴 | 污水处理及其再生利用 | 大工业用电 | 315 | 315 | 交流10kV | 2025 | 迎峰度夏 | 44.2906 | 56.0571 | 98.9334
3203080139970 | 领探科技（无锡）有限公司 | 宜兴 | 泵、阀门、压缩机及类似机械制造 | 大工业用电 | 630 | 630 | 交流10kV
3203080147900 | 江苏省无锡市宜兴市高塍镇肖张墅村村民委员会 | 宜兴 | 防洪除涝设施管理 | 非工业 | 100 | 100 | 交流10kV | 2025 | 迎峰度夏 | 0 | 0 | 0
3203080158697 | 江苏省无锡市宜兴市高塍镇六圩村村民委员会 | 宜兴 | 防洪除涝设施管理 | 非工业 | 250 | 250 | 交流10kV | 2025 | 迎峰度夏 | 1.9577 | 1.8572 | 0.0558
3203080159359 | 宜兴市交通工程建设管理处 | 宜兴 | 道路运输辅助活动 | 非工业 | 21900 | 21900 | 交流10kV | 2025 | 迎峰度夏 | 285.75 | 254.625 | 291.3
3203080165013 | 宜兴市天乐建材有限公司 | 宜兴 | 塑料零件制造及其他塑料制品制造 | 普通工业 | 0 | 1250 | 交流10kV | 2025 | 迎峰度夏 | 0 | 0 | 0
3203080174354 | 宜兴市彤乐纺织有限公司 | 太华 | 家用纺织制成品制造 | 普通工业 | 198 | 198 | 交流380V | 2025 | 迎峰度夏 | 27.5004 | 28.6973 | 56.9132
3203080183157 | 江苏乾源环保科技有限公司 | 宜兴 | 环保、邮政、社会公共服务及其他专用设备制造 | 普通工业 | 250 | 250 | 交流10kV | 2025 | 迎峰度夏 | 40.2562 | 50.854 | 7.4594
3203080195019 | 宜兴长顺创谷企业运营管理有限公司 | 宜兴 | 其他未列明的制造业 | 大工业用电 | 8000 | 8000 | 交流10kV | 2025 | 迎峰度夏 | 244.717 | 210.625 | 59.1923
3203080206911 | 宜兴市桃溪机动车驾驶培训有限公司 | 宜兴 | 职业技能培训 | 非居民照明 | 315 | 315 | 交流10kV | 2025 | 迎峰度夏 | 69.4471 | 56.046 | 39.1491
3203080209232 | 宜兴凯途新能源有限公司 | 宜兴 | 充换电服务业 | 非工业 | 500 | 500 | 交流10kV | 2025 | 迎峰度夏 | 100.4634 | 135.8381 | 105.1457
3203080211379 | 宜兴市红光桥农贸市场 | 宜兴 | 综合零售 | 商业用电 | 630 | 630 | 交流10kV | 2025 | 迎峰度夏 | 30.3962 | 15.1583 | 70.9096
3203080216306 | 宜兴亦乐文旅开发有限公司 | 宜兴 | 旅游饭店 | 商业用电 | 800 | 800 | 交流10kV | 2025 | 迎峰度夏 | 62.5977 | 75.761 | 35.1953
3203080216599 | 宜兴水务集团有限公司 | 宜兴 | 自来水生产和供应 | 非工业 | 500 | 500 | 交流10kV | 2025 | 迎峰度夏 | 11.9247 | 6.3162 | 5.8619
3203080219509 | 宜兴市人民医院 | 宜兴 | 各类医院 | 非居民照明 | 22370 | 22370 | 交流10kV | 2025 | 迎峰度夏 | 2467.3585 | 2239.2453 | 1770.566
3203080221908 | 江苏金仁特种电缆科技有限公司 | 宜兴 | 电线、电缆、光缆及电工器材制造 | 大工业用电 | 1250 | 1250 | 交流10kV | 2025 | 迎峰度夏 | 318.2337 | 247.1706 | 261.6906
3203080288595 | 宜兴市粮食集团有限公司 | 新建 | 谷物磨制 | 普通工业 | 100 | 100 | 交流380V | 2025 | 迎峰度夏 | 10.785 | 8.6677 | 6.0685
3203080288952 | 无锡锐泰节能系统科学有限公司 | 宜兴 | 其他未列明的金融活动 | 非居民照明 | 4000 | 4000 | 交流20kV | 2025 | 迎峰度夏 | 678.9245 | 501.7698 | 138.6038
3203080289149 | 无锡锐泰节能系统科学有限公司 | 宜兴 | 其他国家机构 | 非居民照明 | 1000 | 2000 | 交流10kV | 2025 | 迎峰度夏 | 375.066 | 233.2947 | 61.772
3203080289216 | 无锡锐泰节能系统科学有限公司 | 宜兴 | 国家行政机构 | 非居民照明 | 1250 | 1250 | 交流20kV | 2025 | 迎峰度夏 | 308.0058 | 240.3923 | 32.1882
3203080289609 | 无锡锐泰节能系统科学有限公司 | 宜兴 | 国家行政机构 | 非居民照明 | 3860 | 7720 | 交流10kV | 2025 | 迎峰度夏 | 1171.3113 | 981.7442 | 270.9811
3203080290560 | 无锡锐泰节能系统科学有限公司 | 宜兴 | 图书馆与档案馆 | 非居民照明 | 2000 | 4000 | 交流10kV | 2025 | 迎峰度夏 | 362.1865 | 282.6981 | 92.9717
3203080291519 | 无锡市芳阳农业发展有限公司 | 宜兴 | 农业服务业 | 农业生产用电 | 800 | 800 | 交流10kV | 2025 | 迎峰度夏 | 0 | 0.0577 | 0.0588
3203080297542 | 江苏鸿观建设工程有限公司 | 宜兴 | 其他未列明建筑业 | 非工业 | 630 | 630 | 交流10kV | 2025 | 迎峰度夏 | 34.7426 | 29.594 | 12.0045
3203080301099 | 宜兴市粮食集团有限公司 | 宜兴 | 谷物、棉花等农产品仓储 | 非工业 | 200 | 200 | 交流10kV | 2025 | 迎峰度夏 | 5.9179 | 4.1437 | 1.717
3203080301344 | 宜兴市粮食集团有限公司 | 徐舍 | 谷物磨制 | 普通工业 | 315 | 315 | 交流380V | 2025 | 迎峰度夏 | 28.681 | 25.5926 | 20.441
3203080302099 | 宜兴双欢电子科技有限公司 | 宜兴 | 竹、藤、棕、草等制品制造 | 普通工业 | 250 | 250 | 交流10kV | 2025 | 迎峰度夏 | 17.8404 | 14.9211 | 4.7862
3203080303138 | 宜兴市粮食集团有限公司 | 宜兴 | 谷物磨制 | 普通工业 | 250 | 250 | 交流10kV | 2025 | 迎峰度夏 | 5.0286 | 3.6644 | 1.3056
3203080305014 | 无锡冠宏生物技术有限公司 | 宜兴 | 有机肥料及微生物肥料制造 | 普通工业 | 250 | 250 | 交流10kV | 2025 | 迎峰度夏 | 2.6342 | 1.7064 | 1.3917
3203080307957 | 宜兴市粮食集团有限公司 | 宜兴 | 谷物磨制 | 普通工业 | 80 | 80 | 交流10kV | 2025 | 迎峰度夏 | 6.1062 | 3.896 | 0.6668
3203080312179 | 江苏缘恒建设有限公司 | 宜兴 | 其他未列明的制造业 | 非居民照明 | 800 | 800 | 交流10kV | 2025 | 迎峰度夏 | 3.5057 | 3.5472 | 2.5962
3203080316439 | 宜兴海吉亚医院有限公司 | 宜兴 | 各类医院 | 非居民照明 | 4000 | 4000 | 交流10kV | 2025 | 迎峰度夏 | 945.7885 | 858.14 | 676.5577
3203080319313 | 宜兴市芳桥街道芳桥村村民委员会 | 宜兴 | 防洪除涝设施管理 | 非工业 | 100 | 100 | 交流10kV | 2025 | 迎峰度夏 | 0.0743 | 0.08 | 0.05
3203080320156 | 宜兴市芳桥街道龙眼社区居民委员会 | 宜兴 | 防洪除涝设施管理 | 非工业 | 100 | 100 | 交流10kV | 2025 | 迎峰度夏 | 0.0415 | 0.077 | 0.0543
3203080321285 | 宜兴市芳桥街道芳桥村村民委员会 | 宜兴 | 防洪除涝设施管理 | 非工业 | 100 | 100 | 交流10kV | 2025 | 迎峰度夏 | 0.0462 | 0.049 | 0.0226
3203080323212 | 宜兴市芳桥街道芳桥村村民委员会 | 宜兴 | 防洪除涝设施管理 | 非工业 | 125 | 125 | 交流10kV | 2025 | 迎峰度夏 | 3.4033 | 2.2186 | 1.2145
3203080323800 | 宜兴安吉拉酒店有限公司 | 宜兴 | 旅游饭店 | 商业用电 | 630 | 630 | 交流10kV
3203080327557 | 宜兴市劲奇新能源科技有限公司 | 宜兴 | 电线、电缆、光缆及电工器材制造 | 大工业用电 | 500 | 500 | 交流10kV | 2025 | 迎峰度夏 | 122.6229 | 111.4129 | 236.9694
3203080332638 | 宜兴市美盛微电子科技有限公司 | 宜兴 | 日用陶瓷制品制造 | 大工业用电 | 815 | 815 | 交流10kV | 2025 | 迎峰度夏 | 418.2264 | 422.0755 | 263.2075
3203080359971 | 无锡市湖翔节能环保工程有限公司 | 宜兴 | 船舶及相关装置制造 | 普通工业 | 250 | 250 | 交流10kV | 2025 | 迎峰度夏 | 24.832 | 25.4446 | 5.8473
3203080370137 | 江苏铁科智能装备有限公司 | 宜兴 | 塑料板、管、型材制造 | 普通工业 | 250 | 250 | 交流10kV | 2025 | 迎峰度夏 | 64.898 | 63.1079 | 49.0589
3203080399335 | 宜兴市城旅生态渔业发展有限公司 | 宜兴 | 其他未列明建筑业 | 非工业 | 250 | 250 | 交流10kV | 2025 | 迎峰度夏 | 18.5206 | 26.7796 | 60.41
3203080401373 | 宜兴市军达新材料科技有限公司 | 宜兴 | 纤维素纤维原料及纤维制造 | 大工业用电 | 5950 | 5950 | 交流10kV | 2025 | 迎峰度夏 | 1335.7714 | 1331.9162 | 2448.4348
3203080421056 | 宜兴市华利纺织有限公司 | 宜兴 | 棉纺织及印染精加工 | 普通工业 | 0 | 315 | 交流10kV | 2025 | 迎峰度夏 | 105.1094 | 103.9479 | 107.8937
3203080422022 | 路顺环保科技（宜兴）有限公司 | 宜兴 | 环保、邮政、社会公共服务及其他专用设备制造 | 大工业用电 | 6430 | 6430 | 交流10kV | 2025 | 迎峰度夏 | 450.1585 | 438.0679 | 368.5283
3203080426019 | 宜兴市新街街道潼渚村村民委员会 | 宜兴 | 防洪除涝设施管理 | 非工业 | 400 | 400 | 交流10kV | 2025 | 迎峰度夏 | 5.9543 | 5.2035 | 3.5125
3203080427180 | 宜兴市鋆鼎塑业有限公司 | 宜兴 | 塑料丝、绳及编织品制造 | 普通工业 | 80 | 80 | 交流10kV | 2025 | 迎峰度夏 | 28.1451 | 20.2035 | 0.6402
3203080436985 | 无锡禹达建设有限公司 | 宜兴 | 其他未列明建筑业 | 非工业 | 315 | 315 | 交流10kV | 2025 | 迎峰度夏 | 0.014 | 0 | 0
3203080437870 | 江苏月海凰宸新能源技术发展有限公司 | 宜兴 | 充换电服务业 | 非工业 | 800 | 800 | 交流10kV | 2025 | 迎峰度夏 | 50.7302 | 72.0212 | 61.9453
3203080440189 | 江苏舍科科技股份有限公司 | 宜兴 | 环保、邮政、社会公共服务及其他专用设备制造 | 大工业用电 | 630 | 630 | 交流10kV | 2025 | 迎峰度夏 | 45.9738 | 43.6143 | 11.8547
3203080441947 | 江苏月海凰宸新能源技术发展有限公司 | 宜兴 | 充换电服务业 | 非工业 | 1250 | 1250 | 交流10kV | 2025 | 迎峰度夏 | 43.9 | 87.02 | 74.3294
3203080458117 | 宜兴水务集团有限公司 | 宜兴 | 其他水利管理业 | 非工业 | 400 | 400 | 交流10kV | 2025 | 迎峰度夏 | 55.9085 | 51.5988 | 45.7204
3203080463946 | 江苏胜开尔工业技术有限公司 | 宜兴 | 其他未列明的制造业 | 普通工业 | 250 | 250 | 交流10kV | 2025 | 迎峰度夏 | 23.8909 | 19.0573 | 2.4515
3203080471364 | 宜兴大梦想城置业发展有限公司 | 宜兴 | 房地产开发经营 | 非工业 | 2500 | 2500 | 交流10kV | 2025 | 迎峰度夏 | 620.1923 | 676.8226 | 545.0887
3203080485659 | 宜兴中昶房地产开发有限公司 | 宜兴 | 房地产开发经营 | 非工业 | 3200 | 3200 | 交流10kV | 2025 | 迎峰度夏 | 65.1385 | 63.5529 | 24.6471
3203080486652 | 江苏鑫聚达钢结构有限公司 | 宜兴 | 结构性金属制品制造 | 大工业用电 | 630 | 630 | 交流10kV | 2025 | 迎峰度夏 | 240.381 | 236.6995 | 133.2089
3203080493134 | 宜兴市路众置业有限公司 | 宜兴 | 其他未列明建筑业 | 非工业 | 630 | 630 | 交流20kV
3203080493842 | 江苏省无锡市宜兴市新庄街道核心村村民委员会 | 宜兴 | 其他水利管理业 | 非工业 | 100 | 100 | 交流10kV | 2025 | 迎峰度夏 | 0.0041 | 0.0084 | 0
3203080494621 | 宜兴大拈花湾文旅产业发展有限公司 | 宜兴 | 旅游饭店 | 非工业 | 6000 | 6000 | 交流10kV | 2025 | 迎峰度夏 | 383.2245 | 366.4731 | 182.5558
3203080494916 | 宜兴市辰阳康辰商贸有限公司 | 和桥 | 塑料板、管、型材制造 | 普通工业 | 110 | 110 | 交流380V | 2025 | 迎峰度夏 | 5.2381 | 5.424 | 0.007
3203080494918 | 江苏省无锡市宜兴市新庄街道新庄社区居民委员会 | 宜兴 | 其他水利管理业 | 非工业 | 125 | 125 | 交流10kV | 2025 | 迎峰度夏 | 0.0308 | 0.0463 | 0.0071
3203080495207 | 江苏省无锡市宜兴市新庄街道新庄社区居民委员会 | 宜兴 | 其他水利管理业 | 非工业 | 125 | 125 | 交流10kV | 2025 | 迎峰度夏 | 0.0317 | 0.0453 | 0.0362
3203080495236 | 江苏省无锡市宜兴市新庄街道新庄社区居民委员会 | 宜兴 | 其他水利管理业 | 非工业 | 160 | 160 | 交流10kV | 2025 | 迎峰度夏 | 0 | 0 | 0
3203080495278 | 江苏省无锡市宜兴市新庄街道东氿社区居民委员会 | 宜兴 | 其他水利管理业 | 非工业 | 100 | 100 | 交流10kV | 2025 | 迎峰度夏 | 0.104 | 0.0692 | 0.0713
3203080495849 | 江苏省无锡市宜兴市新庄街道茭渎村村民委员会 | 宜兴 | 其他水利管理业 | 非工业 | 100 | 100 | 交流10kV | 2025 | 迎峰度夏 | 5.8132 | 1.9044 | 1.4108
3203080496222 | 江苏省无锡市宜兴市周铁镇洋溪村村民委员会 | 宜兴 | 防洪除涝设施管理 | 非工业 | 125 | 125 | 交流10kV | 2025 | 迎峰度夏 | 0.6664 | 1.4011 | 1.5532
3203080496548 | 江苏省无锡市宜兴市周铁镇洋溪村村民委员会 | 宜兴 | 防洪除涝设施管理 | 非工业 | 100 | 100 | 交流10kV | 2025 | 迎峰度夏 | 2.7125 | 4.92 | 1.324
3203080496930 | 宜兴市公安局 | 宜兴 | 其他未列明建筑业 | 非居民照明 | 1600 | 1600 | 交流10kV | 2025 | 迎峰度夏 | 242.5923 | 207.8049 | 166.4835
3203080497675 | 宜兴鸿海置业有限公司 | 宜兴 | 房地产开发经营 | 非工业 | 5000 | 5000 | 交流10kV
3203080536358 | 无锡默兹金属制品有限公司 | 宜兴 | 结构性金属制品制造 | 普通工业 | 250 | 250 | 交流10kV | 2025 | 迎峰度夏 | 0.5252 | 0.5587 | 0.2626
3203080605739 | 宜兴市承启耐火材料研究所 | 宜兴 | 砖瓦、石材等建筑材料制造 | 普通工业 | 200 | 200 | 交流10kV
3203080616076 | 宜兴市华剑建材有限公司 | 宜兴 | 砖瓦、石材等建筑材料制造 | 普通工业 | 250 | 250 | 交流10kV | 2025 | 迎峰度夏 | 62.7619 | 54.7942 | 3.7367
3203080622587 | 江苏双马新能源装备有限公司 | 宜兴 | 金属加工机械制造 | 大工业用电 | 1200 | 1200 | 交流10kV | 2025 | 迎峰度夏 | 235.4906 | 210.1038 | 26.583
3203080633423 | 无锡聚科新材料股份有限公司 | 徐舍 | 其他未列明的制造业 | 普通工业 | 198 | 198 | 交流380V
3203080633492 | 无锡宸峰永良机械科技有限公司 | 宜兴 | 电线、电缆、光缆及电工器材制造 | 普通工业 | 250 | 315 | 交流10kV | 2025 | 迎峰度夏 | 17.2876 | 3.3787 | 7.0596
3203080644143 | 宜兴市亿嘉居房地产开发有限公司 | 宜兴 | 其他未列明建筑业 | 非工业 | 630 | 630 | 交流10kV | 2025 | 迎峰度夏 | 95.7323 | 95.9584 | 62.8045
3203080644865 | 宜兴宏星电子有限公司 | 宜兴 | 其他未列明的制造业 | 大工业用电 | 500 | 500 | 交流10kV | 2025 | 迎峰度夏 | 203.3096 | 195.725 | 83.9942
3203080662151 | 宜兴吉海物联网科技有限公司 | 宜兴 | 铸造及其他金属制品制造 | 大工业用电 | 1750 | 1750 | 交流10kV | 2025 | 迎峰度夏 | 60.7335 | 57.1582 | 34.7106
3203080671739 | 江苏能佳环保科技有限公司 | 宜兴 | 泡沫塑料制造 | 普通工业 | 250 | 250 | 交流10kV | 2025 | 迎峰度夏 | 12.3632 | 11.2962 | 2.4815
3203080675698 | 宜兴市城旅生态渔业发展有限公司 | 宜兴 | 内陆渔业 | 农业生产用电 | 500 | 500 | 交流10kV
3203080695818 | 宜兴市兴业炉料有限公司 | 宜兴 | 非金属废料和碎屑加工处理 | 普通工业 | 250 | 250 | 交流10kV | 2025 | 迎峰度夏 | 25.9048 | 23.4333 | 8.0403
3203080700458 | 江苏省无锡市宜兴市屺亭街道三阳社区居民委员会 | 开发区 | 其他农副食品加工 | 农业生产用电 | 180 | 180 | 交流380V | 2025 | 迎峰度夏 | 2.6538 | 2.3087 | 1.8594
3203080726168 | 宜兴环保科技工业园环境卫生管理有限公司 | 宜兴 | 环境治理业 | 普通工业 | 250 | 250 | 交流10kV | 2025 | 迎峰度夏 | 0.1662 | 0.1846 | 0.1721
3203080731383 | 无锡市宝利泰塑业有限公司 | 宜兴 | 其他未列明的制造业 | 普通工业 | 250 | 250 | 交流10kV | 2025 | 迎峰度夏 | 30.5764 | 25.7498 | 9.9919
3203080741328 | 筑元门业制造江苏有限公司 | 宜兴 | 技术玻璃制品制造 | 普通工业 | 250 | 250 | 交流10kV | 2025 | 迎峰度夏 | 40.3644 | 27.0665 | 9.4742
3203080746445 | 宜兴市春晓电能科技有限公司 | 宜兴 | 环保、邮政、社会公共服务及其他专用设备制造 | 大工业用电 | 1000 | 1000 | 交流10kV | 2025 | 迎峰度夏 | 261.8022 | 283.4462 | 219.3204
3203080756510 | 宜兴市启明星托育园 | 宜兴 | 学前教育 | 学校教学用电 | 134 | 134 | 交流380V | 2025 | 迎峰度夏 | 13.787 | 9.7892 | 1.0464
3203080763022 | 宜兴市东禾新材料有限公司 | 宜兴 | 家用纺织制成品制造 | 普通工业 | 250 | 250 | 交流10kV
3203080763401 | 江苏中科皓天环保科技有限公司 | 宜兴 | 环保、邮政、社会公共服务及其他专用设备制造 | 普通工业 | 250 | 250 | 交流10kV | 2025 | 迎峰度夏 | 20.8502 | 18.6725 | 3.4357
3203080809797 | 宜兴市星火机械有限公司 | 宜兴 | 金属加工机械制造 | 普通工业 | 250 | 250 | 交流10kV | 2025 | 迎峰度夏 | 112.7788 | 104.6667 | 1.4883
3203080819887 | 无锡市诚信自控阀门有限公司 | 宜兴 | 结构性金属制品制造 | 普通工业 | 250 | 250 | 交流10kV | 2025 | 迎峰度夏 | 79.7375 | 80.6286 | 135.4617
3203080827917 | 宜兴市中邦机械有限公司 | 宜兴 | 专用化学产品制造 | 普通工业 | 250 | 250 | 交流10kV | 2025 | 迎峰度夏 | 8.2534 | 6.4714 | 1.1467
3203080853644 | 宜兴市荣刚科技有限公司 | 宜兴 | 金属制日用品制造 | 普通工业 | 250 | 1115 | 交流10kV | 2025 | 迎峰度夏 | 18.0755 | 6.2833 | 4.3208
3203080883384 | 无锡雄策铜业有限公司 | 宜兴 | 金属表面处理及热处理加工 | 大工业用电 | 500 | 500 | 交流10kV | 2025 | 迎峰度夏 | 56.2967 | 62.4018 | 111.5633
3203080900936 | 宜兴市久丰新材料有限公司 | 宜兴 | 家用纺织制成品制造 | 大工业用电 | 315 | 315 | 交流10kV | 2025 | 迎峰度夏 | 160.2642 | 154.4811 | 153.5055
3203080911769 | 宜兴市光明特种瓷件有限公司 | 宜兴 | 特种陶瓷制品制造 | 大工业用电 | 500 | 500 | 交流10kV | 2025 | 迎峰度夏 | 109.6421 | 101.9486 | 80.8943
3203080915952 | 宜兴市王者塑封有限公司 | 宜兴 | 塑料零件制造及其他塑料制品制造 | 大工业用电 | 2000 | 2000 | 交流10kV | 2025 | 迎峰度夏 | 493.8 | 486.4019 | 222.8377
3203080920298 | 江苏月海凰宸新能源技术发展有限公司 | 宜兴 | 充换电服务业 | 非工业 | 800 | 800 | 交流10kV | 2025 | 迎峰度夏 | 166.0082 | 182.5489 | 158.5551
3203080937643 | 宜兴市粮食集团有限公司 | 宜兴 | 谷物、棉花等农产品仓储 | 非工业 | 250 | 250 | 交流10kV | 2025 | 迎峰度夏 | 33.0189 | 32.2926 | 25.0434
3203080941048 | 江苏宜城南方水泥有限公司 | 宜兴 | 水泥制造 | 普通工业 | 250 | 250 | 交流10kV | 2025 | 迎峰度夏 | 8.526 | 7.0758 | 7.7483
3203080947554 | 无锡市第煦食品有限公司 | 宜兴 | 其他食品制造 | 普通工业 | 250 | 250 | 交流10kV | 2025 | 迎峰度夏 | 1.1021 | 1.184 | 1.2175
3203080953414 | 宜兴市张泽浇注耐火材料有限公司 | 宜兴 | 其他陶瓷制品制造 | 普通工业 | 200 | 200 | 交流10kV | 2025 | 迎峰度夏 | 83.1348 | 70.9353 | 17.3368
3203080962038 | 江苏蓝天水净化工程有限公司 | 宜兴 | 环保、邮政、社会公共服务及其他专用设备制造 | 普通工业 | 250 | 250 | 交流10kV | 2025 | 迎峰度夏 | 52.9468 | 52.0778 | 8.4823
3203081001032 | 宜兴市胜达耐火陶瓷有限公司 | 宜兴 | 特种陶瓷制品制造 | 大工业用电 | 400 | 400 | 交流10kV | 2025 | 迎峰度夏 | 110.5519 | 118.5074 | 140.686
3203081008338 | 宜兴志成德机械有限公司 | 宜兴 | 环保、邮政、社会公共服务及其他专用设备制造 | 普通工业 | 200 | 200 | 交流10kV | 2025 | 迎峰度夏 | 2.5302 | 1.9924 | 0.2644
3203081011696 | 宜兴市良辉金属制品有限公司 | 宜兴 | 电子和电工机械专用设备制造 | 大工业用电 | 500 | 500 | 交流10kV | 2025 | 迎峰度夏 | 81.3333 | 89.649 | 91.45
3203081019337 | 无锡市佳能环境科技有限公司 | 宜兴 | 环保、邮政、社会公共服务及其他专用设备制造 | 普通工业 | 250 | 250 | 交流10kV | 2025 | 迎峰度夏 | 85.1159 | 95.4627 | 7.8915
3203081063379 | 江苏宜星星晨环境工程有限公司 | 宜兴 | 其他电气机械及器材制造 | 大工业用电 | 500 | 500 | 交流10kV | 2025 | 迎峰度夏 | 120.1055 | 109.6862 | 65.383
3203081090597 | 韦特兰（宜兴）新能源有限公司 | 宜兴 | 充换电服务业 | 非工业 | 500 | 500 | 交流10kV | 2025 | 迎峰度夏 | 14.874 | 9.7915 | 14.5
3203081096764 | 江苏天尼威环保科技有限公司 | 宜兴 | 电机制造 | 普通工业 | 250 | 250 | 交流10kV | 2025 | 迎峰度夏 | 26.4848 | 28.3147 | 3.4792
3203081100866 | 江苏歆智新材料科技有限公司 | 宜兴 | 电线、电缆、光缆及电工器材制造 | 普通工业 | 0 | 500 | 交流10kV
3203081101498 | 江苏歆智新材料科技有限公司 | 宜兴 | 金属丝绳及其制品制造 | 大工业用电 | 500 | 500 | 交流10kV | 2025 | 迎峰度夏 | 71.2774 | 222.5302 | 8.2021
3203081109762 | 宜兴市米杨农业发展有限公司 | 宜兴 | 谷物及其他作物的种植 | 农业生产用电 | 800 | 800 | 交流10kV | 2025 | 迎峰度夏 | 23.5904 | 10.7547 | 2.6736
3203081113746 | 宜兴市国一纺织有限公司 | 宜兴 | 针织或钩针编织服装制造 | 大工业用电 | 315 | 315 | 交流10kV | 2025 | 迎峰度夏 | 22.3177 | 37.7552 | 54.9708
3203081116138 | 江苏肯发智能制造集团有限公司 | 宜兴 | 结构性金属制品制造 | 普通工业 | 250 | 250 | 交流10kV | 2025 | 迎峰度夏 | 31.0988 | 27.9951 | 9.4042
3203081156621 | 宜兴宝明房地产开发有限公司 | 宜兴 | 其他未列明建筑业 | 非工业 | 400 | 400 | 交流10kV | 2025 | 迎峰度夏 | 4.4885 | 5.0751 | 3.8302
3203081175230 | 江苏锐美传动科技有限公司 | 宜兴 | 环保、邮政、社会公共服务及其他专用设备制造 | 普通工业 | 200 | 200 | 交流10kV | 2025 | 迎峰度夏 | 63.8738 | 56.9056 | 5.9968
3203081185866 | 江苏望达电缆有限公司 | 宜兴 | 电线、电缆、光缆及电工器材制造 | 普通工业 | 1300 | 1300 | 交流10kV | 2025 | 迎峰度夏 | 0.6792 | 0.4528 | 0.566
3203081188502 | 宜兴市陶都资产经营管理有限公司 | 宜兴 | 其他未列明建筑业 | 非工业 | 630 | 630 | 交流10kV | 2025 | 迎峰度夏 | 12.5615 | 12.2446 | 2.7004
3203081191503 | 宜兴市张渚镇人民政府 | 宜兴 | 其他国家机构 | 非居民照明 | 400 | 400 | 交流10kV | 2025 | 迎峰度夏 | 71.2416 | 63.5369 | 48.8356
3203081192775 | 宜兴市中盛电子有限公司 | 宜兴 | 其他电气机械及器材制造 | 普通工业 | 0 | 400 | 交流10kV
3203081196183 | 宜兴市太华镇新东盛纺织厂 | 宜兴 | 其他采矿业 | 普通工业 | 250 | 250 | 交流10kV | 2025 | 迎峰度夏 | 73.0015 | 77.3109 | 68.0155
3203081199922 | 宜兴市米特染织有限公司 | 宜兴 | 家用纺织制成品制造 | 大工业用电 | 630 | 1880 | 交流10kV | 2025 | 迎峰度夏 | 77.1522 | 76.7063 | 78.5739
3203081230627 | 宜兴鑫惠纺织有限公司 | 宜兴 | 家用纺织制成品制造 | 大工业用电 | 800 | 800 | 交流10kV | 2025 | 迎峰度夏 | 169.8714 | 180.8588 | 143.483
3203081230979 | 宜兴市交通建设集团有限公司 | 宜兴 | 建筑安装业 | 非工业 | 500 | 500 | 交流10kV | 2025 | 迎峰度夏 | 47.3804 | 55.5164 | 15.6253
3203081231352 | 宜兴市洮滆循环经济产业发展有限公司 | 宜兴 | 谷物磨制 | 大工业用电 | 630 | 630 | 交流10kV
3203081235163 | 宜兴市阳港矿业有限公司 | 宜兴 | 土砂石开采 | 大工业用电 | 9400 | 9400 | 交流10kV | 2025 | 迎峰度夏 | 186.2314 | 175.7509 | 28.2377
3203081239299 | 无锡信盛环保科技有限公司 | 宜兴 | 环保、邮政、社会公共服务及其他专用设备制造 | 大工业用电 | 500 | 500 | 交流10kV | 2025 | 迎峰度夏 | 277.9996 | 228.6331 | 1.7929
3203081276089 | 宜兴市特斯美贸易有限公司 | 太华 | 其他未列明的制造业 | 普通工业 | 199 | 199 | 交流380V | 2025 | 迎峰度夏 | 51.3675 | 51.0194 | 49.7106
3203081278480 | 江苏环宇环保工程有限公司 | 宜兴 | 环保、邮政、社会公共服务及其他专用设备制造 | 普通工业 | 250 | 250 | 交流10kV | 2025 | 迎峰度夏 | 8.1062 | 5.3342 | 0.3574
3203081289365 | 江苏雅智杰精密机械有限公司 | 宜兴 | 电线、电缆、光缆及电工器材制造 | 大工业用电 | 500 | 500 | 交流10kV | 2025 | 迎峰度夏 | 79.7122 | 56.04 | 8.7449
3203081290363 | 江苏创迪投资发展有限公司 | 宜兴 | 电线、电缆、光缆及电工器材制造 | 大工业用电 | 1250 | 2050 | 交流10kV | 2025 | 迎峰度夏 | 102.9936 | 117.3968 | 12.8462
3203081290957 | 宜兴市聚能达新能源科技有限公司 | 宜兴 | 运输代理业 | 普通工业 | 160 | 160 | 交流10kV | 2025 | 迎峰度夏 | 35.1104 | 34.8665 | 10.1192
3203081290982 | 无锡具区津机械设备有限公司 | 宜兴 | 其他橡胶制品制造 | 普通工业 | 200 | 200 | 交流10kV | 2025 | 迎峰度夏 | 15.9564 | 17.1236 | 1.737
3203081314172 | 无锡侨盛环保设备有限公司 | 高塍 | 其他电气机械及器材制造 | 普通工业 | 180 | 180 | 交流380V | 2025 | 迎峰度夏 | 58.4419 | 58.9717 | 4.2268
3203081341726 | 众优新材料科技（宜兴）有限公司 | 宜兴 | 其他陶瓷制品制造 | 普通工业 | 250 | 400 | 交流10kV | 2025 | 迎峰度夏 | 204.0946 | 202.9873 | 127.8715
3203081354456 | 江苏宜镁泰精密制造有限公司 | 宜兴 | 电子和电工机械专用设备制造 | 大工业用电 | 1600 | 2100 | 交流10kV | 2025 | 迎峰度夏 | 2100 | 2100 | 2100
3203081374250 | 宜兴市公用市政工程有限公司 | 宜兴 | 防洪除涝设施管理 | 非工业 | 800 | 800 | 交流10kV
3203081380889 | 宜兴市苏昕电工材料有限公司 | 宜兴 | 电线、电缆、光缆及电工器材制造 | 普通工业 | 250 | 250 | 交流10kV | 2025 | 迎峰度夏 | 19.3431 | 19.4038 | 0.3279
3203081396321 | 无锡市万帮星星新能源科技有限公司宜兴分公司 | 宜兴 | 充换电服务业 | 非工业 | 630 | 630 | 交流10kV | 2025 | 迎峰度夏 | 68.9846 | 125.1049 | 92.6385
3203081402726 | 江苏久亚机械科技有限公司 | 宜兴 | 金属加工机械制造 | 普通工业 | 200 | 700 | 交流10kV | 2025 | 迎峰度夏 | 76.9426 | 71.4147 | 14.0464
3203081424630 | 无锡雨彤能源有限公司 | 宜兴 | 充换电服务业 | 非工业 | 500 | 500 | 交流10kV | 2025 | 迎峰度夏 | 71.9409 | 84.0651 | 85.4828
3203081447534 | 宜兴市新庄街道办事处 | 宜兴 | 公共照明 | 非居民照明 | 1260 | 1260 | 交流10kV | 2025 | 迎峰度夏 | 27.1912 | 28.2231 | 11.0519
3203081449625 | 宜兴市迎盛电工材料有限公司 | 宜兴 | 电线、电缆、光缆及电工器材制造 | 普通工业 | 250 | 250 | 交流10kV | 2025 | 迎峰度夏 | 5.2406 | 3.39 | 30.7298
3203081451216 | 宜兴市太华镇华越纺织厂 | 宜兴 | 家用纺织制成品制造 | 普通工业 | 250 | 250 | 交流10kV | 2025 | 迎峰度夏 | 110.9025 | 117.2708 | 111.4096
3203081455419 | 无锡华亨线缆有限公司 | 宜兴 | 电线、电缆、光缆及电工器材制造 | 大工业用电 | 1130 | 1130 | 交流10kV | 2025 | 迎峰度夏 | 140.6625 | 156.2437 | 24.45
3203081457267 | 无锡市波涛新材料有限公司 | 宜兴 | 光伏设备及元器件制造 | 大工业用电 | 400 | 630 | 交流10kV | 2025 | 迎峰度夏 | 147.283 | 155.1004 | 27.1467
3203081462579 | 江苏振业精密科技有限公司 | 宜兴 | 汽车零部件及配件制造 | 大工业用电 | 630 | 630 | 交流10kV | 2025 | 迎峰度夏 | 9.12 | 7.6543 | 17.4536
3203081482671 | 宜兴市兴邦锅炉节能材料有限公司 | 宜兴 | 耐火材料制品制造 | 普通工业 | 250 | 250 | 交流10kV | 2025 | 迎峰度夏 | 118.3178 | 37.552 | 5.0359
3203081486702 | 江苏广兴丰茂科技有限公司 | 宜兴 | 汽车零部件及配件制造 | 大工业用电 | 3000 | 3000 | 交流10kV | 2025 | 迎峰度夏 | 1026.6113 | 894.9208 | 320.1736
3203081490848 | 宜兴市丁蜀镇大云轩紫砂艺术馆 | 宜兴 | 室内娱乐活动 | 商业用电 | 250 | 250 | 交流10kV | 2025 | 迎峰度夏 | 52.3 | 26.5849 | 59.0415
3203081494406 | 中铁一局集团有限公司第五工程分公司 | 宜兴 | 其他未列明建筑业 | 非工业 | 400 | 400 | 交流10kV | 2025 | 迎峰度夏 | 16.7808 | 13.1852 | 3.2774
3203081545531 | 宜兴市建华陶业有限公司 | 宜兴 | 其他陶瓷制品制造 | 普通工业 | 250 | 250 | 交流10kV | 2025 | 迎峰度夏 | 7.1974 | 5.4236 | 152.7608
3203081548420 | 宜兴市融茗陶瓷厂 | 宜兴 | 其他陶瓷制品制造 | 普通工业 | 80 | 80 | 交流10kV | 2025 | 迎峰度夏 | 36.7353 | 28.0183 | 6.0054
3203081550470 | 宜兴市周铁宜乐居敬老院 | 宜兴 | 疗养院 | 非居民照明 | 800 | 800 | 交流10kV | 2025 | 迎峰度夏 | 12.786 | 11.3588 | 7.5796
3203081561656 | 无锡市申曙机械制造有限公司 | 宜兴 | 结构性金属制品制造 | 大工业用电 | 630 | 630 | 交流10kV | 2025 | 迎峰度夏 | 18.6189 | 116.3955 | 3.6679
3203081562413 | 宜兴市金犊食品有限公司 | 宜兴 | 通用零部件制造 | 普通工业 | 250 | 400 | 交流10kV | 2025 | 迎峰度夏 | 63.9249 | 61.4697 | 149.4942
3203081566595 | 宜兴市晟瑞辰机械设备有限公司 | 宜兴 | 合成材料制造 | 大工业用电 | 2000 | 2000 | 交流10kV | 2025 | 迎峰度夏 | 527.3491 | 465.4189 | 375.6481
3203081574764 | 宜兴市陶都外国语学校 | 宜兴 | 初等教育 | 学校教学用电 | 315 | 315 | 交流10kV | 2025 | 迎峰度夏 | 28.5846 | 16.7123 | 3.5523
3203081586409 | 江苏中油能机械有限公司 | 宜兴 | 金属加工机械制造 | 大工业用电 | 1250 | 1250 | 交流10kV | 2025 | 迎峰度夏 | 382.7353 | 337.8202 | 36.7471
3203081600960 | 江苏月海凰宸新能源技术发展有限公司 | 宜兴 | 充换电服务业 | 非工业 | 800 | 800 | 交流10kV | 2025 | 迎峰度夏 | 41.5268 | 35.3476 | 28.1143
3203081649725 | 宜兴市金城小学 | 宜兴 | 初等教育 | 学校教学用电 | 2500 | 2500 | 交流10kV | 2025 | 迎峰度夏 | 65.0811 | 63.7019 | 35.6245
3203081677563 | 无锡城投建设有限公司 | 宜兴 | 其他未列明建筑业 | 非工业 | 630 | 630 | 交流10kV | 2025 | 迎峰度夏 | 141.9954 | 110.3955 | 109.5004
3203081684555 | 无锡市量子农业发展有限公司 | 高塍 | 内陆渔业 | 农业生产用电 | 150 | 150 | 交流380V | 2025 | 迎峰度夏 | 0 | 0 | 0
3203081688585 | 宜兴市创良纺织有限公司 | 宜兴 | 结构性金属制品制造 | 大工业用电 | 400 | 400 | 交流10kV | 2025 | 迎峰度夏 | 47.7647 | 54.4842 | 127.117
3203081709581 | 江苏省无锡市宜兴市徐舍镇芳庄村村民委员会 | 徐舍 | 其他餐饮业 | 商业用电 | 160 | 160 | 交流380V | 2025 | 迎峰度夏 | 0 | 0 | 0
3203081711585 | 宜兴市微佳新材料有限公司 | 宜兴 | 环保、邮政、社会公共服务及其他专用设备制造 | 大工业用电 | 750 | 750 | 交流10kV
3203081712033 | 宜兴市铜峰中学 | 宜兴 | 初等教育 | 学校教学用电 | 1600 | 1600 | 交流10kV | 2025 | 迎峰度夏 | 65.1409 | 68.6 | 24.5583
3203081722545 | 宜兴环科产业投资有限公司 | 宜兴 | 砖瓦、石材等建筑材料制造 | 大工业用电 | 1250 | 1250 | 交流10kV | 2025 | 迎峰度夏 | 336.5283 | 349.9811 | 61.0887
3203081746786 | 江苏华领冷弯科技有限公司 | 宜兴 | 结构性金属制品制造 | 大工业用电 | 2500 | 2500 | 交流10kV | 2025 | 迎峰度夏 | 317.8981 | 285.6 | 12.4415
3203081787406 | 无锡神马鳌龙科技有限公司 | 宜兴 | 电子元件及电子专用材料制造 | 普通工业 | 250 | 250 | 交流10kV | 2025 | 迎峰度夏 | 41.4425 | 34.3642 | 1.286
3203081792639 | 无锡市万帮星星新能源科技有限公司宜兴分公司 | 宜兴 | 充换电服务业 | 非工业 | 800 | 800 | 交流10kV | 2025 | 迎峰度夏 | 5.066 | 11.1057 | 8.2679
3203081795657 | 江苏启源芯动力科技有限公司 | 宜兴 | 充换电服务业 | 非工业 | 2500 | 2500 | 交流10kV | 2025 | 迎峰度夏 | 787.517 | 927.0765 | 13.2736
3203081805970 | 泽岩智能技术（江苏）有限公司 | 宜兴 | 毛纺织和染整精加工 | 普通工业 | 250 | 315 | 交流10kV | 2025 | 迎峰度夏 | 21.6576 | 11.2786 | 7.1838
3203081812037 | 宜兴市毛朋餐饮经营部 | 宜兴 | 正餐服务 | 商业用电 | 250 | 250 | 交流10kV | 2025 | 迎峰度夏 | 61.1457 | 30.2286 | 20.0459
3203081830733 | 国网江苏电动汽车服务有限公司 | 宜兴 | 充换电服务业 | 非工业 | 1260 | 1260 | 交流10kV | 2025 | 迎峰度夏 | 34.6811 | 86.1425 | 32.6774
3203081831570 | 国网江苏电动汽车服务有限公司 | 宜兴 | 充换电服务业 | 非工业 | 1260 | 1260 | 交流10kV | 2025 | 迎峰度夏 | 72.8163 | 210.4125 | 107.2735
3203081857889 | 江苏阳羡旅游建设管理有限公司 | 宜兴 | 充换电服务业 | 非工业 | 3200 | 3200 | 交流10kV | 2025 | 迎峰度夏 | 61.0226 | 72.5132 | 44.234
3203081861920 | 无锡市飞诺暖通科技有限公司 | 宜兴 | 铸造及其他金属制品制造 | 普通工业 | 250 | 250 | 交流10kV | 2025 | 迎峰度夏 | 36.5196 | 25.8067 | 11.3322
3203081867249 | 宜兴市欧逸纺织有限公司 | 宜兴 | 产业用纺织制成品制造 | 大工业用电 | 400 | 400 | 交流10kV | 2025 | 迎峰度夏 | 257.5657 | 257.972 | 256.2432
3203081868687 | 华能兴建宜兴能源开发有限公司 | 宜兴 | 太阳能发电 | 非工业 | 250 | 250 | 交流10kV | 2025 | 迎峰度夏 | 0 | 0 | 0
3203081874746 | 宜兴市晟拓模具制造有限公司 | 宜兴 | 金属加工机械制造 | 普通工业 | 250 | 250 | 交流10kV | 2025 | 迎峰度夏 | 12.4413 | 7.305 | 28.3838
3203081881461 | 宜兴市诚利新能源有限公司 | 宜兴 | 充换电服务业 | 非工业 | 500 | 500 | 交流10kV | 2025 | 迎峰度夏 | 8.7136 | 17.2496 | 4.1545
3203081897155 | 江苏意美德智能科技有限公司 | 宜兴 | 其他未列明通用设备制造业 | 普通工业 | 250 | 250 | 交流10kV | 2025 | 迎峰度夏 | 6.959 | 6.0568 | 1.7094
3203081902848 | 宜兴阳羡茶文化园投资建设有限公司 | 宜兴 | 畜牧业 | 非居民照明 | 0 | 250 | 交流10kV
3203081915674 | 中村机器人（无锡）有限公司 | 宜兴 | 产业用纺织制成品制造 | 大工业用电 | 5000 | 5000 | 交流10kV | 2025 | 迎峰度夏 | 52.6868 | 52.536 | 7.8453
3203081917541 | 宜兴东嘉机械科技有限公司 | 宜兴 | 金属加工机械制造 | 大工业用电 | 400 | 400 | 交流10kV | 2025 | 迎峰度夏 | 23.4238 | 66.1002 | 26.7206
3203081936892 | 宜兴市神洲土工材料有限公司 | 宜兴 | 塑料零件制造及其他塑料制品制造 | 大工业用电 | 2500 | 2500 | 交流10kV | 2025 | 迎峰度夏 | 2492.1132 | 2536.6416 | 2534.151
3203081937455 | 宜兴市太华镇云盛纺织厂 | 太华 | 家用纺织制成品制造 | 普通工业 | 144 | 144 | 交流380V | 2025 | 迎峰度夏 | 58.0096 | 58.083 | 57.2925
3203081941743 | 宜兴市顺安达碳纤维科技有限公司 | 宜兴 | 棉纺织及印染精加工 | 普通工业 | 250 | 250 | 交流10kV | 2025 | 迎峰度夏 | 18.984 | 17.611 | 5.1244
3203081941795 | 江苏宜凯特种设备有限公司 | 宜兴 | 其他家具制造 | 普通工业 | 250 | 250 | 交流10kV | 2025 | 迎峰度夏 | 130.9925 | 109.2075 | 51.8585
3203081942871 | 江苏铭远杆塔有限公司 | 宜兴 | 铸造及其他金属制品制造 | 普通工业 | 250 | 250 | 交流10kV | 2025 | 迎峰度夏 | 1.4398 | 1.3494 | 2.65
3203081973208 | 江苏金能环境科技有限公司 | 宜兴 | 其他未列明建筑业 | 非工业 | 400 | 400 | 交流10kV | 2025 | 迎峰度夏 | 3.849 | 2.5914 | 0.6406
3203081976341 | 无锡市恒汇电缆有限公司 | 宜兴 | 电线、电缆、光缆及电工器材制造 | 大工业用电 | 1000 | 1000 | 交流10kV | 2025 | 迎峰度夏 | 203.1962 | 225.1726 | 370.7094
3203081977583 | 宜兴市太华镇华赋纺织厂 | 太华 | 产业用纺织制成品制造 | 普通工业 | 199 | 199 | 交流380V
3203081986856 | 无锡市倍咏医疗科技有限公司 | 宜兴 | 医疗仪器设备及器械制造 | 普通工业 | 250 | 1050 | 交流10kV | 2025 | 迎峰度夏 | 2.2925 | 1.783 | 1.2736
3203081995981 | 宜兴市新苏宜陶瓷科技有限公司 | 丁蜀 | 建筑陶瓷制品制造 | 普通工业 | 156 | 156 | 交流380V
3203082014156 | 宜兴市健杰陶瓷有限公司 | 宜兴 | 耐火材料制品制造 | 普通工业 | 80 | 80 | 交流10kV | 2025 | 迎峰度夏 | 34.9587 | 32.3592 | 6.9594
3203082022075 | 无锡蔚恒蓝科技有限公司 | 宜兴 | 充换电服务业 | 非工业 | 1250 | 1250 | 交流10kV | 2025 | 迎峰度夏 | 0 | 0 | 0
3203082025477 | 宜兴市澳科物资有限公司 | 宜兴 | 专用化学产品制造 | 大工业用电 | 400 | 400 | 交流10kV | 2025 | 迎峰度夏 | 252.9947 | 228.7509 | 24.5458
3203082025788 | 江苏峰科环保科技有限公司 | 宜兴 | 环保、邮政、社会公共服务及其他专用设备制造 | 普通工业 | 250 | 250 | 交流10kV | 2025 | 迎峰度夏 | 0 | 0 | 0
3203082028635 | 宜兴市澳科物资有限公司 | 宜兴 | 其他仓储业 | 商业用电 | 400 | 400 | 交流10kV | 2025 | 迎峰度夏 | 100.8189 | 95.1415 | 38.5283
3203082028970 | 宜兴市旭灿新材料科技有限公司 | 宜兴 | 石墨及其他非金属矿物制品制造 | 大工业用电 | 630 | 630 | 交流10kV | 2025 | 迎峰度夏 | 1.0868 | 0.9509 | 1.2226
3203082049218 | 宜兴和桥尽孝道护理院有限公司 | 宜兴 | 医药及医疗器材专门零售 | 商业用电 | 0 | 400 | 交流10kV | 2025 | 迎峰度夏 | 0 | 0 | 0
3203082062986 | 南京银城物业服务有限公司宜兴分公司 | 宜兴 | 物业管理 | 非居民照明 | 350 | 350 | 交流380V | 2025 | 迎峰度夏 | 1.743 | 1.6525 | 1.744
3203082062988 | 南京银城物业服务有限公司宜兴分公司 | 宜兴 | 物业管理 | 非居民照明 | 350 | 350 | 交流380V | 2025 | 迎峰度夏 | 1.8362 | 2.2483 | 2.1021
3203082065218 | 南京银城物业服务有限公司宜兴分公司 | 宜兴 | 物业管理 | 非居民照明 | 350 | 350 | 交流380V | 2025 | 迎峰度夏 | 0.0515 | 0.0866 | 0.1279
3203082065220 | 南京银城物业服务有限公司宜兴分公司 | 宜兴 | 物业管理 | 非居民照明 | 350 | 350 | 交流380V | 2025 | 迎峰度夏 | 0.1707 | 0.1393 | 0.0481
3203082068687 | 宜兴市万石镇吉兆充电服务站 | 宜兴 | 充换电服务业 | 非工业 | 800 | 800 | 交流10kV | 2025 | 迎峰度夏 | 37.334 | 61.7569 | 23.4255
3203082069525 | 宜兴市若佳商贸有限公司 | 宜兴 | 家用纺织制成品制造 | 普通工业 | 250 | 250 | 交流10kV | 2025 | 迎峰度夏 | 77.6217 | 70.8849 | 37.29
3203082075289 | 宜兴市绮丰纺织有限公司 | 宜兴 | 棉纺织及印染精加工 | 普通工业 | 250 | 250 | 交流10kV | 2025 | 迎峰度夏 | 57.3664 | 56.3076 | 56.8315
3203082094271 | 江苏宜城南方水泥有限公司 | 宜兴 | 水泥制造 | 大工业用电 | 45000 | 45000 | 交流110kV | 2025 | 迎峰度夏 | 6041.6151 | 18163.4491 | 4248.1585
3203082130325 | 宜兴市东氿塑胶有限公司 | 宜兴 | 塑料零件制造及其他塑料制品制造 | 普通工业 | 250 | 250 | 交流10kV | 2025 | 迎峰度夏 | 104.14 | 100.6115 | 83.5981
3203082155567 | 江苏华骏豪管业科技有限公司 | 宜兴 | 金属加工机械制造 | 普通工业 | 250 | 250 | 交流10kV | 2025 | 迎峰度夏 | 40.4023 | 56.9642 | 5.6496
3203082156844 | 宜兴市官林镇荷君拉丝厂 | 宜兴 | 电线、电缆、光缆及电工器材制造 | 普通工业 | 250 | 250 | 交流10kV | 2025 | 迎峰度夏 | 16.7117 | 16.3698 | 3.5436
3203082163858 | 宜兴市消防救援大队 | 宜兴 | 中国共产党机关 | 非居民照明 | 400 | 400 | 交流10kV | 2025 | 迎峰度夏 | 21.1749 | 14.2079 | 17.4875
3203082168247 | 碧桂园生活服务集团股份有限公司宜兴城东分公司 | 宜兴 | 物业管理 | 非居民照明 | 105 | 105 | 交流380V | 2025 | 迎峰度夏 | 3.2004 | 3.8763 | 3.7051
3203082185577 | 无锡市彩虹实业有限公司 | 宜兴 | 环保、邮政、社会公共服务及其他专用设备制造 | 大工业用电 | 800 | 800 | 交流10kV | 2025 | 迎峰度夏 | 0 | 0 | 0
3203082186263 | 江苏省无锡市宜兴市屺亭街道虞山村村民委员会 | 开发区 | 其他农副食品加工 | 农业生产用电 | 198 | 198 | 交流380V | 2025 | 迎峰度夏 | 4.7332 | 4.9685 | 1.4204
3203082188088 | 江苏华强印染机械有限公司 | 宜兴 | 环保、邮政、社会公共服务及其他专用设备制造 | 普通工业 | 250 | 250 | 交流10kV | 2025 | 迎峰度夏 | 23.7342 | 20.0917 | 1.0429
3203082220184 | 宜兴市新庄街道吉氿联副食店 | 宜兴 | 综合零售 | 商业用电 | 250 | 250 | 交流10kV | 2025 | 迎峰度夏 | 72.1679 | 66.3132 | 25.0038
3203082238081 | 宜兴市佳能纺织有限公司 | 宜兴 | 麻纺织和染整精加工 | 普通工业 | 250 | 250 | 交流10kV | 2025 | 迎峰度夏 | 149.5743 | 146.8198 | 145.7831
3203082261552 | 百事德机械(江苏）有限公司 | 宜兴 | 其他电气机械及器材制造 | 大工业用电 | 1000 | 1800 | 交流10kV | 2025 | 迎峰度夏 | 242.028 | 357.9 | 267.65
3203082278493 | 江苏氿格能源有限公司 | 宜兴 | 充换电服务业 | 非工业 | 1600 | 1600 | 交流10kV | 2025 | 迎峰度夏 | 142.9057 | 261.0302 | 170.6906
3203082279129 | 江苏德福源科技有限公司 | 宜兴 | 环保、邮政、社会公共服务及其他专用设备制造 | 普通工业 | 250 | 250 | 交流10kV | 2025 | 迎峰度夏 | 1.6575 | 1.5649 | 0.629
3203082279939 | 无锡顺铉新材料有限公司 | 宜兴 | 塑料薄膜制造 | 大工业用电 | 5900 | 5900 | 交流10kV
3203082285593 | 宜兴市艾丝纺织品有限公司 | 宜兴 | 针织或钩针编织服装制造 | 普通工业 | 250 | 250 | 交流10kV | 2025 | 迎峰度夏 | 88.9059 | 74.2885 | 56.449
3203082295657 | 江苏曦轩幕墙装饰工程有限公司 | 宜兴 | 泡沫塑料制造 | 普通工业 | 250 | 250 | 交流10kV | 2025 | 迎峰度夏 | 23.0565 | 15.1632 | 4.1149
3203082299464 | 宜兴市欣瑞纺织有限公司 | 宜兴 | 家用纺织制成品制造 | 大工业用电 | 0 | 315 | 交流10kV | 2025 | 迎峰度夏 | 0 | 0 | 0
3203082312332 | 宜兴市泰丰陶瓷厂 | 宜兴 | 日用陶瓷制品制造 | 普通工业 | 250 | 250 | 交流10kV | 2025 | 迎峰度夏 | 17.0757 | 41.6249 | 4.2874
3203082324088 | 江苏珠珠电缆科技有限公司 | 宜兴 | 金属丝绳及其制品制造 | 普通工业 | 250 | 250 | 交流10kV | 2025 | 迎峰度夏 | 11.8826 | 11.8566 | 2.2073
3203082330911 | 宜兴市翔悦科技有限公司 | 宜兴 | 通用零部件制造 | 普通工业 | 500 | 500 | 交流10kV | 2025 | 迎峰度夏 | 0 | 0 | 0
3203082354778 | 宜兴市旺达塑业有限公司 | 宜兴 | 塑料零件制造及其他塑料制品制造 | 大工业用电 | 500 | 500 | 交流10kV | 2025 | 迎峰度夏 | 13.2415 | 11.6277 | 7.8408
3203082359858 | 宜兴市太华镇盛越纺织厂 | 太华 | 产业用纺织制成品制造 | 普通工业 | 159 | 159 | 交流380V | 2025 | 迎峰度夏 | 15.8057 | 10.9781 | 2.3443
3203082378322 | 江苏世通半导体设备有限公司 | 宜兴 | 光伏设备及元器件制造 | 普通工业 | 0 | 800 | 交流10kV
3203082387853 | 史菊华 | 徐舍 | 农业服务业 | 农业生产用电 | 199 | 199 | 交流380V | 2025 | 迎峰度夏 | 61.906 | 55.0502 | 19.7292
3203082389782 | 江苏盛龙钢业工程有限公司 | 宜兴 | 金属丝绳及其制品制造 | 普通工业 | 160 | 160 | 交流10kV | 2025 | 迎峰度夏 | 1.9485 | 0.5723 | 0.3147
3203082396575 | 宜兴市丰粮生态农业专业合作社 | 宜兴 | 其他农副食品加工 | 普通工业 | 250 | 250 | 交流10kV | 2025 | 迎峰度夏 | 2.1312 | 2.0085 | 1.0024
3203082397711 | 无锡东亮企业管理有限公司 | 宜兴 | 塑料零件制造及其他塑料制品制造 | 普通工业 | 0 | 5830 | 交流10kV | 2025 | 迎峰度夏 | 0.0774 | 0.0521 | 0.0322
3203082403537 | 宜兴市氿普实业有限公司 | 宜兴 | 通用零部件制造 | 普通工业 | 250 | 250 | 交流10kV | 2025 | 迎峰度夏 | 5.5866 | 5.5431 | 0.9543
3203082413111 | 宜兴市友辉塑业科技有限公司 | 宜兴 | 电线、电缆、光缆及电工器材制造 | 普通工业 | 0 | 500 | 交流10kV
3203082486150 | 无锡市瑞辰达冲片有限公司 | 宜兴 | 环保、邮政、社会公共服务及其他专用设备制造 | 大工业用电 | 400 | 400 | 交流10kV | 2025 | 迎峰度夏 | 409.7842 | 377.2015 | 15.4791
3203082489207 | 宜兴市亚润纺织有限公司 | 太华 | 人造板制造 | 普通工业 | 160 | 160 | 交流380V | 2025 | 迎峰度夏 | 98.6096 | 99.7698 | 102.4192
3203082491847 | 宜兴市绿佳园农业服务专业合作社 | 宜兴 | 农业服务业 | 农业生产用电 | 160 | 160 | 交流10kV | 2025 | 迎峰度夏 | 11.4177 | 9.7332 | 4.8203
3203082499522 | 宜兴市水利工程有限公司 | 宜兴 | 环境治理业 | 非工业 | 250 | 250 | 交流10kV | 2025 | 迎峰度夏 | 1.4931 | 0.4669 | 0.9
3203082499729 | 宜兴市水利工程有限公司 | 宜兴 | 环境治理业 | 非工业 | 400 | 400 | 交流10kV
3203082553714 | 宜兴市太华朝阳纺织厂 | 太华 | 棉纺织及印染精加工 | 普通工业 | 198 | 198 | 交流380V
3203082569105 | 江苏氿格能源有限公司 | 宜兴 | 充换电服务业 | 非工业 | 800 | 800 | 交流10kV | 2025 | 迎峰度夏 | 45.4182 | 48.8227 | 36.8096
3203082586098 | 招商银行股份有限公司无锡分行 | 宜兴 | 其他未列明服务业 | 商业用电 | 209 | 209 | 交流380V | 2025 | 迎峰度夏 | 54.0111 | 54.0949 | 10.2262
3203082595066 | 宜兴市昊昌罐业有限公司 | 宜兴 | 砖瓦、石材等建筑材料制造 | 普通工业 | 250 | 250 | 交流10kV | 2025 | 迎峰度夏 | 26.7825 | 28.776 | 1.9842
3203082597310 | 江苏沪达科技有限公司 | 宜兴 | 塑料零件制造及其他塑料制品制造 | 普通工业 | 250 | 800 | 交流10kV | 2025 | 迎峰度夏 | 23.5792 | 11.8698 | 32.9385
3203082600708 | 宜兴市新镁空调安装工程有限公司 | 宜兴 | 环保、邮政、社会公共服务及其他专用设备制造 | 普通工业 | 250 | 250 | 交流10kV | 2025 | 迎峰度夏 | 39.6486 | 25.83 | 2.5364
3203082628933 | 无锡垚之久汽车零部件有限公司 | 宜兴 | 其他食品制造 | 普通工业 | 250 | 250 | 交流10kV | 2025 | 迎峰度夏 | 14.4891 | 10.9692 | 1.3489
3203082632454 | 无锡中科佑热工科技有限公司 | 宜兴 | 电子器件制造 | 普通工业 | 250 | 250 | 交流10kV | 2025 | 迎峰度夏 | 6.6079 | 9.0949 | 1.5281
3203082642013 | 宜兴市广沁纺织有限公司 | 徐舍 | 麻纺织和染整精加工 | 普通工业 | 188 | 188 | 交流380V | 2025 | 迎峰度夏 | 66.2506 | 60.1762 | 0.78
3203082658116 | 宜兴市环科园中心幼儿园 | 宜兴 | 学前教育 | 学校教学用电 | 1000 | 1000 | 交流10kV | 2025 | 迎峰度夏 | 82.8423 | 73.2434 | 20.683
3203082670125 | 宜兴宏万科技有限公司 | 宜兴 | 有色金属合金制造 | 大工业用电 | 630 | 630 | 交流10kV | 2025 | 迎峰度夏 | 224.1826 | 220.4242 | 25.9985
3203082676399 | 宜兴市宜武合成材料有限公司 | 宜兴 | 合成材料制造 | 普通工业 | 250 | 250 | 交流10kV | 2025 | 迎峰度夏 | 22.8335 | 22.8183 | 0.8126
3203082678312 | 宜兴市太华镇时运宾馆 | 太华 | 一般旅馆 | 商业用电 | 130 | 130 | 交流380V | 2025 | 迎峰度夏 | 5.4755 | 5.6415 | 8.5217
3203082701097 | 宜兴科创慧谷投资发展有限公司 | 宜兴 | 其他未列明建筑业 | 非工业 | 1260 | 1260 | 交流10kV | 2025 | 迎峰度夏 | 10.8918 | 10.1853 | 4.6745
3203082725997 | 阳羡澜（宜兴）天然矿泉水有限公司 | 宜兴 | 饮料制造 | 大工业用电 | 400 | 400 | 交流10kV | 2025 | 迎峰度夏 | 137.5315 | 103.0484 | 12.0328
3203082733649 | 宜兴市杨巷镇卫生院 | 宜兴 | 基层医疗卫生服务 | 非居民照明 | 400 | 400 | 交流10kV | 2025 | 迎峰度夏 | 97.2883 | 86.0875 | 43.2427
3203082735604 | 晶研一材料科技（宜兴）有限公司 | 宜兴 | 电子和电工机械专用设备制造 | 大工业用电 | 500 | 500 | 交流10kV | 2025 | 迎峰度夏 | 227.3692 | 227.7377 | 192.182
3203082740725 | 江苏宜源电力设备有限公司 | 宜兴 | 集装箱及金属包装容器制造 | 普通工业 | 250 | 315 | 交流10kV | 2025 | 迎峰度夏 | 65.9266 | 63.2828 | 4.107
3203082744320 | 无锡市郑川化工设备有限公司 | 宜兴 | 金属加工机械制造 | 普通工业 | 250 | 250 | 交流10kV | 2025 | 迎峰度夏 | 10.6488 | 8.7838 | 5.3894
3203082755414 | 宜兴市畅通生态种植专业合作社 | 宜兴 | 农业服务业 | 农业生产用电 | 500 | 500 | 交流10kV | 2025 | 迎峰度夏 | 10.8347 | 16.1992 | 14.344
3203082789004 | 无锡通光高导科技有限公司 | 宜兴 | 电线、电缆、光缆及电工器材制造 | 大工业用电 | 5000 | 8000 | 交流10kV | 2025 | 迎峰度夏 | 230.4464 | 308.6727 | 433.9074
3203082790169 | 宜兴市萤火新能源有限公司 | 宜兴 | 充换电服务业 | 非工业 | 500 | 500 | 交流10kV | 2025 | 迎峰度夏 | 86.2347 | 109.8666 | 73.8057
3203082791572 | 江苏氿格能源有限公司 | 宜兴 | 充换电服务业 | 非工业 | 800 | 800 | 交流10kV | 2025 | 迎峰度夏 | 9.9833 | 29.0432 | 26.3896
3203082793611 | 江苏氿格能源有限公司 | 宜兴 | 充换电服务业 | 非工业 | 800 | 800 | 交流20kV | 2025 | 迎峰度夏 | 2.16 | 49.4 | 13.12
3203082796470 | 江苏卓易置业有限公司 | 宜兴 | 其他未列明建筑业 | 非工业 | 400 | 400 | 交流20kV | 2025 | 迎峰度夏 | 11.9215 | 12.4988 | 2.3662
3203082800698 | 宜兴伟伟包装有限公司 | 宜兴 | 针织或钩针编织物及其制品制造 | 普通工业 | 250 | 250 | 交流10kV | 2025 | 迎峰度夏 | 11.4 | 9.5113 | 3.1338
3203082806610 | 宜兴市欣协机械有限公司 | 宜兴 | 结构性金属制品制造 | 普通工业 | 200 | 200 | 交流10kV | 2025 | 迎峰度夏 | 6.4545 | 9.5206 | 0.2592
3203082823590 | 中铁二十四局集团有限公司 | 宜兴 | 其他未列明建筑业 | 非工业 | 315 | 315 | 交流10kV | 2025 | 迎峰度夏 | 39.9113 | 27.5175 | 24.4702
3203082823591 | 中铁二十四局集团有限公司 | 宜兴 | 其他未列明建筑业 | 非工业 | 315 | 315 | 交流10kV | 2025 | 迎峰度夏 | 25.3187 | 21.377 | 8.9275
3203082843640 | 宜兴市振华预制构件制造有限公司 | 宜兴 | 其他未列明建筑业 | 非工业 | 400 | 400 | 交流10kV | 2025 | 迎峰度夏 | 20.7975 | 16.6506 | 11.0626
3203082859153 | 无锡蔚来汽车销售服务有限公司 | 宜兴 | 充换电服务业 | 非工业 | 630 | 630 | 交流10kV | 2025 | 迎峰度夏 | 1.7208 | 1.8113 | 1.4943
3203082860335 | 宜兴市久润电工材料有限公司 | 宜兴 | 电线、电缆、光缆及电工器材制造 | 普通工业 | 250 | 250 | 交流10kV | 2025 | 迎峰度夏 | 4.7685 | 1.9296 | 1.1498
3203082890014 | 江苏鹏锦环保设备有限公司 | 宜兴 | 其他电气机械及器材制造 | 大工业用电 | 500 | 500 | 交流10kV | 2025 | 迎峰度夏 | 104.1818 | 95.1075 | 51.0232
3203082913591 | 宜兴富赢广置业有限公司 | 宜兴 | 其他未列明建筑业 | 非工业 | 315 | 315 | 交流10kV | 2025 | 迎峰度夏 | 38.1383 | 30.2024 | 16.4251
3203082923960 | 宜兴水务集团有限公司 | 宜兴 | 自来水生产和供应 | 普通工业 | 200 | 200 | 交流10kV | 2025 | 迎峰度夏 | 0 | 0 | 0
3203082931782 | 宜兴市阳港矿业有限公司 | 宜兴 | 其他采矿业 | 普通工业 | 250 | 250 | 交流10kV | 2025 | 迎峰度夏 | 19.0119 | 24.7843 | 6.953
3203082932143 | 无锡青巢仓储有限公司 | 宜兴 | 环保、邮政、社会公共服务及其他专用设备制造 | 大工业用电 | 315 | 315 | 交流10kV | 2025 | 迎峰度夏 | 15.8888 | 7.7603 | 5.7474
3203082952979 | 宜兴市华美陶瓷有限公司 | 丁蜀 | 综合零售 | 商业用电 | 158 | 158 | 交流380V | 2025 | 迎峰度夏 | 24.9833 | 45.9667 | 35.2056
3203082981426 | 江苏牧同琛建设有限公司 | 宜兴 | 其他商务服务 | 商业用电 | 250 | 250 | 交流10kV | 2025 | 迎峰度夏 | 2.197 | 2.8847 | 2.4655
3203083000222 | 宜兴市恒谊纺织有限公司 | 宜兴 | 家用纺织制成品制造 | 普通工业 | 250 | 250 | 交流10kV | 2025 | 迎峰度夏 | 216.616 | 218.2392 | 220.4208
3203083002390 | 江苏骏高科技有限公司 | 宜兴 | 砖瓦、石材等建筑材料制造 | 大工业用电 | 500 | 500 | 交流10kV | 2025 | 迎峰度夏 | 88.762 | 161.9276 | 8.5779
3203083005673 | 宜兴市竹能科技有限公司 | 宜兴 | 竹、藤、棕、草等制品制造 | 大工业用电 | 500 | 500 | 交流10kV | 2025 | 迎峰度夏 | 336.7994 | 322.7957 | 346.2896
3203083009881 | 宜兴市鼎昌药化设备有限公司 | 宜兴 | 其他仪器仪表的制造 | 普通工业 | 250 | 250 | 交流10kV | 2025 | 迎峰度夏 | 32.6008 | 27.3235 | 2.9285
3203083022256 | 江苏育祥科技有限公司 | 宜兴 | 生物药品制品制造 | 普通工业 | 250 | 250 | 交流10kV | 2025 | 迎峰度夏 | 9.7449 | 10.2223 | 2.6242
3203083034935 | 宜兴市宇昌陶瓷科技有限公司 | 宜兴 | 其他陶瓷制品制造 | 大工业用电 | 315 | 315 | 交流10kV | 2025 | 迎峰度夏 | 54.9206 | 65.0057 | 151.6281
3203083042833 | 宜兴经开区投资发展集团有限公司 | 宜兴 | 其他未列明建筑业 | 非工业 | 630 | 630 | 交流10kV | 2025 | 迎峰度夏 | 19.5142 | 16.4506 | 5.5463
3203083044739 | 无锡市军艳橡塑有限公司 | 宜兴 | 其他橡胶制品制造 | 大工业用电 | 500 | 500 | 交流10kV | 2025 | 迎峰度夏 | 209.3147 | 218.933 | 57.2908
3203083055304 | 江苏省无锡市宜兴市屺亭街道广汇社区居民委员会 | 宜兴 | 综合零售 | 商业用电 | 315 | 315 | 交流10kV | 2025 | 迎峰度夏 | 134.9396 | 131.0736 | 87.7849
3203083071733 | 江苏聚鸿智能物流装备有限公司 | 宜兴 | 通用零部件制造 | 大工业用电 | 500 | 500 | 交流10kV | 2025 | 迎峰度夏 | 49.0028 | 44.2047 | 5.4971
3203083092843 | 宜兴市宜能实业有限公司 | 宜兴 | 其他未列明建筑业 | 非工业 | 250 | 250 | 交流10kV | 2025 | 迎峰度夏 | 7.1532 | 6.0355 | 3.0206
3203083094505 | 宜兴水务集团有限公司 | 宜兴 | 自来水生产和供应 | 非工业 | 250 | 250 | 交流10kV | 2025 | 迎峰度夏 | 62.2927 | 38.8444 | 49.562
3203083099679 | 江苏光兆能源有限公司 | 宜兴 | 充换电服务业 | 非工业 | 500 | 500 | 交流10kV | 2025 | 迎峰度夏 | 53.6053 | 104.2581 | 74.3002
3203083129816 | 江苏盛铝科技有限公司 | 宜兴 | 电线、电缆、光缆及电工器材制造 | 普通工业 | 250 | 250 | 交流10kV | 2025 | 迎峰度夏 | 7.5102 | 9.1075 | 2.4079
3203083145978 | 中铁一局集团有限公司第五工程分公司 | 宜兴 | 其他未列明建筑业 | 非工业 | 400 | 400 | 交流10kV | 2025 | 迎峰度夏 | 0 | 0 | 0
3203083152392 | 宜兴市金朵大酒店 | 环科园 | 其他餐饮业 | 商业用电 | 150 | 150 | 交流380V | 2025 | 迎峰度夏 | 6.8564 | 8.8419 | 32.0681
3203083152486 | 无锡登鸣机械有限公司 | 宜兴 | 其他电气机械及器材制造 | 普通工业 | 160 | 160 | 交流10kV | 2025 | 迎峰度夏 | 7.82 | 6.04 | 0.4794
3203083166380 | 江苏明捷动力科技有限公司 | 宜兴 | 金属加工机械制造 | 大工业用电 | 2400 | 2400 | 交流10kV
3203083166397 | 宜兴市蓓蕾幼儿园 | 宜兴 | 初等教育 | 学校教学用电 | 80 | 80 | 交流380V | 2025 | 迎峰度夏 | 12.3719 | 11.4479 | 1.3941
3203083183135 | 宜兴市隆源塑料制品有限公司 | 宜兴 | 竹、藤、棕、草等制品制造 | 普通工业 | 250 | 250 | 交流10kV | 2025 | 迎峰度夏 | 78.1953 | 133.9253 | 17.375
3203083183788 | 宜兴市升溪中学 | 宜兴 | 初中教育 | 学校教学用电 | 800 | 800 | 交流10kV | 2025 | 迎峰度夏 | 84.8604 | 78.1887 | 19.0321
3203083219246 | 宜兴市神威陶瓷厂（普通合伙） | 宜兴 | 其他陶瓷制品制造 | 普通工业 | 250 | 250 | 交流10kV | 2025 | 迎峰度夏 | 4.6225 | 2.5763 | 4.3298
3203083219739 | 中国移动通信集团有限公司江苏分公司 | 宜兴 | 移动电信服务 | 商业用电 | 10000 | 10000 | 交流20kV
3203083226274 | 宜兴市横山水库管理所 | 宜兴 | 水资源管理 | 非工业 | 0 | 500 | 交流10kV | 2025 | 迎峰度夏 | 0 | 0 | 0
3203083240349 | 江苏宜城南方水泥有限公司 | 宜兴 | 其中:电厂生产全部耗用电量 | 自备电厂 | 13000 | 13000 | 交流10kV | 2025 | 迎峰度夏 | 10120.8913 | 10186.154 | 10172.6087
3203083278383 | 无锡启能环保科技有限公司 | 宜兴 | 电子器件制造 | 普通工业 | 250 | 315 | 交流10kV | 2025 | 迎峰度夏 | 70.9867 | 73.6476 | 34.0792
3203083293361 | 宜兴阳羡茶文化园投资建设有限公司 | 宜兴 | 其他商务服务 | 非居民照明 | 500 | 500 | 交流10kV | 2025 | 迎峰度夏 | 18.6962 | 18.2856 | 6.283
3203083300417 | 江苏志鹏电子科技有限公司 | 徐舍 | 充换电服务业 | 非工业 | 198 | 198 | 交流380V | 2025 | 迎峰度夏 | 48.9491 | 70.214 | 40.4447
3203083311182 | 宜兴市桃溪中学 | 宜兴 | 高中教育 | 学校教学用电 | 500 | 500 | 交流10kV | 2025 | 迎峰度夏 | 41.504 | 9.95 | 11.7966
3203083312944 | 宜兴市佳莱特机械设备有限公司 | 宜兴 | 耐火材料制品制造 | 普通工业 | 250 | 250 | 交流10kV
3203083314181 | 中城建第十三工程局有限公司 | 宜兴 | 房屋建筑业 | 非工业 | 500 | 500 | 交流10kV | 2025 | 迎峰度夏 | 50.9515 | 40.4068 | 43.2038
3203083328411 | 江苏泰利电缆有限公司 | 宜兴 | 电线、电缆、光缆及电工器材制造 | 大工业用电 | 4160 | 4160 | 交流10kV | 2025 | 迎峰度夏 | 230.9245 | 237.2736 | 46.6509
3203083349080 | 宜兴市中川米业有限公司 | 宜兴 | 谷物磨制 | 农业生产用电 | 3200 | 3200 | 交流10kV
3203083362085 | 江苏氿格能源有限公司 | 宜兴 | 充换电服务业 | 非工业 | 800 | 800 | 交流10kV | 2025 | 迎峰度夏 | 41.0075 | 64.7585 | 56.6472
3203083377182 | 宜兴市双平线缆有限公司 | 宜兴 | 金属丝绳及其制品制造 | 大工业用电 | 800 | 1200 | 交流10kV | 2025 | 迎峰度夏 | 261.1981 | 231.8604 | 190.4849
3203083390096 | 宜兴市和桥镇人民政府 | 宜兴 | 铁路运输辅助活动 | 普通工业 | 80 | 80 | 交流10kV | 2025 | 迎峰度夏 | 0.7355 | 0.4966 | 0.0706
3203083391432 | 宜兴市翟氏陶瓷研究所 | 宜兴 | 畜牧业 | 农业生产用电 | 50 | 50 | 交流10kV | 2025 | 迎峰度夏 | 2.7817 | 3.493 | 2.4711
3203083394799 | 宜兴市和桥镇人民政府 | 宜兴 | 国家行政机构 | 非工业 | 200 | 200 | 交流10kV | 2025 | 迎峰度夏 | 0.2525 | 0.3355 | 0.1062
3203083395621 | 宜兴市和桥镇人民政府 | 宜兴 | 防洪除涝设施管理 | 非工业 | 500 | 500 | 交流10kV | 2025 | 迎峰度夏 | 0 | 0.0181 | 0.1789
3203083423864 | 无锡远腾车辆科技有限公司 | 宜兴 | 轴承、齿轮和传动部件制造 | 普通工业 | 250 | 250 | 交流10kV | 2025 | 迎峰度夏 | 133.3113 | 123.3819 | 7.1791
3203083423888 | 楚硕（宜兴）汽车科技有限公司 | 宜兴 | 电子元件及电子专用材料制造 | 大工业用电 | 800 | 800 | 交流10kV | 2025 | 迎峰度夏 | 31.7811 | 31.9623 | 25.3981
3203083426125 | 宜兴药谷生命科技有限公司 | 宜兴 | 生物药品制品制造 | 普通工业 | 0 | 3000 | 交流10kV
3203083449536 | 江苏邦菱新材料科技有限公司 | 宜兴 | 其他电气机械及器材制造 | 普通工业 | 250 | 3250 | 交流10kV | 2025 | 迎峰度夏 | 5.7808 | 6.5574 | 6.1679
3203083457744 | 江苏川轮红机械科技发展有限公司 | 宜兴 | 轴承、齿轮和传动部件制造 | 普通工业 | 1250 | 2050 | 交流10kV | 2025 | 迎峰度夏 | 3.3 | 1.92 | 61.2551
3203083484206 | 江苏国沣新材料有限公司 | 宜兴 | 塑料零件制造及其他塑料制品制造 | 普通工业 | 0 | 2100 | 交流10kV | 2025 | 迎峰度夏 | 17.6827 | 11.525 | 4.834
3203083510545 | 江苏君城置业发展有限公司 | 宜兴 | 其他未列明建筑业 | 非工业 | 630 | 630 | 交流10kV | 2025 | 迎峰度夏 | 37.4008 | 33.5831 | 28.5087
3203083512527 | 江苏君城置业发展有限公司 | 宜兴 | 其他未列明建筑业 | 非工业 | 500 | 500 | 交流10kV | 2025 | 迎峰度夏 | 89.6206 | 84.1219 | 37.7247
3203083514250 | 宜兴市海余龙橡塑原料有限公司 | 宜兴 | 其他橡胶制品制造 | 大工业用电 | 800 | 800 | 交流10kV | 2025 | 迎峰度夏 | 3 | 1 | 70.6667
3203083523366 | 宜兴市周铁镇人民政府 | 宜兴 | 其他国家机构 | 非居民照明 | 630 | 630 | 交流10kV | 2025 | 迎峰度夏 | 0 | 0 | 0
3203083523890 | 江苏上工苑中医药健康旅游产业发展有限公司 | 宜兴 | 医药及医疗器材专门零售 | 商业用电 | 2500 | 2500 | 交流10kV
3203083524317 | 宜兴市周铁镇人民政府 | 宜兴 | 其他国家机构 | 非居民照明 | 630 | 630 | 交流10kV | 2025 | 迎峰度夏 | 0 | 0.8267 | 1.9733
3203083524413 | 宜兴市周铁镇人民政府 | 宜兴 | 其他国家机构 | 非居民照明 | 630 | 630 | 交流10kV | 2025 | 迎峰度夏 | 0 | 0 | 0
3203083528718 | 宜兴市宜能实业有限公司 | 宜兴 | 充换电服务业 | 非工业 | 1000 | 1000 | 交流10kV | 2025 | 迎峰度夏 | 35.3143 | 4.7112 | 2.07
3203083529151 | 宜兴市宜能实业有限公司 | 宜兴 | 充换电服务业 | 非工业 | 500 | 500 | 交流10kV | 2025 | 迎峰度夏 | 177.1074 | 28.6337 | 0.3537
3203083529477 | 宜兴市宜能实业有限公司 | 宜兴 | 充换电服务业 | 非工业 | 1000 | 1000 | 交流10kV | 2025 | 迎峰度夏 | 0 | 0 | 0
3203083531216 | 宜兴市宜能实业有限公司 | 宜兴 | 充换电服务业 | 非工业 | 1000 | 1000 | 交流10kV | 2025 | 迎峰度夏 | 69.1702 | 31.9132 | 2.9856
3203083531781 | 宜兴市宜能实业有限公司 | 宜兴 | 充换电服务业 | 非工业 | 1000 | 1000 | 交流10kV | 2025 | 迎峰度夏 | 268.4529 | 187.0706 | 2.3824
3203083532624 | 江苏宜德新材料科技有限公司 | 宜兴 | 塑料零件制造及其他塑料制品制造 | 普通工业 | 0 | 3880 | 交流10kV | 2025 | 迎峰度夏 | 0 | 0 | 0
3203083535936 | 宜兴市卓尔汽车销售服务有限公司 | 宜兴 | 机动车、电子产品和日用产品修理业 | 普通工业 | 250 | 250 | 交流10kV | 2025 | 迎峰度夏 | 48.8538 | 48.1435 | 29.9155
3203083538887 | 宜兴市先行空调环保设备有限公司 | 开发区 | 服饰制造 | 普通工业 | 158 | 158 | 交流380V
3203083539523 | 江苏锐成机械有限公司 | 宜兴 | 其他未列明建筑业 | 非工业 | 3130 | 3130 | 交流10kV
3203083540294 | 无锡市优艺新材料科技有限公司 | 宜兴 | 塑料零件制造及其他塑料制品制造 | 大工业用电 | 2000 | 2000 | 交流10kV
3203083548506 | 宜兴市东氿中学 | 宜兴 | 初中教育 | 学校教学用电 | 2500 | 2500 | 交流20kV | 2025 | 迎峰度夏 | 68.2538 | 61.556 | 30.4038
3203083550753 | 江苏三叶人造草坪有限公司 | 宜兴 | 搪瓷卫生洁具制造 | 大工业用电 | 630 | 630 | 交流10kV | 2025 | 迎峰度夏 | 284.1075 | 303.6588 | 126.8323
3203083566348 | 无锡尼菲爵装饰工程有限公司 | 宜兴 | 其他未列明的制造业 | 大工业用电 | 1600 | 1600 | 交流10kV | 2025 | 迎峰度夏 | 85.3684 | 62.4667 | 40.3814
3203083577856 | 江苏江南药化装备有限公司 | 宜兴 | 轴承、齿轮和传动部件制造 | 普通工业 | 250 | 250 | 交流10kV | 2025 | 迎峰度夏 | 82.7755 | 64.6623 | 9.8953
3203083587896 | 宜兴市如意石业有限公司 | 宜兴 | 建筑装饰和装修业 | 大工业用电 | 800 | 1600 | 交流10kV | 2025 | 迎峰度夏 | 525.6226 | 427.5472 | 101.0906
3203083596390 | 无锡市光宇薄板贸易有限公司 | 宜兴 | 其他金属工具制造 | 普通工业 | 250 | 250 | 交流10kV | 2025 | 迎峰度夏 | 46.3749 | 50.6666 | 2.4353
3203083610598 | 宜兴市翔雪制冷设备有限公司 | 宜兴 | 环保、邮政、社会公共服务及其他专用设备制造 | 普通工业 | 250 | 250 | 交流10kV | 2025 | 迎峰度夏 | 5.1698 | 5.7077 | 0.4632
3203083611591 | 宜兴陶都科技新城发展有限公司 | 宜兴 | 房地产开发经营 | 非工业 | 630 | 630 | 交流10kV | 2025 | 迎峰度夏 | 4.32 | 4.5254 | 4.6653
3203083614782 | 宜兴陶都科技新城发展有限公司 | 宜兴 | 房地产开发经营 | 非工业 | 400 | 400 | 交流10kV | 2025 | 迎峰度夏 | 0.3154 | 0.5331 | 4.0503
3203083630333 | 无锡创玖牌科技有限公司 | 宜兴 | 电线、电缆、光缆及电工器材制造 | 普通工业 | 250 | 250 | 交流10kV | 2025 | 迎峰度夏 | 15.0781 | 17.4319 | 5.2458
3203083650348 | 中国石化销售股份有限公司江苏无锡石油分公司 | 宜兴 | 充换电服务业 | 非工业 | 630 | 630 | 交流10kV | 2025 | 迎峰度夏 | 110.976 | 175.3304 | 147.847
3203083680390 | 江苏瑞森科技股份有限公司 | 宜兴 | 电线、电缆、光缆及电工器材制造 | 大工业用电 | 800 | 1200 | 交流10kV | 2025 | 迎峰度夏 | 185.3173 | 188.671 | 23.2151
3203083681919 | 江苏宏闻科技有限公司 | 宜兴 | 环保、邮政、社会公共服务及其他专用设备制造 | 普通工业 | 200 | 200 | 交流10kV | 2025 | 迎峰度夏 | 1.664 | 1.0545 | 0.1398
3203083708741 | 无锡市铭聪金属科技有限公司 | 宜兴 | 环保、邮政、社会公共服务及其他专用设备制造 | 大工业用电 | 500 | 500 | 交流10kV | 2025 | 迎峰度夏 | 116.9679 | 136.5615 | 28.9598
3203083711810 | 无锡市南策电缆有限公司 | 宜兴 | 电子和电工机械专用设备制造 | 大工业用电 | 500 | 500 | 交流10kV | 2025 | 迎峰度夏 | 157.9559 | 143.4762 | 8.7586
3203083712728 | 因大（上海）企业服务有限公司宜兴分公司 | 宜兴 | 通用设备修理 | 大工业用电 | 5700 | 5700 | 交流10kV | 2025 | 迎峰度夏 | 869.2571 | 824.8 | 200.8
3203083721262 | 宜兴中宜环盛资产经营有限公司 | 宜兴 | 其他电子设备制造 | 大工业用电 | 630 | 630 | 交流10kV | 2025 | 迎峰度夏 | 0 | 0 | 0
3203083731603 | 宜兴市万固建材有限公司 | 宜兴 | 砖瓦、石材等建筑材料制造 | 普通工业 | 250 | 250 | 交流10kV | 2025 | 迎峰度夏 | 5.1118 | 4.7961 | 1.6431
3203083746094 | 宜兴市徐兴建设开发有限公司 | 宜兴 | 金属加工机械制造 | 大工业用电 | 3200 | 3200 | 交流10kV
3203083746169 | 虎石新材料（宜兴）有限公司 | 宜兴 | 环保、邮政、社会公共服务及其他专用设备制造 | 大工业用电 | 1800 | 1800 | 交流10kV | 2025 | 迎峰度夏 | 60.06 | 60.84 | 61.32
3203083747377 | 宜兴市鸿腾纺织有限公司 | 宜兴 | 麻纺织和染整精加工 | 大工业用电 | 400 | 400 | 交流10kV | 2025 | 迎峰度夏 | 182.0409 | 151.814 | 157.7321
3203083757716 | 宜兴市城旅生态渔业发展有限公司 | 宜兴 | 内陆渔业 | 农业生产用电 | 400 | 400 | 交流10kV | 2025 | 迎峰度夏 | 95.7496 | 168.4953 | 168.0321
3203083758664 | 江苏盐城水利建设有限公司 | 宜兴 | 其他未列明建筑业 | 非工业 | 800 | 800 | 交流10kV | 2025 | 迎峰度夏 | 52.4042 | 55.6729 | 78.7667
3203083761924 | 宜兴市海阳建材机械有限公司 | 宜兴 | 有色金属压延加工 | 大工业用电 | 630 | 630 | 交流10kV | 2025 | 迎峰度夏 | 12.7034 | 10.4875 | 17.26
3203083794073 | 江苏通圆建设工程有限公司 | 宜兴 | 道路运输辅助活动 | 普通工业 | 250 | 250 | 交流10kV | 2025 | 迎峰度夏 | 38.5762 | 30.5089 | 8.0375
3203083805888 | 宜兴东捷机械科技有限公司 | 宜兴 | 汽车零部件及配件制造 | 大工业用电 | 800 | 1300 | 交流10kV | 2025 | 迎峰度夏 | 4.76 | 6.436 | 334.0275
3203083813967 | 宜兴市跃冠机械制造有限公司 | 宜兴 | 环保、邮政、社会公共服务及其他专用设备制造 | 普通工业 | 250 | 250 | 交流10kV | 2025 | 迎峰度夏 | 60.8529 | 56.8604 | 8.8185
3203083818323 | 苏州帕斯珀电子科技有限公司 | 高塍 | 充换电服务业 | 非工业 | 200 | 200 | 交流380V | 2025 | 迎峰度夏 | 22.5164 | 24.4319 | 16.1889
3203083843594 | 宜兴市晓其耐火炉料有限公司 | 宜兴 | 砖瓦、石材等建筑材料制造 | 普通工业 | 250 | 250 | 交流10kV | 2025 | 迎峰度夏 | 24.5751 | 79.6731 | 0.8175
3203083849122 | 宜兴市经纬电炉有限公司 | 万石 | 金属加工机械制造 | 普通工业 | 158 | 158 | 交流380V | 2025 | 迎峰度夏 | 158 | 158 | 158
3203083855582 | 宜兴市金凯照明电器有限公司 | 宜兴 | 照明器具制造 | 普通工业 | 250 | 250 | 交流10kV | 2025 | 迎峰度夏 | 0.7958 | 1.1296 | 1.2225
3203083856563 | 宜兴市上干生物质燃料有限公司 | 宜兴 | 砖瓦、石材等建筑材料制造 | 普通工业 | 200 | 200 | 交流10kV | 2025 | 迎峰度夏 | 1.7519 | 3.4775 | 2.46
3203083859579 | 黑石（江苏）文化传媒科技有限公司 | 宜兴 | 充换电服务业 | 非工业 | 800 | 800 | 交流10kV | 2025 | 迎峰度夏 | 116.5 | 157.4849 | 127.5623
3203083862212 | 宜兴市璟墅智能家居有限公司 | 宜兴 | 电子和电工机械专用设备制造 | 普通工业 | 250 | 250 | 交流10kV | 2025 | 迎峰度夏 | 112.2002 | 109.5125 | 6.862
3203083862224 | 蒋建伟 | 高塍 | 内陆渔业 | 农业生产用电 | 190 | 190 | 交流380V | 2025 | 迎峰度夏 | 8.9236 | 12.9588 | 62.5394
3203083889710 | 江苏中满米业有限公司 | 宜兴 | 谷物磨制 | 普通工业 | 250 | 250 | 交流10kV | 2025 | 迎峰度夏 | 23.4437 | 21.4569 | 10.2128
3203083897679 | 江苏建优环境工程有限公司 | 宜兴 | 其他电气机械及器材制造 | 普通工业 | 200 | 200 | 交流10kV | 2025 | 迎峰度夏 | 10.1089 | 8.9068 | 1.2506
3203083911947 | 无锡久赫来金属管业有限公司 | 宜兴 | 塑料板、管、型材制造 | 大工业用电 | 2400 | 2400 | 交流10kV | 2025 | 迎峰度夏 | 0 | 0 | 0
3203083916526 | 宜兴市名凯炉具科技有限公司 | 宜兴 | 耐火材料制品制造 | 大工业用电 | 500 | 500 | 交流10kV | 2025 | 迎峰度夏 | 0 | 0 | 0
3203083926457 | 宜兴市四方公路养护工程集团有限公司 | 宜兴 | 铁路运输辅助活动 | 非工业 | 80 | 80 | 交流10kV | 2025 | 迎峰度夏 | 0.134 | 0.0517 | 0.4194
3203083927276 | 宜兴市四方公路养护工程集团有限公司 | 宜兴 | 防洪除涝设施管理 | 非工业 | 160 | 160 | 交流10kV | 2025 | 迎峰度夏 | 4.8951 | 5.15 | 4.7877
3203083928831 | 宜兴市昊源陶瓷厂（普通合伙） | 宜兴 | 其他陶瓷制品制造 | 大工业用电 | 400 | 400 | 交流10kV | 2025 | 迎峰度夏 | 60.7415 | 46.0774 | 29.7179
3203083930160 | 无锡特来电新能源有限公司 | 宜兴 | 充换电服务业 | 非工业 | 500 | 500 | 交流10kV | 2025 | 迎峰度夏 | 51.4006 | 53.8281 | 50.5583
3203083933155 | 江苏通诚建设工程有限公司 | 宜兴 | 其他未列明的制造业 | 大工业用电 | 2450 | 2450 | 交流10kV | 2025 | 迎峰度夏 | 319.0918 | 373.1882 | 36.9073
3203083935500 | 宜兴市君和置业发展有限公司 | 宜兴 | 其他未列明建筑业 | 非工业 | 630 | 630 | 交流10kV | 2025 | 迎峰度夏 | 38.5952 | 35.8989 | 13.06
3203083942449 | 江苏友田环保科技有限公司 | 宜兴 | 环保、邮政、社会公共服务及其他专用设备制造 | 普通工业 | 250 | 250 | 交流10kV | 2025 | 迎峰度夏 | 57.8908 | 50.7682 | 15.09
3203083967293 | 无锡市华欧水处理设备有限公司 | 宜兴 | 环保、邮政、社会公共服务及其他专用设备制造 | 普通工业 | 250 | 250 | 交流10kV | 2025 | 迎峰度夏 | 87.2104 | 87.7266 | 57.436
3203083977764 | 宜兴市城旅生态渔业发展有限公司 | 宜兴 | 内陆渔业 | 农业生产用电 | 1600 | 1600 | 交流10kV
3203083998115 | 易森电缆科技江苏有限公司 | 宜兴 | 电线、电缆、光缆及电工器材制造 | 大工业用电 | 1250 | 1375 | 交流10kV | 2025 | 迎峰度夏 | 14.8872 | 12.841 | 65.89
3203084010048 | 宜兴市臣功制药设备厂 | 宜兴 | 环保、邮政、社会公共服务及其他专用设备制造 | 普通工业 | 250 | 250 | 交流10kV | 2025 | 迎峰度夏 | 56.0202 | 44.2496 | 10.9717
3203084020738 | 宜兴市徐舍镇现代制药设备厂 | 宜兴 | 通用零部件制造 | 普通工业 | 250 | 250 | 交流10kV | 2025 | 迎峰度夏 | 71.2985 | 72.4375 | 1.25
3203084021771 | 宜兴太湖凤凰山康养谷发展有限公司 | 宜兴 | 其他未列明建筑业 | 非工业 | 1600 | 1600 | 交流10kV | 2025 | 迎峰度夏 | 27.7736 | 27.5925 | 15.8075
3203084046363 | 宜兴万丽置业有限公司 | 宜兴 | 其他未列明建筑业 | 非工业 | 315 | 315 | 交流10kV | 2025 | 迎峰度夏 | 21.8025 | 21.4947 | 19.5258
3203084059795 | 宜兴市清沨纺织有限公司 | 太华 | 结构性金属制品制造 | 普通工业 | 198 | 198 | 交流380V | 2025 | 迎峰度夏 | 112.183 | 109.6962 | 109.7404
3203084090105 | 宜兴百俊房地产开发有限公司 | 宜兴 | 其他未列明建筑业 | 非工业 | 1430 | 1430 | 交流10kV | 2025 | 迎峰度夏 | 90.8075 | 86.5962 | 66.1692
3203084091823 | 无锡特来电新能源有限公司 | 宜兴 | 充换电服务业 | 非工业 | 500 | 500 | 交流10kV | 2025 | 迎峰度夏 | 46.6564 | 57.8815 | 43.8665
3203084094415 | 江苏里程电力科技有限公司 | 宜兴 | 电线、电缆、光缆及电工器材制造 | 大工业用电 | 315 | 315 | 交流10kV | 2025 | 迎峰度夏 | 9.835 | 6.702 | 1.8481
3203084107754 | 江苏氿格能源有限公司 | 宜兴 | 充换电服务业 | 非工业 | 400 | 400 | 交流10kV | 2025 | 迎峰度夏 | 31.456 | 26.9624 | 34.9937
3203084108192 | 江苏氿格能源有限公司 | 宜兴 | 充换电服务业 | 非工业 | 500 | 500 | 交流10kV | 2025 | 迎峰度夏 | 10.8681 | 25.7152 | 13.6991
3203084139978 | 宜兴市军辉节能灯具有限公司 | 宜兴 | 服饰制造 | 普通工业 | 250 | 250 | 交流10kV | 2025 | 迎峰度夏 | 6.3402 | 11.1625 | 15.9609
3203084152546 | 江苏通诚建设工程有限公司 | 宜兴 | 其他未列明建筑业 | 大工业用电 | 500 | 500 | 交流10kV | 2025 | 迎峰度夏 | 20.5209 | 25.6055 | 4.73
3203084164540 | 宜兴市启创生态旅游建设发展有限公司 | 宜兴 | 充换电服务业 | 非工业 | 8000 | 8000 | 交流10kV
3203084171010 | 中交一公局第二工程有限公司 | 宜兴 | 道路运输辅助活动 | 非工业 | 500 | 500 | 交流10kV | 2025 | 迎峰度夏 | 16.1017 | 10.327 | 11.5306
3203084172259 | 中交一公局第二工程有限公司 | 宜兴 | 道路运输辅助活动 | 非工业 | 500 | 500 | 交流10kV | 2025 | 迎峰度夏 | 22.1211 | 17.9473 | 16.1175
3203084172741 | 中交一公局第二工程有限公司 | 宜兴 | 道路运输辅助活动 | 非工业 | 630 | 630 | 交流10kV | 2025 | 迎峰度夏 | 11.0023 | 7.4698 | 1.5883
3203084172918 | 中交一公局第二工程有限公司 | 宜兴 | 道路运输辅助活动 | 非工业 | 630 | 630 | 交流10kV | 2025 | 迎峰度夏 | 41.5774 | 34.7064 | 33.434
3203084173236 | 中交一公局第二工程有限公司 | 宜兴 | 道路运输辅助活动 | 非工业 | 630 | 630 | 交流10kV | 2025 | 迎峰度夏 | 26.0554 | 16.2551 | 7.9532
3203084180591 | 宜兴市华居酒店管理有限公司 | 宜兴 | 其他餐饮业 | 商业用电 | 250 | 250 | 交流380V | 2025 | 迎峰度夏 | 7.5671 | 6.6867 | 3.531
3203084194098 | 江苏恒基路桥股份有限公司 | 宜兴 | 其他未列明建筑业 | 非工业 | 500 | 500 | 交流10kV | 2025 | 迎峰度夏 | 37.9987 | 40.6431 | 16.2067
3203084195392 | 江苏恒基路桥股份有限公司 | 宜兴 | 其他未列明建筑业 | 非工业 | 500 | 500 | 交流10kV | 2025 | 迎峰度夏 | 131.0504 | 78.3419 | 66.5643
3203084202809 | 江苏汇诺环保科技有限公司 | 宜兴 | 环保、邮政、社会公共服务及其他专用设备制造 | 普通工业 | 250 | 250 | 交流10kV | 2025 | 迎峰度夏 | 28.5022 | 27.9165 | 7.8517
3203084204314 | 江苏光兆能源有限公司 | 宜兴 | 充换电服务业 | 非工业 | 500 | 500 | 交流10kV | 2025 | 迎峰度夏 | 62.2438 | 90.1126 | 71.5019
3203084206465 | 无锡市德聚天成环保科技有限公司 | 宜兴 | 泵、阀门、压缩机及类似机械制造 | 普通工业 | 200 | 200 | 交流10kV | 2025 | 迎峰度夏 | 25.6715 | 23.446 | 9.3485
3203084210479 | 苏州三立交通工程建设有限公司 | 宜兴 | 其他未列明建筑业 | 非工业 | 800 | 800 | 交流10kV | 2025 | 迎峰度夏 | 37.8412 | 28.8604 | 16.9327
3203084210747 | 苏州三立交通工程建设有限公司 | 宜兴 | 其他未列明建筑业 | 非工业 | 500 | 500 | 交流10kV | 2025 | 迎峰度夏 | 32.3204 | 19.0247 | 13.6462
3203084215686 | 宜兴市中通速递有限公司 | 宜兴 | 快递服务 | 非工业 | 1300 | 1300 | 交流10kV | 2025 | 迎峰度夏 | 118.1269 | 260.3208 | 124.6226
3203084217450 | 无锡市振海环保科技有限公司 | 宜兴 | 其他未列明的制造业 | 大工业用电 | 400 | 400 | 交流10kV | 2025 | 迎峰度夏 | 94.7396 | 88.2396 | 116.0129
3203084222381 | 江苏德隆新材料科技有限公司 | 宜兴 | 其他电气机械及器材制造 | 大工业用电 | 1250 | 1250 | 交流10kV | 2025 | 迎峰度夏 | 12.4519 | 11.8472 | 3.9113
3203084235837 | 宜兴市盈昱纺织有限公司 | 宜兴 | 家用纺织制成品制造 | 大工业用电 | 500 | 500 | 交流10kV | 2025 | 迎峰度夏 | 162.2368 | 151.1153 | 134.1616
3203084248496 | 宜兴小野田混凝土有限公司 | 宜兴 | 砖瓦、石材等建筑材料制造 | 大工业用电 | 1600 | 1600 | 交流10kV | 2025 | 迎峰度夏 | 70.116 | 88.5264 | 27.5217
3203084251600 | 宜兴市广源纺织有限公司 | 太华 | 建筑、安全用金属制品制造 | 普通工业 | 143 | 143 | 交流380V | 2025 | 迎峰度夏 | 143 | 143 | 143
3203084254989 | 无锡市逸晓机械科技有限公司 | 宜兴 | 其他未列明的制造业 | 普通工业 | 630 | 630 | 交流10kV | 2025 | 迎峰度夏 | 85.6367 | 81.552 | 15.3138
3203084258011 | 江苏暻华沃能电力科技有限公司 | 宜兴 | 建筑安装业 | 非工业 | 500 | 500 | 交流10kV | 2025 | 迎峰度夏 | 34.5923 | 27.4234 | 12.2292
3203084268665 | 宜兴市宜城中学 | 宜兴 | 初中教育 | 学校教学用电 | 500 | 500 | 交流10kV | 2025 | 迎峰度夏 | 73.2988 | 69.8093 | 9.5727
3203084272019 | 宜兴市龙诗机械有限公司 | 宜兴 | 通用零部件制造 | 普通工业 | 250 | 250 | 交流10kV | 2025 | 迎峰度夏 | 55.5147 | 62.6343 | 20.3521
3203084275859 | 宜兴市中普润新材料有限公司 | 宜兴 | 化学药品制剂制造 | 大工业用电 | 630 | 1880 | 交流10kV | 2025 | 迎峰度夏 | 103.214 | 75.7432 | 45.0239
3203084284570 | 宜兴市振海稀土材料有限公司 | 宜兴 | 塑料零件制造及其他塑料制品制造 | 大工业用电 | 1600 | 1600 | 交流10kV | 2025 | 迎峰度夏 | 175.0943 | 173.8 | 538.5385
3203084309672 | 江苏恒基路桥股份有限公司 | 宜兴 | 其他未列明建筑业 | 非工业 | 500 | 500 | 交流10kV | 2025 | 迎峰度夏 | 20.421 | 15.6331 | 7.5421
3203084328383 | 中晟新材料科技（宜兴）有限公司 | 宜兴 | 精炼石油产品制造 | 大工业用电 | 800 | 1200 | 交流10kV | 2025 | 迎峰度夏 | 330.7096 | 295.9462 | 51.7041
3203084329871 | 宜兴市民兵训练基地 | 宜兴 | 其他国家机构 | 非居民照明 | 800 | 800 | 交流10kV
3203084330078 | 无锡巿北控新能源科技有限公司 | 宜兴 | 充换电服务业 | 非工业 | 800 | 800 | 交流10kV | 2025 | 迎峰度夏 | 166.1519 | 196.4792 | 162.7472
3203084336363 | 宜兴市启晖磁业科技有限公司 | 宜兴 | 电子元件及电子专用材料制造 | 普通工业 | 250 | 250 | 交流10kV | 2025 | 迎峰度夏 | 118.0208 | 131.8577 | 17.726
3203084345946 | 宜兴市徐农实业建设有限公司 | 宜兴 | 谷物、棉花等农产品仓储 | 农业生产用电 | 1250 | 1250 | 交流10kV
3203084346784 | 无锡市期创科技有限公司 | 宜兴 | 电线、电缆、光缆及电工器材制造 | 大工业用电 | 400 | 400 | 交流10kV | 2025 | 迎峰度夏 | 70.953 | 60.9215 | 4.9998
3203084355761 | 无锡市国顺减速传动设备有限公司 | 宜兴 | 塑料零件制造及其他塑料制品制造 | 普通工业 | 250 | 250 | 交流10kV | 2025 | 迎峰度夏 | 18.1498 | 15.8911 | 1.969
3203084356451 | 宜兴市耶妙机械有限公司 | 宜兴 | 日用陶瓷制品制造 | 普通工业 | 250 | 250 | 交流10kV | 2025 | 迎峰度夏 | 94.5041 | 107.7215 | 76.0933
3203084384668 | 华仁建设集团有限公司 | 宜兴 | 其他未列明建筑业 | 非工业 | 400 | 400 | 交流10kV | 2025 | 迎峰度夏 | 46.727 | 47.0258 | 59.3077
3203084393595 | 江苏镇江路桥工程有限公司 | 宜兴 | 其他未列明建筑业 | 非工业 | 630 | 630 | 交流10kV | 2025 | 迎峰度夏 | 65.7132 | 43.8596 | 37.1049
3203084397802 | 江苏盛楠无纺科技有限公司 | 宜兴 | 产业用纺织制成品制造 | 大工业用电 | 630 | 630 | 交流10kV | 2025 | 迎峰度夏 | 1.7962 | 18.2189 | 200.8538
3203084401785 | 宜兴市太华镇嘉永纺织厂 | 宜兴 | 针织或钩针编织物及其制品制造 | 大工业用电 | 315 | 315 | 交流10kV | 2025 | 迎峰度夏 | 149.6867 | 155.9 | 225.4151
3203084411160 | 江苏环荟绿色生态科技有限公司 | 宜兴 | 环境治理业 | 非工业 | 250 | 250 | 交流10kV | 2025 | 迎峰度夏 | 1.7667 | 1.6725 | 0.6544
3203084413689 | 宜兴市三星电光源有限公司 | 宜兴 | 其他电子设备制造 | 大工业用电 | 400 | 400 | 交流10kV | 2025 | 迎峰度夏 | 241.9973 | 241.821 | 11.3583
3203084413824 | 江苏中圣节能科技有限公司 | 宜兴 | 环保、邮政、社会公共服务及其他专用设备制造 | 普通工业 | 250 | 800 | 交流10kV | 2025 | 迎峰度夏 | 0.913 | 0.3913 | 0.375
3203084416826 | 无锡市鸿润科技有限公司 | 宜兴 | 其他未列明的制造业 | 普通工业 | 250 | 250 | 交流10kV | 2025 | 迎峰度夏 | 51.0817 | 48.1594 | 6.3843
3203084418520 | 江苏昌鑫基础工程集团有限公司 | 宜兴 | 通用零部件制造 | 普通工业 | 250 | 250 | 交流10kV | 2025 | 迎峰度夏 | 8.571 | 7.8535 | 2.1153
3203084421850 | 宜兴市嘉强钢杆科技有限公司 | 万石 | 金属加工机械制造 | 普通工业 | 159 | 159 | 交流380V
3203084426998 | 宜兴市万盛变压器有限公司 | 宜兴 | 其他未列明的制造业 | 普通工业 | 250 | 250 | 交流10kV | 2025 | 迎峰度夏 | 58.8656 | 43.9468 | 3.3103
3203084427143 | 江苏宜兴环保科技工业园发展集团有限公司 | 宜兴 | 其他国家机构 | 非工业 | 630 | 630 | 交流10kV
3203084437120 | 江苏润扬交通工程集团有限公司 | 宜兴 | 其他未列明建筑业 | 非工业 | 400 | 400 | 交流10kV | 2025 | 迎峰度夏 | 8.5696 | 4.696 | 2.9379
3203084437918 | 江苏润扬交通工程集团有限公司 | 宜兴 | 其他未列明建筑业 | 非工业 | 400 | 400 | 交流10kV | 2025 | 迎峰度夏 | 5.9176 | 5.2574 | 3.1316
3203084438481 | 无锡特来电新能源有限公司 | 宜兴 | 充换电服务业 | 非工业 | 500 | 500 | 交流10kV | 2025 | 迎峰度夏 | 38.6564 | 74.3131 | 36.829
3203084455723 | 昆山康奥建材科技有限公司巴城分公司 | 宜兴 | 耐火材料制品制造 | 大工业用电 | 400 | 400 | 交流10kV | 2025 | 迎峰度夏 | 108.4498 | 100.4949 | 5.2374
3203084465030 | 无锡聚麟新材料科技有限公司 | 宜兴 | 塑料零件制造及其他塑料制品制造 | 普通工业 | 250 | 250 | 交流10kV | 2025 | 迎峰度夏 | 0.907 | 0.5031 | 0.0622
3203084470287 | 宜兴市米瑞纺织有限公司 | 宜兴 | 家用纺织制成品制造 | 大工业用电 | 400 | 400 | 交流10kV | 2025 | 迎峰度夏 | 185.0432 | 200.1473 | 185.6647
3203084471154 | 宜兴市徐舍镇金灵紫生态种养家庭农场 | 宜兴 | 农业服务业 | 农业生产用电 | 500 | 500 | 交流10kV | 2025 | 迎峰度夏 | 5.0336 | 4.2874 | 4.7387
3203084472234 | 宜兴市诚利新能源有限公司 | 宜兴 | 充换电服务业 | 非工业 | 630 | 630 | 交流10kV | 2025 | 迎峰度夏 | 35.5262 | 47.2215 | 32.9096
3203084474681 | 宜兴万事达路桥工程有限公司 | 宜兴 | 其他未列明建筑业 | 大工业用电 | 1000 | 1000 | 交流10kV | 2025 | 迎峰度夏 | 182.361 | 147.1837 | 20.0777
3203084509115 | 宜兴市和发置业有限公司 | 宜兴 | 其他未列明建筑业 | 非工业 | 800 | 800 | 交流10kV
3203084515426 | 宜兴市威立物业管理有限公司 | 宜兴 | 物业管理 | 非居民照明 | 100 | 100 | 交流380V | 2025 | 迎峰度夏 | 34.6339 | 34.7723 | 15.3757
3203084515487 | 上海德尉展览展示服务有限公司 | 宜兴 | 电线、电缆、光缆及电工器材制造 | 大工业用电 | 400 | 400 | 交流10kV | 2025 | 迎峰度夏 | 22.93 | 13.665 | 15.7883
3203084523651 | 中天氿有限公司 | 宜兴 | 电线、电缆、光缆及电工器材制造 | 普通工业 | 250 | 400 | 交流10kV | 2025 | 迎峰度夏 | 0.1168 | 0.111 | 0.1544
3203084534542 | 宜兴市丰乐机械有限公司 | 宜兴 | 通用零部件制造 | 普通工业 | 250 | 250 | 交流10kV | 2025 | 迎峰度夏 | 32.5043 | 25.0766 | 0.86
3203084557154 | 宜兴市陶都资产经营管理有限公司 | 宜兴 | 其他未列明建筑业 | 非工业 | 630 | 630 | 交流10kV | 2025 | 迎峰度夏 | 10.85 | 9.65 | 5.35
3203084559646 | 宜兴市城旅生态渔业发展有限公司 | 宜兴 | 内陆渔业 | 农业生产用电 | 800 | 800 | 交流10kV | 2025 | 迎峰度夏 | -18.25 | -15.75 | -20.0778
3203084560263 | 宜兴市城旅生态渔业发展有限公司 | 宜兴 | 内陆渔业 | 农业生产用电 | 500 | 500 | 交流10kV | 2025 | 迎峰度夏 | 12.1493 | 38.6862 | 86.0968
3203084577533 | 宜兴市城旅生态渔业发展有限公司 | 宜兴 | 内陆渔业 | 农业生产用电 | 500 | 500 | 交流10kV | 2025 | 迎峰度夏 | 5.2886 | 5.3095 | 4.7566
3203084578035 | 宜兴市城旅生态渔业发展有限公司 | 宜兴 | 内陆渔业 | 农业生产用电 | 400 | 400 | 交流10kV | 2025 | 迎峰度夏 | 14.4623 | 9.9885 | 30.3678
3203084578164 | 宜兴市海洲房地产开发有限公司 | 宜兴 | 其他未列明建筑业 | 非工业 | 630 | 630 | 交流10kV | 2025 | 迎峰度夏 | 14.1932 | 13.0551 | 9.9653
3203084579379 | 宜兴市城旅生态渔业发展有限公司 | 宜兴 | 内陆渔业 | 农业生产用电 | 630 | 630 | 交流10kV | 2025 | 迎峰度夏 | 0 | 1.3143 | 0.5429
3203084580101 | 江苏镇江路桥工程有限公司 | 宜兴 | 其他未列明建筑业 | 非工业 | 500 | 500 | 交流10kV | 2025 | 迎峰度夏 | 12.5655 | 7.5216 | 1.768
3203084582219 | 宜兴市城旅生态渔业发展有限公司 | 宜兴 | 内陆渔业 | 农业生产用电 | 630 | 630 | 交流10kV
3203084582500 | 宜兴市城旅生态渔业发展有限公司 | 宜兴 | 内陆渔业 | 农业生产用电 | 630 | 630 | 交流10kV | 2025 | 迎峰度夏 | 0 | 0 | 0.98
3203084582676 | 宜兴市城旅生态渔业发展有限公司 | 宜兴 | 内陆渔业 | 农业生产用电 | 2400 | 2400 | 交流10kV
3203084584004 | 宜兴市城旅生态渔业发展有限公司 | 宜兴 | 内陆渔业 | 农业生产用电 | 400 | 400 | 交流10kV | 2025 | 迎峰度夏 | 3.1143 | 2.8236 | 87.0755
3203084584153 | 宜兴市城旅生态渔业发展有限公司 | 宜兴 | 内陆渔业 | 农业生产用电 | 630 | 630 | 交流10kV | 2025 | 迎峰度夏 | 0.96 | 0 | 1.4667
3203084584987 | 无锡蔚恒蓝科技有限公司 | 宜兴 | 充换电服务业 | 非工业 | 1600 | 1600 | 交流10kV
3203084600686 | 无锡锡宜轨道交通有限公司 | 宜兴 | 其他未列明建筑业 | 非工业 | 630 | 630 | 交流10kV
3203084601201 | 海发（无锡）供应链有限公司 | 宜兴 | 塑料薄膜制造 | 大工业用电 | 315 | 315 | 交流10kV | 2025 | 迎峰度夏 | 239.65 | 217.1286 | 97.078
3203084601632 | 宜兴市太华恒新配载服务部 | 宜兴 | 其他农副食品加工 | 普通工业 | 0 | 400 | 交流10kV | 2025 | 迎峰度夏 | 0 | 0 | 0
3203084603274 | 无锡锡宜轨道交通有限公司 | 宜兴 | 其他未列明建筑业 | 非工业 | 630 | 630 | 交流20kV
3203084603319 | 无锡锡宜轨道交通有限公司 | 宜兴 | 其他未列明建筑业 | 非工业 | 630 | 630 | 交流20kV
3203084603635 | 无锡锡宜轨道交通有限公司 | 宜兴 | 其他未列明建筑业 | 非工业 | 630 | 630 | 交流20kV
3203084604258 | 宜兴市安胜环保新材料有限公司 | 宜兴 | 其他未列明的制造业 | 大工业用电 | 800 | 800 | 交流10kV | 2025 | 迎峰度夏 | 51.7419 | 46.5023 | 15.4279
3203084611343 | 江苏盛广拓塑胶科技有限公司 | 宜兴 | 塑料零件制造及其他塑料制品制造 | 大工业用电 | 2050 | 2050 | 交流10kV | 2025 | 迎峰度夏 | 360.1434 | 385.5302 | 744.0755
3203084611907 | 宜兴市城旅生态渔业发展有限公司 | 宜兴 | 内陆渔业 | 农业生产用电 | 500 | 500 | 交流10kV
3203084615557 | 宜兴市城旅生态渔业发展有限公司 | 宜兴 | 内陆渔业 | 农业生产用电 | 500 | 500 | 交流10kV
3203084616040 | 宜兴市城旅生态渔业发展有限公司 | 宜兴 | 内陆渔业 | 农业生产用电 | 1600 | 1600 | 交流10kV
3203084616465 | 宜兴市城旅生态渔业发展有限公司 | 宜兴 | 内陆渔业 | 农业生产用电 | 630 | 630 | 交流10kV
3203084624760 | 江苏航卓建设股份有限公司 | 宜兴 | 耐火材料制品制造 | 大工业用电 | 500 | 500 | 交流10kV | 2025 | 迎峰度夏 | 104.2415 | 105.0588 | 68.8208
3203084629170 | 江苏镇江路桥工程有限公司 | 宜兴 | 其他未列明建筑业 | 非工业 | 500 | 500 | 交流10kV | 2025 | 迎峰度夏 | 4.2434 | 5.2187 | 4.1298
3203084630064 | 宜兴鸿立东方旅游地产开发有限公司 | 宜兴 | 其他未列明建筑业 | 非工业 | 500 | 500 | 交流10kV | 2025 | 迎峰度夏 | 51.5468 | 53.4434 | 29.0517
3203084630760 | 宜兴市优仁石油制品有限公司 | 宜兴 | 精炼石油产品制造 | 大工业用电 | 400 | 400 | 交流10kV | 2025 | 迎峰度夏 | 18.8766 | 12.9293 | 9.9321
3203084640737 | 宜兴市四通塑粉有限公司 | 宜兴 | 其他仓储业 | 非居民照明 | 400 | 400 | 交流10kV | 2025 | 迎峰度夏 | 138.8519 | 112.2067 | 69.8132
3203084654430 | 江苏三正华禹环境工程有限公司 | 宜兴 | 环境治理业 | 大工业用电 | 315 | 315 | 交流10kV
3203084656587 | 江苏镇江路桥工程有限公司 | 宜兴 | 道路运输辅助活动 | 非工业 | 500 | 500 | 交流10kV | 2025 | 迎峰度夏 | 5.249 | 6.7692 | 1.4288
3203084656643 | 宜兴盛耀房地产开发有限公司 | 宜兴 | 房屋建筑业 | 非工业 | 1630 | 1630 | 交流10kV | 2025 | 迎峰度夏 | 13.1077 | 10.7269 | 6.2491
3203084657678 | 江苏镇江路桥工程有限公司 | 宜兴 | 其他未列明建筑业 | 非工业 | 500 | 500 | 交流10kV | 2025 | 迎峰度夏 | 7.3671 | 6.7617 | 7.0521
3203084659449 | 江苏镇江路桥工程有限公司 | 宜兴 | 道路运输辅助活动 | 非工业 | 500 | 500 | 交流10kV | 2025 | 迎峰度夏 | 1.8796 | 1.0791 | 0.6066
3203084660435 | 江苏镇江路桥工程有限公司 | 宜兴 | 其他未列明建筑业 | 非工业 | 500 | 500 | 交流10kV | 2025 | 迎峰度夏 | 30.21 | 38.4485 | 44.8348
3203084665918 | 宜兴志得科技有限公司 | 宜兴 | 工程和技术研究和试验发展 | 普通工业 | 250 | 250 | 交流10kV | 2025 | 迎峰度夏 | 25.0866 | 26.0968 | 3.3992
3203084671728 | 宜兴市城旅生态渔业发展有限公司 | 宜兴 | 内陆渔业 | 农业生产用电 | 500 | 500 | 交流10kV | 2025 | 迎峰度夏 | 24.588 | 21.574 | 132.6353
3203084672028 | 宜兴市城旅生态渔业发展有限公司 | 宜兴 | 内陆渔业 | 农业生产用电 | 500 | 500 | 交流10kV | 2025 | 迎峰度夏 | 26.7545 | 22.2683 | 63.272
3203084674060 | 江苏镇江路桥工程有限公司 | 宜兴 | 道路运输辅助活动 | 非工业 | 500 | 500 | 交流10kV | 2025 | 迎峰度夏 | 4.6042 | 3.5222 | 1.0485
3203084674867 | 大唐（无锡）综合能源服务有限责任公司 | 宜兴 | 其中:电厂生产全部耗用电量 | 大工业用电 | 70250 | 70250 | 交流110kV | 2025 | 迎峰度夏 | 0.0862 | 0.0893 | 0.0725
3203084676001 | 宜兴科创慧谷投资发展有限公司 | 宜兴 | 其他未列明建筑业 | 非工业 | 1260 | 1260 | 交流20kV | 2025 | 迎峰度夏 | 76.154 | 75.1215 | 15.2815
3203084679906 | 宜兴市城旅生态渔业发展有限公司 | 宜兴 | 内陆渔业 | 农业生产用电 | 800 | 800 | 交流10kV | 2025 | 迎峰度夏 | 14.875 | 18.375 | 110.96
3203084680552 | 宜兴市城旅生态渔业发展有限公司 | 宜兴 | 内陆渔业 | 农业生产用电 | 800 | 800 | 交流10kV | 2025 | 迎峰度夏 | 2.125 | 2.125 | 0.82
3203084698212 | 宜兴市城旅生态渔业发展有限公司 | 宜兴 | 内陆渔业 | 农业生产用电 | 500 | 500 | 交流10kV | 2025 | 迎峰度夏 | 29.6249 | 29.5964 | 32.5339
3203084699713 | 宜兴市明达电工器材厂 | 高塍 | 塑料零件制造及其他塑料制品制造 | 普通工业 | 198 | 198 | 交流380V | 2025 | 迎峰度夏 | 70.0994 | 63.1485 | 3.3723
3203084701441 | 宜兴市城旅生态渔业发展有限公司 | 宜兴 | 内陆渔业 | 农业生产用电 | 500 | 500 | 交流10kV | 2025 | 迎峰度夏 | 60.4791 | 58.907 | 81.0693
3203084706789 | 宜兴市城市资产经营有限公司 | 宜兴 | 社会团体 | 非居民照明 | 160 | 160 | 交流380V | 2025 | 迎峰度夏 | 5.5281 | 5.4748 | 7.1477
3203084712384 | 宜兴市鹏辉包装有限公司 | 宜兴 | 塑料丝、绳及编织品制造 | 普通工业 | 250 | 250 | 交流10kV | 2025 | 迎峰度夏 | 32.831 | 53.5394 | 36.3129
3203084719247 | 江苏寅煌新材料科技有限公司 | 宜兴 | 环保、邮政、社会公共服务及其他专用设备制造 | 普通工业 | 250 | 250 | 交流10kV | 2025 | 迎峰度夏 | 42.5587 | 36.0629 | 30.2038
3203084720246 | 无锡特来电新能源有限公司 | 宜兴 | 充换电服务业 | 非工业 | 500 | 500 | 交流10kV | 2025 | 迎峰度夏 | 0 | 0 | 0
3203084722124 | 江苏氿格能源有限公司 | 宜兴 | 充换电服务业 | 非工业 | 800 | 800 | 交流10kV | 2025 | 迎峰度夏 | 0 | 0 | 4.3
3203084741494 | 长溪包装科技（宜兴）有限公司 | 宜兴 | 日用塑料制造 | 大工业用电 | 630 | 830 | 交流10kV | 2025 | 迎峰度夏 | 413.7711 | 400.7368 | 373.5079
3203084741691 | 江苏陶都城市发展投资有限公司 | 宜兴 | 防洪除涝设施管理 | 非工业 | 500 | 500 | 交流10kV
3203084753773 | 宜兴市科产城人融合建设发展有限公司 | 宜兴 | 综合零售 | 商业用电 | 4000 | 4000 | 交流10kV
3203084761004 | 宜兴市诚艺包装科技有限公司 | 高塍 | 电线、电缆、光缆及电工器材制造 | 普通工业 | 98 | 98 | 交流380V | 2025 | 迎峰度夏 | 15.8292 | 13.2409 | 8.8881
3203084765749 | 江苏圆丰建设工程质量检测有限公司 | 宜兴 | 质检技术服务 | 非居民照明 | 1000 | 1000 | 交流20kV | 2025 | 迎峰度夏 | 0.5333 | 0.5838 | 0.3892
3203084769376 | 宜兴市闸口化纤实验厂有限公司 | 宜兴 | 塑料零件制造及其他塑料制品制造 | 普通工业 | 250 | 250 | 交流10kV | 2025 | 迎峰度夏 | 2.43 | 2.1262 | 1.5119
3203084802988 | 江苏晖电新能源科技有限公司 | 宜兴 | 充换电服务业 | 非工业 | 500 | 500 | 交流10kV
3203084807936 | 江苏中赫冶金设备有限公司 | 宜兴 | 采矿、冶金、建筑专用设备制造 | 大工业用电 | 1000 | 1000 | 交流10kV | 2025 | 迎峰度夏 | 2.7167 | 2.1167 | 1.4
3203084816024 | 宜兴市金外滩节能环保有限公司 | 万石 | 塑料零件制造及其他塑料制品制造 | 普通工业 | 158 | 158 | 交流380V | 2025 | 迎峰度夏 | 41.5336 | 38.6868 | 2.1087
3203084816284 | 江苏省宜兴阳羡生态旅游度假区管理办公室 | 宜兴 | 其他国家机构 | 非工业 | 880 | 880 | 交流10kV
3203084817395 | 宜兴市太华镇荣盛竹帘厂 | 太华 | 竹、藤、棕、草等制品制造 | 普通工业 | 198 | 198 | 交流380V
3203084822114 | 江苏路通能源有限公司 | 宜兴 | 充换电服务业 | 非工业 | 800 | 800 | 交流10kV
3203084825080 | 无锡明大置业有限公司 | 宜兴 | 房屋建筑业 | 非工业 | 500 | 500 | 交流10kV | 2025 | 迎峰度夏 | 0.9721 | 0.9319 | 0.913
3203084867825 | 宜兴腾宇水处理填料有限公司 | 开发区 | 日用化学产品制造 | 普通工业 | 140 | 140 | 交流380V | 2025 | 迎峰度夏 | 35.7183 | 37.0111 | 1.4436
3203084868205 | 江苏环荟绿色生态科技有限公司 | 宜兴 | 内陆渔业 | 农业生产用电 | 2500 | 2500 | 交流10kV | 2025 | 迎峰度夏 | 30.3 | 21.1 | 18.45
3203084872838 | 宜兴城东文化旅游投资开发有限责任公司 | 宜兴 | 其他未列明建筑业 | 非工业 | 630 | 630 | 交流10kV | 2025 | 迎峰度夏 | 16.5174 | 15.2267 | 4.1469
3203084875725 | 美尔耐密胺制品宜兴有限公司 | 宜兴 | 日用塑料制造 | 大工业用电 | 400 | 400 | 交流10kV | 2025 | 迎峰度夏 | 0 | 0 | 0
3203084907458 | 江苏江缆科技有限公司 | 宜兴 | 电线、电缆、光缆及电工器材制造 | 大工业用电 | 500 | 500 | 交流10kV | 2025 | 迎峰度夏 | 106.275 | 73.3657 | 8.3819
3203084952630 | 宜兴市浩天纺织有限公司 | 宜兴 | 产业用纺织制成品制造 | 普通工业 | 250 | 250 | 交流10kV | 2025 | 迎峰度夏 | 35.8545 | 39.5265 | 65.4029
3203084959344 | 宜兴市金和置业有限公司 | 宜兴 | 其他未列明建筑业 | 非工业 | 630 | 630 | 交流10kV | 2025 | 迎峰度夏 | 16.3754 | 14.2415 | 5.0838
3203084962277 | 无锡西玖环保科技有限公司 | 宜兴 | 环保、邮政、社会公共服务及其他专用设备制造 | 普通工业 | 250 | 250 | 交流10kV
3203084973723 | 宜兴市金马塑料制品有限公司 | 宜兴 | 塑料丝、绳及编织品制造 | 大工业用电 | 400 | 400 | 交流10kV | 2025 | 迎峰度夏 | 121.2768 | 118.6046 | 140.3419
3203084973773 | 宜兴华彩包装有限公司 | 宜兴 | 砖瓦、石材等建筑材料制造 | 普通工业 | 250 | 250 | 交流10kV | 2025 | 迎峰度夏 | 50.6929 | 53.8173 | 9.4432
3203084998295 | 宜兴市公共建筑建设管理中心 | 宜兴 | 其他未列明建筑业 | 非工业 | 1260 | 1260 | 交流10kV
3203085006806 | 俞萍 | 宜兴 | 房地产开发经营 | 商业用电 | 0 | 80 | 交流380V
3203085023468 | 无锡市泰之恒新材料有限公司 | 宜兴 | 皮革制品制造 | 普通工业 | 250 | 250 | 交流10kV | 2025 | 迎峰度夏 | 64.7496 | 66.005 | 56.0618
3203085031521 | 宜兴联东金荆实业有限公司 | 宜兴 | 其他未列明建筑业 | 非工业 | 630 | 630 | 交流10kV | 2025 | 迎峰度夏 | 7.0507 | 8.0373 | 6.005
3203085050356 | 宜兴丁蜀兴耀生态农业科技有限公司 | 宜兴 | 农业服务业 | 农业生产用电 | 500 | 500 | 交流10kV | 2025 | 迎峰度夏 | 0 | 0 | 0
3203085060823 | 宜兴市欣塍置业有限公司 | 宜兴 | 房地产开发经营 | 非工业 | 630 | 630 | 交流10kV | 2025 | 迎峰度夏 | 161.2417 | 108.9417 | 14.9
3203085065822 | 无锡亿力兴企业管理有限公司 | 宜兴 | 汽车零部件及配件制造 | 普通工业 | 250 | 250 | 交流10kV | 2025 | 迎峰度夏 | 0.7469 | 0.3032 | 0.0699
3203085117341 | 无锡市政公用新能源科技有限公司 | 宜兴 | 充换电服务业 | 非工业 | 630 | 630 | 交流10kV
3203085120015 | 宜兴市交通建设集团有限公司 | 宜兴 | 公共照明 | 非居民照明 | 250 | 250 | 交流10kV | 2025 | 迎峰度夏 | 0.3048 | 0.2434 | 30.2408
3203085121211 | 宜兴君威电工器材有限公司 | 宜兴 | 其他未列明的制造业 | 大工业用电 | 630 | 630 | 交流10kV | 2025 | 迎峰度夏 | 293.8154 | 263.3436 | 86.88
3203085121931 | 宜兴市交通建设集团有限公司 | 宜兴 | 公共照明 | 非工业 | 250 | 250 | 交流10kV | 2025 | 迎峰度夏 | 0.0842 | 0.1756 | 28.4004
3203085121951 | 宜兴市交通建设集团有限公司 | 宜兴 | 公共照明 | 非居民照明 | 250 | 250 | 交流10kV | 2025 | 迎峰度夏 | 0.0636 | 0 | 1.0691
3203085122241 | 宜兴市交通建设集团有限公司 | 宜兴 | 公共照明 | 非居民照明 | 250 | 250 | 交流10kV | 2025 | 迎峰度夏 | 0.2446 | 0.1061 | 34.9086
3203085122626 | 宜兴市交通建设集团有限公司 | 宜兴 | 公共照明 | 非居民照明 | 250 | 250 | 交流10kV | 2025 | 迎峰度夏 | 0.0619 | 0.1154 | 22.9091
3203085139384 | 江苏兴阳旅游产业发展有限公司 | 湖父 | 其他商务服务 | 商业用电 | 159 | 159 | 交流380V | 2025 | 迎峰度夏 | 56.6509 | 56.0346 | 8.9674
3203085139803 | 江苏兴阳旅游产业发展有限公司 | 湖父 | 群众文体活动 | 非居民照明 | 159 | 159 | 交流380V | 2025 | 迎峰度夏 | 0.9917 | 0.9406 | 9.3309
3203085174550 | 江苏雷德智能装备有限公司 | 宜兴 | 通用零部件制造 | 普通工业 | 250 | 1250 | 交流10kV | 2025 | 迎峰度夏 | 11.05 | 0 | 10.275
3203085174995 | 宜兴市交通建设集团有限公司 | 宜兴 | 其他未列明建筑业 | 非工业 | 800 | 800 | 交流10kV | 2025 | 迎峰度夏 | 136.4765 | 107.2059 | 62.7421
3203085178283 | 徐宋国 | 高塍 | 综合零售 | 商业用电 | 98 | 98 | 交流380V | 2025 | 迎峰度夏 | 26.38 | 26.5148 | 18.0122
3203085186619 | 宜兴市中瑞电子科技有限公司 | 宜兴 | 其他电气机械及器材制造 | 普通工业 | 250 | 250 | 交流10kV | 2025 | 迎峰度夏 | 71.8896 | 72.0738 | 23.5956
3203085187392 | 宜兴市美丽乡村投资发展有限公司 | 宜兴 | 其他商务服务 | 商业用电 | 4000 | 4000 | 交流10kV
3203085217306 | 国网江苏电动汽车服务有限公司 | 宜兴 | 充换电服务业 | 非工业 | 630 | 630 | 交流10kV
3203085221410 | 宜兴市锐港房地产开发有限公司 | 宜兴 | 房地产开发经营 | 非工业 | 500 | 500 | 交流10kV | 2025 | 迎峰度夏 | 0 | 0 | 0
3203085228581 | 无锡塑瑞新材料科技有限公司 | 宜兴 | 汽车零部件及配件制造 | 大工业用电 | 630 | 630 | 交流10kV | 2025 | 迎峰度夏 | 2.5012 | 2.8918 | 1.9543
3203085239142 | 宜兴市交通建设集团有限公司 | 宜兴 | 公共照明 | 非居民照明 | 250 | 250 | 交流10kV | 2025 | 迎峰度夏 | 3.06 | 0 | 8.9609
3203085239873 | 宜兴市交通建设集团有限公司 | 宜兴 | 公共照明 | 非居民照明 | 250 | 250 | 交流10kV | 2025 | 迎峰度夏 | 0.1808 | 0.1396 | 6.5868
3203085260843 | 江苏氿格能源有限公司 | 宜兴 | 充换电服务业 | 非工业 | 500 | 500 | 交流10kV | 2025 | 迎峰度夏 | 1.456 | 0 | 1.328
3203085263287 | 宜兴市春景房地产开发有限公司 | 宜兴 | 房地产开发经营 | 非工业 | 1000 | 1000 | 交流10kV | 2025 | 迎峰度夏 | 38.643 | 41.2896 | 17.9377
3203085269328 | 宜兴市太华镇宗国芳纺织厂 | 太华 | 产业用纺织制成品制造 | 普通工业 | 198 | 198 | 交流380V | 2025 | 迎峰度夏 | 90.8731 | 89.7772 | 90.9102
3203085282845 | 江苏天钧汽车工业装备有限公司 | 宜兴 | 汽车零部件及配件制造 | 大工业用电 | 1500 | 1500 | 交流10kV
3203085293075 | 宜兴市迎宾塑料厂 | 宜兴 | 环保、邮政、社会公共服务及其他专用设备制造 | 普通工业 | 250 | 250 | 交流10kV | 2025 | 迎峰度夏 | 49.2694 | 49.4268 | 4.7194
3203085326928 | 江苏实盟建设投资有限公司 | 宜兴 | 其他未列明建筑业 | 非工业 | 400 | 400 | 交流10kV | 2025 | 迎峰度夏 | 0.4833 | 0.3172 | 0.2215
3203085347982 | 宜兴铭都污水处理有限公司 | 宜兴 | 污水处理及其再生利用 | 非工业 | 800 | 800 | 交流10kV | 2025 | 迎峰度夏 | 50.2818 | 55.6559 | 51.1333
3203085353819 | 宜兴市欧星环保科技有限公司 | 高塍 | 其他电气机械及器材制造 | 普通工业 | 158 | 158 | 交流380V | 2025 | 迎峰度夏 | 8.4643 | 8.31 | 0.6019
3203085361320 | 宜兴鸿立东方旅游地产开发有限公司 | 宜兴 | 房地产开发经营 | 非工业 | 800 | 800 | 交流10kV | 2025 | 迎峰度夏 | 37.8163 | 36.028 | 36.2714
3203085362779 | 宜兴鸿立东方旅游地产开发有限公司 | 宜兴 | 房地产开发经营 | 非工业 | 800 | 800 | 交流10kV | 2025 | 迎峰度夏 | 58.1735 | 51.172 | 17.128
3203085366869 | 余勤仙 | 丁蜀 | 太阳能发电 | 商业用电 | 22.5 | 22.5 | 交流380V | 2025 | 迎峰度夏 | 0.5842 | 0.2324 | 0.1799
3203085369109 | 宜兴市绪源机械有限公司 | 宜兴 | 金属加工机械制造 | 大工业用电 | 500 | 500 | 交流10kV | 2025 | 迎峰度夏 | 29.5642 | 22.1232 | 14.8421
3203085391659 | 宜兴市兴陶建设发展有限公司 | 宜兴 | 其他商务服务 | 商业用电 | 630 | 630 | 交流10kV | 2025 | 迎峰度夏 | 6.1553 | 5.5812 | 1.6941
3203085392122 | 江苏茗岭窑湖小镇旅游有限公司 | 宜兴 | 其他未列明建筑业 | 非工业 | 315 | 315 | 交流10kV | 2025 | 迎峰度夏 | 25.6184 | 16.7015 | 6.0911
3203085396014 | 中交地产宜兴有限公司 | 宜兴 | 房地产开发经营 | 非工业 | 400 | 400 | 交流10kV | 2025 | 迎峰度夏 | 15.8832 | 12.3605 | 8.9028
3203085401587 | 无锡上通轴承有限公司 | 宜兴 | 结构性金属制品制造 | 普通工业 | 250 | 250 | 交流10kV | 2025 | 迎峰度夏 | 0 | 0 | 0
3203085449505 | 无锡市达宇新型复合材料有限公司 | 宜兴 | 铸造及其他金属制品制造 | 大工业用电 | 315 | 500 | 交流10kV | 2025 | 迎峰度夏 | 125.9434 | 74.7122 | 9.0628
3203085464551 | 宜兴兴地房地产开发有限公司 | 宜兴 | 房地产开发经营 | 非工业 | 500 | 500 | 交流10kV | 2025 | 迎峰度夏 | 45.4509 | 41.3542 | 20.509
3203085465798 | 江苏氿格能源有限公司 | 宜兴 | 充换电服务业 | 非工业 | 500 | 500 | 交流10kV | 2025 | 迎峰度夏 | 0 | 0 | 0
3203085476193 | 宜兴恒和房地产开发有限公司 | 宜兴 | 房地产开发经营 | 非工业 | 500 | 500 | 交流10kV | 2025 | 迎峰度夏 | 34.7763 | 32.0248 | 7.2032
3203085484786 | 宜兴市氿联置业有限公司 | 宜兴 | 房地产开发经营 | 非工业 | 500 | 500 | 交流10kV | 2025 | 迎峰度夏 | 0 | 0 | 0
3203085499783 | 宜兴水务集团有限公司 | 宜兴 | 自来水生产和供应 | 大工业用电 | 400 | 400 | 交流10kV | 2025 | 迎峰度夏 | 181.5283 | 119.0792 | 151.8868
3203085501967 | 宜兴水务集团有限公司 | 宜兴 | 其他水利管理业 | 非工业 | 250 | 250 | 交流10kV | 2025 | 迎峰度夏 | 39.2525 | 25.9462 | 31.1717
3203085536350 | 无锡相连纸业有限公司 | 宜兴 | 纸制品制造 | 普通工业 | 250 | 250 | 交流10kV | 2025 | 迎峰度夏 | 0 | 0 | 0
3203085537227 | 无锡海发光电科技有限公司 | 宜兴 | 电子元件及电子专用材料制造 | 大工业用电 | 500 | 500 | 交流10kV
3203085566266 | 宜兴市鑫浩石业有限公司 | 宜兴 | 砖瓦、石材等建筑材料制造 | 大工业用电 | 500 | 500 | 交流10kV | 2025 | 迎峰度夏 | 39.3274 | 24.6115 | 78.7811
3203085596556 | 中靶贵金属材料（无锡）有限公司 | 宜兴 | 有色金属合金制造 | 大工业用电 | 800 | 800 | 交流10kV | 2025 | 迎峰度夏 | 2.3 | 1.425 | 1.44
3203085618905 | 宜兴水务集团有限公司 | 宜兴 | 自来水生产和供应 | 普通工业 | 250 | 250 | 交流10kV | 2025 | 迎峰度夏 | 92.7538 | 69.0868 | 70.3453
3203085622051 | 宜兴水务集团有限公司 | 宜兴 | 自来水生产和供应 | 普通工业 | 250 | 250 | 交流10kV | 2025 | 迎峰度夏 | 68.9057 | 53.27 | 60.8849
3203085626342 | 宜兴市路通竺铁建设发展有限公司 | 宜兴 | 房地产开发经营 | 非工业 | 1260 | 1260 | 交流10kV
3203085638606 | 宜兴市鑫裕金刚石锯片有限公司 | 宜兴 | 通信设备制造 | 普通工业 | 200 | 200 | 交流10kV | 2025 | 迎峰度夏 | 24.3309 | 19.1385 | 10.4755
3203085655825 | 南京超翔科技有限公司 | 宜兴 | 充换电服务业 | 非工业 | 630 | 630 | 交流10kV
3203085668218 | 宜兴市顺风彩色印刷有限公司 | 宜兴 | 印刷 | 普通工业 | 80 | 80 | 交流10kV | 2025 | 迎峰度夏 | 12.839 | 11.5636 | 1.3465
3203085670293 | 宜兴水务集团有限公司 | 宜兴 | 自来水生产和供应 | 普通工业 | 160 | 160 | 交流10kV | 2025 | 迎峰度夏 | 54.9945 | 40.9888 | 43.4465
3203085697233 | 宜兴市汇坤机械制造有限公司 | 宜兴 | 金属加工机械制造 | 大工业用电 | 2280 | 2280 | 交流10kV | 2025 | 迎峰度夏 | 109.3152 | 113.2979 | 86.366
3203085697344 | 宜兴市氿普实业有限公司 | 宜兴 | 其他商务服务 | 非居民照明 | 800 | 800 | 交流10kV | 2025 | 迎峰度夏 | 4.8896 | 5.9104 | 3.7235
3203085707992 | 宜兴市丁蜀镇东坡中学 | 宜兴 | 初中教育 | 学校教学用电 | 800 | 800 | 交流10kV
3203085708970 | 宜兴市华盛制革材料有限公司 | 宜兴 | 砖瓦、石材等建筑材料制造 | 大工业用电 | 315 | 315 | 交流10kV | 2025 | 迎峰度夏 | 15.5391 | 14.6004 | 4.6834
3203085709643 | 宜兴市陶都资产经营管理有限公司 | 宜兴 | 农、林、牧、渔产品批发 | 商业用电 | 500 | 500 | 交流10kV
3203085715722 | 宜兴品晟置业有限公司 | 宜兴 | 房地产开发经营 | 非工业 | 630 | 630 | 交流10kV | 2025 | 迎峰度夏 | 0.4308 | 0.393 | 0.2816
3203085736908 | 江苏宜长高速公路有限公司 | 宜兴 | 道路运输辅助活动 | 非居民照明 | 400 | 400 | 交流10kV | 2025 | 迎峰度夏 | 39.8932 | 36.7426 | 33.4008
3203085755634 | 宜兴市交通工程建设管理处 | 宜兴 | 城市公共交通运输 | 非工业 | 1600 | 1600 | 交流10kV | 2025 | 迎峰度夏 | 54.9 | 50.925 | 38.8667
3203085757961 | 江苏实盟建设投资有限公司 | 宜兴 | 房地产开发经营 | 非工业 | 400 | 400 | 交流10kV | 2025 | 迎峰度夏 | 1.529 | 17.0505 | 14.8638
3203085762717 | 江苏满球能源设备科技有限公司 | 宜兴 | 环保、邮政、社会公共服务及其他专用设备制造 | 大工业用电 | 500 | 500 | 交流10kV | 2025 | 迎峰度夏 | 195.4852 | 118.0613 | 52.7325
3203085768737 | 江苏奇高实业有限公司 | 宜兴 | 软木制品及其他木制品制造 | 普通工业 | 250 | 250 | 交流10kV | 2025 | 迎峰度夏 | 40.254 | 34.8517 | 7.2931
3203085770063 | 宜兴景言置业有限公司 | 宜兴 | 房地产开发经营 | 非工业 | 500 | 500 | 交流10kV | 2025 | 迎峰度夏 | 58.6257 | 59.5043 | 19.9017
3203085807097 | 无锡宜诚新能源有限公司 | 宜兴 | 其中:电厂生产全部耗用电量 | 大工业用电 | 2880 | 2880 | 交流20kV
3203085810862 | 芯聚科技产业园（宜兴）有限责任公司 | 宜兴 | 汽车零部件及配件制造 | 大工业用电 | 3000 | 3000 | 交流10kV
3203085817665 | 江苏省宜兴第一中学 | 宜兴 | 高中教育 | 学校教学用电 | 4800 | 4800 | 交流10kV | 2025 | 迎峰度夏 | 219.0162 | 202.8811 | 167.8263
3203085832573 | 无锡先道智能科技有限公司 | 宜兴 | 其他未列明的制造业 | 普通工业 | 250 | 250 | 交流10kV
3203085835394 | 吴国强 | 太华 | 产业用纺织制成品制造 | 普通工业 | 199 | 199 | 交流380V | 2025 | 迎峰度夏 | 28.4943 | 24.9542 | 23.3539
3203085883713 | 宜兴市腾飞陶粒制造有限公司 | 宜兴 | 石墨及其他非金属矿物制品制造 | 普通工业 | 250 | 1600 | 交流10kV | 2025 | 迎峰度夏 | 15.3475 | 22.5434 | 11.1921
3203085894022 | 儒行新能源（宜兴）有限责任公司 | 周铁 | 充换电服务业 | 非工业 | 200 | 200 | 交流380V | 2025 | 迎峰度夏 | 11.5967 | 15.4527 | 12.4267
3203085896194 | 宜兴市兴陶机动车驾驶员培训有限公司 | 宜兴 | 其他未列明通用设备制造业 | 大工业用电 | 630 | 630 | 交流10kV | 2025 | 迎峰度夏 | 122.0577 | 132.0706 | 28.6487
3203085902436 | 宜兴市紫京电工器材有限公司 | 宜兴 | 电线、电缆、光缆及电工器材制造 | 普通工业 | 250 | 250 | 交流10kV | 2025 | 迎峰度夏 | 12.6144 | 13.1079 | 8.9121
3203085902847 | 江苏耶格尔环保工程有限公司 | 宜兴 | 环境治理业 | 普通工业 | 250 | 250 | 交流10kV | 2025 | 迎峰度夏 | 5.3383 | 5.8103 | 2.4736
3203085905278 | 宜兴市智鼎新材料有限公司 | 宜兴 | 塑料零件制造及其他塑料制品制造 | 大工业用电 | 1250 | 2500 | 交流10kV | 2025 | 迎峰度夏 | 0 | 0 | 0
3203085908152 | 宜兴市信裕浩耐火材料厂 | 宜兴 | 耐火材料制品制造 | 普通工业 | 200 | 200 | 交流10kV | 2025 | 迎峰度夏 | 2.8651 | 2.0167 | 2.643
3203085918925 | 一卓智能科技（无锡）有限公司 | 宜兴 | 工业机器人制造 | 普通工业 | 250 | 250 | 交流10kV | 2025 | 迎峰度夏 | 0 | 0 | 0
3203085934080 | 宜兴市凯威环保科技有限公司 | 宜兴 | 环保、邮政、社会公共服务及其他专用设备制造 | 普通工业 | 250 | 2930 | 交流10kV | 2025 | 迎峰度夏 | 29.1245 | 27.7429 | 5.2075
3203085939300 | 宜兴市太华镇雪尔纺织厂 | 宜兴 | 家用纺织制成品制造 | 大工业用电 | 500 | 500 | 交流10kV | 2025 | 迎峰度夏 | 191.4471 | 177.1939 | 24.3196
3203085964642 | 无锡市恒昊热能科技有限公司 | 宜兴 | 通用零部件制造 | 大工业用电 | 800 | 800 | 交流10kV
3203085992597 | 宜兴市鑫科竹木工艺品厂 | 宜兴 | 竹、藤、棕、草等制品制造 | 普通工业 | 200 | 200 | 交流10kV | 2025 | 迎峰度夏 | 0.6179 | 0.7774 | 1.2636
3203085992969 | 无锡市荣洋链纺织科技有限公司 | 宜兴 | 金属丝绳及其制品制造 | 大工业用电 | 800 | 800 | 交流10kV
3203085996966 | 无锡艺森酒店管理有限公司 | 宜兴 | 一般旅馆 | 商业用电 | 500 | 500 | 交流10kV | 2025 | 迎峰度夏 | 13.3139 | 15.062 | 3.5642
3203086017375 | 江苏燎原环保科技股份有限公司 | 宜兴 | 环保、邮政、社会公共服务及其他专用设备制造 | 大工业用电 | 500 | 500 | 交流10kV
3203086061954 | 宜兴市交通工程建设管理处 | 宜兴 | 公共照明 | 非工业 | 250 | 250 | 交流10kV | 2025 | 迎峰度夏 | 1.219 | 1.1938 | 5.6204
3203086085521 | 江苏省无锡市宜兴市和桥镇西锄村村民委员会 | 宜兴 | 防洪除涝设施管理 | 非工业 | 100 | 100 | 交流10kV | 2025 | 迎峰度夏 | 0.1161 | 0.0508 | 0.074
3203086086251 | 宜兴市鑫远恒环保科技有限公司 | 宜兴 | 电线、电缆、光缆及电工器材制造 | 大工业用电 | 1000 | 1000 | 交流10kV
3203086086515 | 江苏省无锡市宜兴市和桥镇闸口村村民委员会 | 宜兴 | 防洪除涝设施管理 | 非工业 | 100 | 100 | 交流10kV | 2025 | 迎峰度夏 | 0 | 0 | 0
3203086086747 | 江苏省无锡市宜兴市和桥镇王母桥村村民委员会 | 宜兴 | 防洪除涝设施管理 | 非工业 | 125 | 125 | 交流10kV | 2025 | 迎峰度夏 | 0 | 0 | 0
3203086090081 | 宜兴市芳桥街道粮油管理所有限公司 | 宜兴 | 谷物、棉花等农产品仓储 | 农业生产用电 | 400 | 400 | 交流10kV
3203086100855 | 宜兴市永利机械热处理厂（普通合伙） | 宜兴 | 金属表面处理及热处理加工 | 普通工业 | 250 | 250 | 交流10kV | 2025 | 迎峰度夏 | 10.9817 | 11.7027 | 6.7868
3203086103940 | 江苏氿格能源有限公司 | 宜兴 | 充换电服务业 | 非工业 | 800 | 800 | 交流10kV
3203086107870 | 江苏宜兴环保科技工业园发展集团有限公司 | 宜兴 | 金属加工机械制造 | 普通工业 | 250 | 630 | 交流10kV | 2025 | 迎峰度夏 | 60.3895 | 50.5 | 43.2167
3203086119058 | 无锡市远中电缆有限公司 | 宜兴 | 金属加工机械制造 | 普通工业 | 250 | 250 | 交流10kV | 2025 | 迎峰度夏 | 43.2606 | 70.9433 | 58.2642
3203086143235 | 宜兴市众光之源电子有限公司 | 宜兴 | 照明器具制造 | 普通工业 | 250 | 250 | 交流10kV
3203086148866 | 宜兴市鹏跃程建材商行 | 宜兴 | 纤维素纤维原料及纤维制造 | 大工业用电 | 1430 | 1430 | 交流10kV | 2025 | 迎峰度夏 | 489.1887 | 476.8868 | 473.4717
3203086169740 | 无锡市江运物流有限公司 | 宜兴 | 道路货物运输 | 非工业 | 2600 | 2600 | 交流10kV
3203086170592 | 江苏百茂源环保科技有限公司 | 宜兴 | 环保、邮政、社会公共服务及其他专用设备制造 | 普通工业 | 250 | 250 | 交流10kV
3203086174070 | 宜兴市城旅生态渔业发展有限公司 | 宜兴 | 内陆渔业 | 农业生产用电 | 2920 | 2920 | 交流10kV
3203086174656 | 宜兴市城旅生态渔业发展有限公司 | 宜兴 | 内陆渔业 | 农业生产用电 | 2075 | 2075 | 交流10kV
3203086175537 | 宜兴市城旅生态渔业发展有限公司 | 宜兴 | 内陆渔业 | 农业生产用电 | 945 | 945 | 交流10kV
3203086175731 | 宜兴市城旅生态渔业发展有限公司 | 宜兴 | 内陆渔业 | 农业生产用电 | 2315 | 2315 | 交流10kV
3203086199585 | 宜兴市大惠精密模具有限公司 | 宜兴 | 烘炉、风机、包装等设备制造 | 普通工业 | 250 | 250 | 交流10kV | 2025 | 迎峰度夏 | 45.1943 | 44.2231 | 11.0589
3203086201752 | 无锡市依特利制衣有限公司 | 周铁 | 其他未列明的制造业 | 普通工业 | 160 | 160 | 交流380V
3203086204857 | 江苏高塍博联达产业投资发展有限公司 | 宜兴 | 其他未列明建筑业 | 非工业 | 500 | 500 | 交流10kV | 2025 | 迎峰度夏 | 18.0747 | 13.6533 | 15.1484
3203086222360 | 江苏氿格能源有限公司 | 宜兴 | 充换电服务业 | 非工业 | 500 | 500 | 交流10kV
3203086222664 | 宜兴沃德凯新材料科技有限公司 | 宜兴 | 特种陶瓷制品制造 | 普通工业 | 250 | 1050 | 交流10kV
3203086223822 | 无锡交通建设工程集团股份有限公司 | 宜兴 | 道路运输辅助活动 | 非工业 | 630 | 630 | 交流10kV
3203086224415 | 无锡交通建设工程集团股份有限公司 | 宜兴 | 道路运输辅助活动 | 非工业 | 630 | 630 | 交流10kV
3203086224474 | 无锡交通建设工程集团股份有限公司 | 宜兴 | 道路运输辅助活动 | 非工业 | 800 | 800 | 交流10kV
3203086224717 | 无锡交通建设工程集团股份有限公司 | 宜兴 | 道路运输辅助活动 | 非工业 | 630 | 630 | 交流10kV
3203086234825 | 宜兴市阳羡风景区旅游发展有限公司 | 宜兴 | 充换电服务业 | 非工业 | 500 | 500 | 交流10kV
3203086246462 | 无锡易奇威泵业制造有限公司 | 宜兴 | 泵、阀门、压缩机及类似机械制造 | 普通工业 | 250 | 250 | 交流10kV
3203086248965 | 宜兴市天华物流有限公司 | 宜兴 | 其他未列明的制造业 | 大工业用电 | 800 | 800 | 交流10kV | 2025 | 迎峰度夏 | 62.6547 | 54.0038 | 20.7389
3203086250154 | 江苏洪流智能装备制造有限公司 | 宜兴 | 其他电气机械及器材制造 | 大工业用电 | 400 | 400 | 交流10kV | 2025 | 迎峰度夏 | 37.7515 | 124.0329 | 6.3143
3203086252086 | 江苏宜兴国家粮食储备库分库有限公司 | 宜兴 | 其他未列明建筑业 | 非工业 | 1260 | 1260 | 交流10kV
3203086256135 | 江苏洪流智能装备制造有限公司 | 宜兴 | 铸造及其他金属制品制造 | 普通工业 | 200 | 200 | 交流10kV | 2025 | 迎峰度夏 | 17.63 | 14.4321 | 8.52
3203086258331 | 无锡市海易泓新材料有限公司 | 宜兴 | 塑料零件制造及其他塑料制品制造 | 普通工业 | 250 | 250 | 交流10kV
3203086258960 | 宜兴市诚邦物业管理有限公司 | 宜兴 | 其他餐饮业 | 商业用电 | 500 | 500 | 交流10kV | 2025 | 迎峰度夏 | 2.336 | 0 | 0
3203086268514 | 宜兴市海怡环保科技有限公司 | 宜兴 | 铸造及其他金属制品制造 | 大工业用电 | 500 | 500 | 交流10kV
3203086285785 | 江苏瑞雪汽车零部件有限公司 | 宜兴 | 汽车零部件及配件制造 | 普通工业 | 250 | 250 | 交流10kV | 2025 | 迎峰度夏 | 3.64 | 4.066 | 0.3893
3203086289652 | 宜兴市实验幼儿园 | 宜兴 | 学前教育 | 学校教学用电 | 630 | 630 | 交流10kV | 2025 | 迎峰度夏 | 0.5337 | 0.4732 | 0.1637
3203086319622 | 宜兴市隆泰包装有限公司 | 宜兴 | 装订及其他印刷服务活动 | 大工业用电 | 0 | 400 | 交流10kV | 2025 | 迎峰度夏 | 116.6176 | 114.8236 | 98.3109
3203086333520 | 宜兴市苏佳物资有限公司 | 宜兴 | 谷物、棉花等农产品仓储 | 非工业 | 250 | 250 | 交流10kV
3203086334216 | 无锡申利建设工程有限公司 | 宜兴 | 道路运输辅助活动 | 商业用电 | 565 | 565 | 交流20kV
3203086346927 | 中国石化销售股份有限公司江苏无锡宜兴石油分公司 | 宜兴 | 充换电服务业 | 非工业 | 630 | 630 | 交流10kV
3203086349412 | 无锡市宝成塑胶科技有限公司 | 宜兴 | 其他橡胶制品制造 | 普通工业 | 250 | 800 | 交流10kV | 2025 | 迎峰度夏 | 33.2132 | 33.2057 | 25.9434
3203086363931 | 宜兴市智金阳工业气体有限公司 | 宜兴 | 货摊、无店铺及其他零售业 | 商业用电 | 400 | 400 | 交流10kV
3203086364013 | 无锡市开来生物科技有限公司 | 宜兴 | 专用化学产品制造 | 大工业用电 | 1000 | 1000 | 交流10kV
3203086372940 | 江苏绿芝现代农业发展有限公司 | 宜兴 | 谷物及其他作物的种植 | 农业生产用电 | 800 | 800 | 交流10kV | 2025 | 迎峰度夏 | 14.7 | 15.1226 | 6.6358
3203086387504 | 宜兴市徐兴建设开发有限公司 | 宜兴 | 其他未列明建筑业 | 非工业 | 1600 | 1600 | 交流10kV | 2025 | 迎峰度夏 | 525.9882 | 557.8118 | 469.8556
3203086394102 | 宜兴市卓尔汽车销售服务有限公司 | 宜兴 | 结构性金属制品制造 | 大工业用电 | 500 | 815 | 交流10kV | 2025 | 迎峰度夏 | 64.713 | 71.4529 | 28.0553
3203086394539 | 江苏渠成电缆科技有限公司 | 宜兴 | 电线、电缆、光缆及电工器材制造 | 大工业用电 | 4200 | 4200 | 交流10kV | 2025 | 迎峰度夏 | 466.7269 | 436.5412 | 19.9472
3203086395015 | 宜兴市然成纺织有限公司 | 宜兴 | 家用纺织制成品制造 | 普通工业 | 250 | 250 | 交流10kV
3203086395944 | 江苏宜兴国家粮食储备库分库有限公司 | 宜兴 | 其他未列明建筑业 | 非居民照明 | 250 | 250 | 交流10kV | 2025 | 迎峰度夏 | 2.047 | 0.95 | 7.2774
3203086406823 | 江苏九香茶业有限公司 | 宜兴 | 精制茶加工 | 普通工业 | 200 | 200 | 交流10kV
3203086409584 | 江苏罗丰电源科技有限公司 | 宜兴 | 交通器材及其他交通运输设备制造 | 大工业用电 | 0 | 500 | 交流10kV
3203086423078 | 宜兴市交通建设集团有限公司 | 宜兴 | 公共照明 | 非居民照明 | 250 | 250 | 交流10kV | 2025 | 迎峰度夏 | 0.1193 | 0.1265 | 9.5273
3203086424688 | 宜兴市交通建设集团有限公司 | 宜兴 | 公共照明 | 非居民照明 | 250 | 250 | 交流10kV | 2025 | 迎峰度夏 | 0.2655 | 0.112 | 20.9233
3203086432876 | 江苏路通能源有限公司 | 宜兴 | 充换电服务业 | 非工业 | 2500 | 2500 | 交流10kV
3203086436826 | 江苏宇程新材料有限公司 | 宜兴 | 建筑安装业 | 非工业 | 500 | 500 | 交流20kV
3203086437772 | 宜兴市诚利新能源有限公司 | 宜兴 | 充换电服务业 | 非工业 | 500 | 500 | 交流10kV
3203086437775 | 无锡徽泰不锈钢工业管有限公司 | 宜兴 | 环保、邮政、社会公共服务及其他专用设备制造 | 普通工业 | 250 | 250 | 交流10kV
3203086439227 | 宜兴市正良纺织有限公司 | 太华 | 产业用纺织制成品制造 | 普通工业 | 158 | 158 | 交流380V | 2025 | 迎峰度夏 | 158 | 158 | 158
3203086439746 | 宜兴市湖父汤姆斯茶食加工厂 | 湖父 | 食品、饮料及烟草制品批发 | 非工业 | 140 | 140 | 交流380V | 2025 | 迎峰度夏 | 19.3392 | 16.0209 | 1.0894
3203086440149 | 江苏氿格能源有限公司 | 宜兴 | 充换电服务业 | 非工业 | 500 | 500 | 交流10kV
3203086442462 | 无锡市奥利莱新材料科技有限公司 | 宜兴 | 环保、邮政、社会公共服务及其他专用设备制造 | 普通工业 | 250 | 500 | 交流10kV | 2025 | 迎峰度夏 | 0 | 0 | 0
3203086443514 | 宜兴市耕乐园农业有限公司 | 宜兴 | 水果、坚果、饮料和香料作物的种植 | 农业生产用电 | 800 | 800 | 交流10kV
3203086444561 | 宜兴丰威机械有限公司 | 宜兴 | 建筑安装业 | 非工业 | 800 | 800 | 交流10kV
3203086457740 | 江苏永康智能防务科技股份有限公司 | 宜兴 | 其他未列明的制造业 | 大工业用电 | 700 | 700 | 交流10kV
3203086472060 | 宜兴市官林星光防腐设备厂 | 宜兴 | 电线、电缆、光缆及电工器材制造 | 普通工业 | 0 | 315 | 交流10kV
3203086477952 | 宜兴市圣源物流有限公司 | 宜兴 | 塑料薄膜制造 | 大工业用电 | 400 | 400 | 交流10kV | 2025 | 迎峰度夏 | 215.4398 | 206.2163 | 182.917
3203086486849 | 宜兴市金质丽新材料有限公司 | 宜兴 | 棉纺织及印染精加工 | 普通工业 | 250 | 250 | 交流10kV
3203086500930 | 无锡睿霖企业管理有限公司 | 宜兴 | 印刷 | 大工业用电 | 3200 | 3200 | 交流10kV | 2025 | 迎峰度夏 | 68.1191 | 85.5385 | 23.9542
3203086507090 | 宜兴市金豪节能灯管厂 | 宜兴 | 照明器具制造 | 普通工业 | 250 | 250 | 交流10kV | 2025 | 迎峰度夏 | 0 | 0 | 0
3203086516780 | 无锡市万华聚氨酯有限公司 | 宜兴 | 电线、电缆、光缆及电工器材制造 | 普通工业 | 250 | 250 | 交流10kV | 2025 | 迎峰度夏 | 10.3232 | 10.2538 | 10.1764
3203086523327 | 江苏亦东新材料科技有限公司 | 宜兴 | 其他未列明建筑业 | 非工业 | 500 | 500 | 交流10kV
3203086523581 | 宜兴水务集团有限公司 | 宜兴 | 自来水生产和供应 | 大工业用电 | 315 | 315 | 交流10kV | 2025 | 迎峰度夏 | 177.3947 | 102.3345 | 130.5572
3203086524382 | 江苏兴水建设工程有限公司 | 宜兴 | 环境治理业 | 非工业 | 500 | 500 | 交流10kV
3203086524953 | 江苏兴水建设工程有限公司 | 宜兴 | 环境治理业 | 非工业 | 500 | 500 | 交流10kV
3203086528276 | 宜兴市鸿杨实业有限公司 | 宜兴 | 城镇居民 | 城镇居民生活用电 | 800 | 800 | 交流10kV | 2025 | 迎峰度夏 | 11.5783 | 12.9965 | 16.0788
3203086529530 | 宜兴市周铁镇人民政府 | 宜兴 | 防洪除涝设施管理 | 非工业 | 160 | 160 | 交流10kV | 2025 | 迎峰度夏 | 5.3492 | 4.8723 | 0.1271
3203086530045 | 宜兴市周铁镇人民政府 | 宜兴 | 防洪除涝设施管理 | 非工业 | 160 | 160 | 交流10kV | 2025 | 迎峰度夏 | 16.28 | 16.0577 | 0.2445
3203086530213 | 宜兴市周铁镇人民政府 | 宜兴 | 防洪除涝设施管理 | 非工业 | 160 | 160 | 交流10kV | 2025 | 迎峰度夏 | 5.9981 | 6.1975 | 0.0494
3203086530684 | 宜兴市周铁镇人民政府 | 宜兴 | 防洪除涝设施管理 | 非工业 | 200 | 200 | 交流10kV | 2025 | 迎峰度夏 | 0.1087 | 0.0969 | 0.1731
3203086530834 | 宜兴市周铁镇人民政府 | 宜兴 | 防洪除涝设施管理 | 非工业 | 160 | 160 | 交流10kV | 2025 | 迎峰度夏 | 0 | 0 | 0
3203086532658 | 宜兴市周铁镇人民政府 | 宜兴 | 防洪除涝设施管理 | 非工业 | 200 | 200 | 交流10kV | 2025 | 迎峰度夏 | 0.0951 | 0.1019 | 0.1177
3203086533025 | 宜兴市周铁镇人民政府 | 宜兴 | 防洪除涝设施管理 | 非工业 | 160 | 160 | 交流10kV | 2025 | 迎峰度夏 | 10.9738 | 9.8519 | 0.252
3203086541990 | 范瓒嵘 | 丁蜀 | 正餐服务 | 商业用电 | 158 | 158 | 交流380V
3203086545511 | 宿迁市福启临塑料制品有限公司 | 宜兴 | 塑料零件制造及其他塑料制品制造 | 普通工业 | 250 | 250 | 交流10kV
3203086545869 | 宿迁市航星特塑料科技有限公司 | 宜兴 | 塑料零件制造及其他塑料制品制造 | 普通工业 | 250 | 250 | 交流10kV
3203086558820 | 宜兴宜霖管理有限公司 | 宜兴 | 印刷 | 大工业用电 | 630 | 3480 | 交流10kV | 2025 | 迎峰度夏 | 37.33 | 32.0455 | 37.2596
3203086568534 | 宜兴市亿恒金属材料有限公司 | 宜兴 | 其他未列明建筑业 | 非工业 | 250 | 250 | 交流10kV
3203086571160 | 无锡刘刚传动机械有限公司 | 宜兴 | 其他未列明通用设备制造业 | 大工业用电 | 400 | 400 | 交流10kV | 2025 | 迎峰度夏 | 23.2152 | 20.5056 | 2.978
3203086589317 | 宜兴市莲花荡生态农业发展有限公司 | 宜兴 | 农业服务业 | 农业生产用电 | 630 | 630 | 交流10kV | 2025 | 迎峰度夏 | 26.4996 | 23.4072 | 11.3845
3203086592965 | 宜兴市华强废金属回收有限公司 | 宜兴 | 其他仓储业 | 非工业 | 250 | 250 | 交流10kV
3203086595655 | 无锡迈能科技有限公司 | 宜兴 | 其他电气机械及器材制造 | 普通工业 | 250 | 250 | 交流10kV | 2025 | 迎峰度夏 | 352.8539 | 348.976 | 313.701
3203086605044 | 宜兴市龙峰耐火材料有限公司 | 宜兴 | 耐火材料制品制造 | 大工业用电 | 500 | 500 | 交流10kV
3203086637323 | 宜兴市丁蜀镇万顺陶瓷花盆厂 | 丁蜀 | 其他陶瓷制品制造 | 普通工业 | 159 | 159 | 交流380V | 2025 | 迎峰度夏 | 159 | 159 | 159
3203086642720 | 宜兴市壬辰工贸有限公司 | 宜兴 | 电子和电工机械专用设备制造 | 普通工业 | 80 | 80 | 交流10kV | 2025 | 迎峰度夏 | 37.4887 | 58.3804 | 10.8002
3203086702928 | 江苏省无锡市宜兴市徐舍镇民主社区居民委员会 | 宜兴 | 综合零售 | 商业用电 | 400 | 400 | 交流10kV
3203086715132 | 无锡市贝达来智能制造科技有限公司 | 宜兴 | 房屋建筑业 | 非工业 | 400 | 400 | 交流10kV
3203086722527 | 宜兴市城旅生态渔业发展有限公司 | 宜兴 | 内陆渔业 | 农业生产用电 | 500 | 500 | 交流10kV
3203086763421 | 江苏云仓联数字科技有限公司 | 宜兴 | 其他仓储业 | 非工业 | 500 | 500 | 交流10kV
3203086763566 | 无锡市宜西农业开发有限公司 | 宜兴 | 其他未列明建筑业 | 非工业 | 400 | 400 | 交流10kV
3203086766584 | 江苏典图电子科技有限公司 | 宜兴 | 软木制品及其他木制品制造 | 普通工业 | 250 | 800 | 交流10kV | 2025 | 迎峰度夏 | 2.2385 | 2.3125 | 1.8692
3203086768951 | 宜兴市锦利轩纺织有限公司 | 宜兴 | 麻纺织和染整精加工 | 普通工业 | 250 | 250 | 交流10kV | 2025 | 迎峰度夏 | 36.4213 | 45.9626 | 6.4432
3203086841285 | 宜兴市渎边文化发展有限公司 | 宜兴 | 物业管理 | 非居民照明 | 630 | 630 | 交流10kV
3203086874012 | 江苏氿格能源有限公司 | 宜兴 | 充换电服务业 | 非工业 | 800 | 800 | 交流10kV
3203086894333 | 江苏氿格能源有限公司 | 宜兴 | 充换电服务业 | 非工业 | 800 | 800 | 交流10kV
3203086906649 | 汤利群 | 宜兴 | 耐火材料制品制造 | 大工业用电 | 315 | 315 | 交流10kV | 2025 | 迎峰度夏 | 63.2302 | 63.5698 | 31.6566
3203086911134 | 中国石化销售股份有限公司江苏无锡石油分公司 | 宜兴 | 充换电服务业 | 非工业 | 630 | 630 | 交流20kV
3203086946570 | 宜兴市城建文旅集团有限公司 | 宜兴 | 城市公园管理 | 商业用电 | 500 | 500 | 交流10kV
3203086953573 | 江苏氿都建设开发有限公司 | 宜兴 | 房地产开发经营 | 非工业 | 630 | 630 | 交流10kV
3203086954382 | 江苏氿都建设开发有限公司 | 宜兴 | 房地产开发经营 | 非工业 | 630 | 630 | 交流10kV
3203086959430 | 芯聚科技产业园（宜兴）有限责任公司 | 宜兴 | 其他未列明建筑业 | 非工业 | 500 | 500 | 交流10kV
3203086963633 | 中国石油天然气股份有限公司江苏无锡销售分公司 | 宜兴 | 充换电服务业 | 非工业 | 800 | 800 | 交流10kV
3203086964581 | 无锡交通建设工程集团股份有限公司 | 宜兴 | 土木工程建筑业 | 非工业 | 630 | 630 | 交流10kV
3203086968179 | 江苏肯发智能制造集团有限公司 | 宜兴 | 金属加工机械制造 | 大工业用电 | 400 | 400 | 交流10kV
3203086968832 | 江苏宽驰集成科技有限公司 | 宜兴 | 道路货物运输 | 普通工业 | 250 | 250 | 交流10kV
3203086978451 | 无锡上美新材料科技有限公司 | 宜兴 | 印刷 | 大工业用电 | 630 | 630 | 交流10kV
3203086979291 | 宜兴市欣九欣新能源科技有限公司 | 宜兴 | 其中:电厂生产全部耗用电量 | 大工业用电 | 2850 | 2850 | 交流10kV
3203086986165 | 江苏喜驰达金属科技有限公司 | 宜兴 | 通用零部件制造 | 大工业用电 | 1250 | 1250 | 交流10kV
3203086997304 | 宜兴市云湖装饰纸有限公司 | 宜兴 | 麻纺织和染整精加工 | 大工业用电 | 800 | 1050 | 交流10kV
3203087033312 | 无锡铭谆妍环境技术有限公司 | 宜兴 | 通用仪器仪表制造 | 大工业用电 | 400 | 400 | 交流10kV
3203087080075 | 宜兴市丰汇农贸市场 | 宜兴 | 综合零售 | 商业用电 | 160 | 160 | 交流10kV | 2025 | 迎峰度夏 | 21.0627 | 16.6115 | 18.8409
3203087097160 | 宜兴市凌霞小学 | 宜兴 | 初等教育 | 学校教学用电 | 400 | 400 | 交流10kV | 2025 | 迎峰度夏 | 34.3115 | 30.6511 | 9.7906
3203087123213 | 无锡市勤健制药设备有限公司 | 宜兴 | 印刷、制药、日化及日用品生产专用设备制造 | 普通工业 | 250 | 250 | 交流10kV
3203087124368 | 江苏宜兴环保科技工业园发展集团有限公司 | 宜兴 | 工业与专业设计及其他专业技术服务 | 非居民照明 | 2050 | 2050 | 交流10kV | 2025 | 迎峰度夏 | 120.0057 | 0 | 60.666
3203087130839 | 宜兴市闵晨模具店 | 宜兴 | 铸造及其他金属制品制造 | 普通工业 | 250 | 250 | 交流10kV
3203087132498 | 宜兴市摘星楼民宿有限公司 | 宜兴 | 旅游饭店 | 商业用电 | 500 | 500 | 交流10kV
3203087155197 | 无锡苏为环境科技有限公司 | 宜兴 | 环保、邮政、社会公共服务及其他专用设备制造 | 大工业用电 | 800 | 800 | 交流10kV | 2025 | 迎峰度夏 | 0.9808 | 1.1887 | 1.1887
3203087160766 | 江苏信越康鼎环保科技有限公司 | 宜兴 | 建筑安装业 | 非工业 | 630 | 630 | 交流10kV
3203087160812 | 宜兴正和新材料科技有限公司 | 宜兴 | 软木制品及其他木制品制造 | 普通工业 | 250 | 250 | 交流10kV | 2025 | 迎峰度夏 | 15.9831 | 11.0631 | 0.437
3203087165677 | 宜兴乐家纺织有限公司 | 宜兴 | 丝绢纺织及印染精加工 | 普通工业 | 250 | 250 | 交流10kV | 2025 | 迎峰度夏 | 203.2244 | 203.8148 | 127.2655
3203087169246 | 宜兴志得科技有限公司 | 宜兴 | 轴承、齿轮和传动部件制造 | 普通工业 | 250 | 250 | 交流10kV | 2025 | 迎峰度夏 | 92.4592 | 88.4373 | 44.7504
3203087182507 | 中建三局集团有限公司 | 宜兴 | 其他未列明建筑业 | 非工业 | 2000 | 2000 | 交流10kV
3203087223398 | 无锡市锦腾纺织有限公司 | 宜兴 | 棉纺织及印染精加工 | 大工业用电 | 315 | 315 | 交流10kV | 2025 | 迎峰度夏 | 90.5039 | 74.0272 | 21.3709
3203087235563 | 宜兴市首邦文化创意有限公司 | 宜兴 | 其他文化艺术业 | 商业用电 | 500 | 500 | 交流10kV
3203087250171 | 江苏领畅环保科技有限公司 | 宜兴 | 汽车零部件及配件制造 | 普通工业 | 250 | 250 | 交流10kV
3203087279647 | 无锡市宇旭环保设备有限公司 | 宜兴 | 环保、邮政、社会公共服务及其他专用设备制造 | 大工业用电 | 400 | 400 | 交流10kV
3203087280949 | 宜兴市楝聚水产养殖专业合作社 | 宜兴 | 渔业服务业 | 农业生产用电 | 250 | 250 | 交流10kV
3203087281571 | 无锡东芝源环境科技有限公司 | 宜兴 | 其他电气机械及器材制造 | 普通工业 | 250 | 250 | 交流10kV | 2025 | 迎峰度夏 | 51.9837 | 39.6857 | 10.1171
3203087286104 | 陈邦国 | 宜兴 | 货币银行服务 | 非居民照明 | 50 | 50 | 交流10kV | 2025 | 迎峰度夏 | 0 | 0 | 0
3203087286420 | 宜兴明泰新能源科技有限公司 | 宜兴 | 其中:电厂生产全部耗用电量 | 大工业用电 | 2500 | 2500 | 交流10kV
3203087312182 | 合麒（宜兴）包装材料有限公司 | 宜兴 | 塑料包装箱及容器制造 | 大工业用电 | 315 | 315 | 交流10kV
3203087319686 | 蓝鳍农业科技无锡有限公司 | 宜兴 | 内陆渔业 | 农业生产用电 | 630 | 630 | 交流10kV
3203087322304 | 宜兴市调速电机厂 | 宜兴 | 铸造及其他金属制品制造 | 普通工业 | 250 | 250 | 交流10kV | 2025 | 迎峰度夏 | 38.8898 | 36.2962 | 20.6621
3203087337019 | 福隆美迪亚气动科技（江苏）有限公司 | 周铁 | 文化、办公用机械制造 | 普通工业 | 200 | 200 | 交流380V
3203087348274 | 宜兴市鑫宇尼龙化工有限公司 | 周铁 | 合成纤维制造 | 普通工业 | 160 | 160 | 交流380V
3203087368992 | 宜兴市太华康辉纺织厂 | 宜兴 | 棉纺织及印染精加工 | 大工业用电 | 315 | 315 | 交流10kV | 2025 | 迎峰度夏 | 63.977 | 58.914 | 80.9043
3203087382799 | 江苏金泰科精密科技有限公司 | 宜兴 | 电子器件制造 | 大工业用电 | 5750 | 5750 | 交流10kV
3203087386027 | 江苏智山行电力工程有限公司 | 宜兴 | 专用化学产品制造 | 普通工业 | 200 | 200 | 交流10kV | 2025 | 迎峰度夏 | 0 | 0 | 0
3203087387144 | 宜兴市依达汽车附件有限公司 | 宜兴 | 金属加工机械制造 | 普通工业 | 250 | 250 | 交流10kV | 2025 | 迎峰度夏 | 68.4609 | 63.2456 | 23.8379
3203087387481 | 国家税务总局宜兴市税务局 | 宜兴 | 其他国家机构 | 非居民照明 | 160 | 160 | 交流10kV | 2025 | 迎峰度夏 | 4.604 | 4.4327 | 1.6602
3203087397953 | 无锡盐柴动力科技有限公司 | 宜兴 | 塑料薄膜制造 | 大工业用电 | 0 | 400 | 交流10kV
3203087398298 | 宜兴市恩杰纺织有限公司 | 宜兴 | 针织或钩针编织服装制造 | 大工业用电 | 630 | 1660 | 交流10kV | 2025 | 迎峰度夏 | 824.1429 | 828.9796 | 804.7174
3203087413505 | 中国电建集团港航建设有限公司 | 宜兴 | 环境治理业 | 非工业 | 400 | 400 | 交流10kV
3203087415344 | 宜兴市创韵现代农业专业合作社 | 宜兴 | 谷物及其他作物的种植 | 农业生产用电 | 400 | 400 | 交流10kV
3203087415709 | 宜兴市张渚镇广发水泥制品厂 | 宜兴 | 石膏、水泥制品及类似制品制造 | 普通工业 | 250 | 250 | 交流10kV | 2025 | 迎峰度夏 | 59.3589 | 48.9166 | 3.5347
3203087470829 | 无锡翊沣环保工程有限公司 | 宜兴 | 涂料、油墨、颜料及类似产品制造 | 普通工业 | 250 | 250 | 交流10kV
3203087480846 | 无锡市东贝信息咨询有限公司 | 宜兴 | 综合零售 | 商业用电 | 160 | 160 | 交流10kV | 2025 | 迎峰度夏 | 82.0231 | 80.5736 | 18.8415
3203087481197 | 宜兴界陶文化有限公司 | 宜兴 | 日用陶瓷制品制造 | 大工业用电 | 315 | 315 | 交流10kV | 2025 | 迎峰度夏 | 69.626 | 45.9409 | 25.1096
3203087494088 | 宜兴市鸿宇程纺织品有限公司 | 西渚 | 麻纺织和染整精加工 | 普通工业 | 199 | 199 | 交流380V | 2025 | 迎峰度夏 | 93.1502 | 60.9115 | 3.0848
3203087541514 | 江苏宜兴环保科技工业园发展集团有限公司 | 宜兴 | 其他电气机械及器材制造 | 普通工业 | 0 | 800 | 交流10kV
3203087566648 | 宜兴市万石镇美好制桶厂 | 宜兴 | 其他电气机械及器材制造 | 普通工业 | 250 | 315 | 交流10kV | 2025 | 迎峰度夏 | 17.1122 | 15.6426 | 5.4013
3203087572438 | 宜兴市长城橡胶有限公司 | 宜兴 | 特种陶瓷制品制造 | 大工业用电 | 315 | 315 | 交流10kV
3203087575074 | 宜兴市瑞铭陶瓷科技有限公司 | 宜兴 | 塑料零件制造及其他塑料制品制造 | 大工业用电 | 400 | 400 | 交流10kV | 2025 | 迎峰度夏 | 280.1453 | 283.8868 | 274.8019
3203087591176 | 宜兴市德馨纺织有限公司 | 宜兴 | 家用纺织制成品制造 | 大工业用电 | 1050 | 1050 | 交流10kV | 2025 | 迎峰度夏 | 176.9608 | 175.2917 | 169.4118
3203087595430 | 无锡市兆润科技有限公司 | 宜兴 | 电线、电缆、光缆及电工器材制造 | 大工业用电 | 500 | 500 | 交流10kV
3203087603700 | 宜兴市永在新能源科技有限公司 | 宜兴 | 环保、邮政、社会公共服务及其他专用设备制造 | 普通工业 | 0 | 500 | 交流10kV | 2025 | 迎峰度夏 | 0 | 0 | 14.3057
3203087666255 | 无锡宇龙冶金电炉附件厂 | 宜兴 | 结构性金属制品制造 | 普通工业 | 0 | 800 | 交流10kV
3203087677503 | 宜兴市瑞德机械厂 | 宜兴 | 其他未列明的制造业 | 普通工业 | 250 | 500 | 交流10kV | 2025 | 迎峰度夏 | 14.9475 | 12.3256 | 2.5988
3203087687654 | 无锡路运环保设备有限公司 | 宜兴 | 塑料板、管、型材制造 | 大工业用电 | 1000 | 1000 | 交流10kV | 2025 | 迎峰度夏 | 0 | 0 | 0
3203087689068 | 宜兴市路林置业有限公司 | 宜兴 | 房地产开发经营 | 非工业 | 630 | 630 | 交流10kV
3203087689296 | 宜兴市路林置业有限公司 | 宜兴 | 房地产开发经营 | 非工业 | 630 | 630 | 交流10kV
3203087699221 | 宜兴俊如智能装备科技有限公司 | 宜兴 | 道路货物运输 | 大工业用电 | 630 | 630 | 交流10kV
3203087699631 | 无锡市圣能光源科技有限公司 | 宜兴 | 日用塑料制造 | 大工业用电 | 500 | 500 | 交流10kV
3203087705207 | 宜兴市神龙仓储服务有限公司 | 宜兴 | 综合零售 | 商业用电 | 1250 | 1250 | 交流10kV | 2025 | 迎峰度夏 | 102.7294 | 140.118 | 97.8433
3203087715326 | 江苏田浪农业生态园发展有限公司 | 宜兴 | 其他未列明的教育 | 商业用电 | 400 | 400 | 交流10kV | 2025 | 迎峰度夏 | 46.1115 | 35.3791 | 37.626
3203087732269 | 无锡博尔德新材料科技有限公司 | 宜兴 | 电线、电缆、光缆及电工器材制造 | 普通工业 | 250 | 250 | 交流10kV
3203087742251 | 宜兴市尊盈新能源有限公司 | 宜兴 | 其中:电厂生产全部耗用电量 | 大工业用电 | 140400 | 140400 | 交流110kV
3203087760474 | 江苏灵杰防腐装备有限公司 | 宜兴 | 其他未列明建筑业 | 非工业 | 315 | 315 | 交流10kV
3203087765473 | 无锡市瀛隆线缆有限公司 | 宜兴 | 电线、电缆、光缆及电工器材制造 | 普通工业 | 250 | 250 | 交流10kV | 2025 | 迎峰度夏 | 73.8547 | 61.4585 | 4.6604
3203087786622 | 国能太仓发电有限公司 | 宜兴 | 太阳能发电 | 大工业用电 | 5350 | 5350 | 交流10kV
3203087791950 | 国能太仓发电有限公司 | 宜兴 | 其中:电厂生产全部耗用电量 | 大工业用电 | 3250 | 3250 | 交流10kV
3203087793323 | 无锡晶雪冷冻设备有限公司 | 宜兴 | 其他未列明通用设备制造业 | 大工业用电 | 630 | 630 | 交流10kV
3203087799679 | 泰兴黄桥泰能新能源开发有限公司 | 宜兴 | 其中:电厂生产全部耗用电量 | 大工业用电 | 4800 | 4800 | 交流10kV
3203087816902 | 宜兴辰智人工智能科技有限公司 | 宜兴 | 其他未列明建筑业 | 非工业 | 250 | 250 | 交流10kV
3203087818697 | 宜兴悦之峰能源科技有限公司 | 宜兴 | 其中:电厂生产全部耗用电量 | 大工业用电 | 4000 | 4000 | 交流10kV
3203087842991 | 江苏振业精密科技有限公司 | 宜兴 | 其他未列明建筑业 | 非工业 | 800 | 800 | 交流10kV
3203087898681 | 无锡恒迪元机械科技有限公司 | 宜兴 | 其他电气机械及器材制造 | 大工业用电 | 400 | 400 | 交流10kV
3203087909882 | 宜兴市邦美防腐设备有限公司 | 宜兴 | 环保、邮政、社会公共服务及其他专用设备制造 | 普通工业 | 160 | 160 | 交流10kV
3203087939481 | 宜兴海盛辉科技有限公司 | 宜兴 | 电线、电缆、光缆及电工器材制造 | 大工业用电 | 1000 | 1630 | 交流10kV | 2025 | 迎峰度夏 | 0 | 0 | 0
3203087955678 | 江苏海盛兴金属材料有限公司 | 宜兴 | 电线、电缆、光缆及电工器材制造 | 大工业用电 | 1250 | 1250 | 交流10kV | 2025 | 迎峰度夏 | 157.1972 | 234.825 | 225.3028
3203088011461 | 宜兴市鲁海暖通设备有限公司 | 周铁 | 通用零部件制造 | 普通工业 | 200 | 200 | 交流380V | 2025 | 迎峰度夏 | 90.1882 | 63.3718 | 26.1182
3203088012949 | 江苏中超控股股份有限公司 | 宜兴 | 电线、电缆、光缆及电工器材制造 | 大工业用电 | 7505 | 7505 | 交流10kV | 2025 | 迎峰度夏 | 0 | 0 | 0
3203088028292 | 宜兴市陶都资产经营管理有限公司 | 宜兴 | 房地产开发经营 | 非工业 | 400 | 400 | 交流10kV
3203088029557 | 宜兴经创电子科技材料有限公司 | 宜兴 | 房屋建筑业 | 非工业 | 315 | 315 | 交流10kV
3203088042565 | 宜兴市锦尚环保包装材料科技有限公司 | 宜兴 | 金属丝绳及其制品制造 | 大工业用电 | 500 | 500 | 交流10kV
3203088073736 | 宜兴市中兴房地产开发有限公司 | 宜兴 | 环保、邮政、社会公共服务及其他专用设备制造 | 大工业用电 | 1000 | 7000 | 交流10kV | 2025 | 迎峰度夏 | 20.5333 | 23.2604 | 5.5385
3203088096245 | 江苏倬畅建设有限公司 | 宜兴 | 塑料零件制造及其他塑料制品制造 | 大工业用电 | 400 | 400 | 交流10kV | 2025 | 迎峰度夏 | 252.3557 | 239.8586 | 282.5127
3203088104210 | 无锡市通达电缆有限公司 | 宜兴 | 电线、电缆、光缆及电工器材制造 | 普通工业 | 250 | 250 | 交流10kV | 2025 | 迎峰度夏 | 85.6798 | 88.1931 | 10.2591
3203088113967 | 宜兴市满宏耐火材料有限公司 | 宜兴 | 耐火材料制品制造 | 大工业用电 | 500 | 500 | 交流10kV
3203088169032 | 中建三局集团有限公司 | 宜兴 | 其他未列明建筑业 | 非工业 | 500 | 500 | 交流10kV
3203088171164 | 江苏吉合新能源汽车科技有限公司 | 宜兴 | 充换电服务业 | 非工业 | 800 | 800 | 交流10kV
3203088171676 | 上海市基础工程集团有限公司 | 宜兴 | 金属加工机械制造 | 大工业用电 | 1630 | 23430 | 交流20kV
3203088172621 | 中国宜兴环保科技工业园管理委员会 | 宜兴 | 防洪除涝设施管理 | 非工业 | 320 | 320 | 交流10kV
3203088188368 | 无锡浦新金属制品有限公司 | 宜兴 | 金属加工机械制造 | 大工业用电 | 2500 | 2500 | 交流20kV | 2025 | 迎峰度夏 | 292.6635 | 260.1362 | 59.8824
3203088201861 | 宜兴市公用燃气管理有限公司 | 宜兴 | 燃气生产和供应业 | 普通工业 | 160 | 160 | 交流10kV | 2025 | 迎峰度夏 | 6.9038 | 5.6074 | 0.9855
3203088208634 | 宜兴市诺格陶瓷厂（个人独资） | 宜兴 | 环保、邮政、社会公共服务及其他专用设备制造 | 普通工业 | 250 | 250 | 交流10kV | 2025 | 迎峰度夏 | 18.3408 | 16.6758 | 1.0996
3203088212718 | 宜兴市新街街道办事处 | 宜兴 | 公共照明 | 非居民照明 | 100 | 100 | 交流10kV | 2025 | 迎峰度夏 | 1.1246 | 1.0847 | 10.1385
3203088212722 | 宜兴市新街街道办事处 | 宜兴 | 公共照明 | 非居民照明 | 160 | 160 | 交流10kV | 2025 | 迎峰度夏 | 2.3876 | 2.3772 | 17.7774
3203088213380 | 宜兴市新街街道办事处 | 宜兴 | 公共照明 | 非居民照明 | 100 | 100 | 交流10kV | 2025 | 迎峰度夏 | 4.5219 | 2.4694 | 33.8189
3203088213876 | 宜兴市新街街道办事处 | 宜兴 | 公共照明 | 非居民照明 | 100 | 100 | 交流10kV | 2025 | 迎峰度夏 | 0.7071 | 0.7046 | 13.1065
3203088213969 | 宜兴市新街街道办事处 | 宜兴 | 公共照明 | 非居民照明 | 100 | 100 | 交流10kV | 2025 | 迎峰度夏 | 1.2342 | 1.2412 | 37.4615
3203088214076 | 宜兴市新街街道办事处 | 宜兴 | 公共照明 | 非居民照明 | 100 | 100 | 交流10kV
3203088214433 | 宜兴市新街街道办事处 | 宜兴 | 公共照明 | 非居民照明 | 100 | 100 | 交流10kV | 2025 | 迎峰度夏 | 0.9837 | 0.9756 | 58.4943
3203088214614 | 宜兴市新街街道办事处 | 宜兴 | 公共照明 | 非居民照明 | 100 | 100 | 交流10kV | 2025 | 迎峰度夏 | 3.1669 | 3.0513 | 15.7808
3203088215523 | 宜兴市新街街道办事处 | 宜兴 | 公共照明 | 非居民照明 | 100 | 100 | 交流10kV | 2025 | 迎峰度夏 | 0 | 0 | 31.6226
3203088215534 | 宜兴市新街街道办事处 | 宜兴 | 公共照明 | 非居民照明 | 160 | 160 | 交流10kV | 2025 | 迎峰度夏 | 3.9681 | 3.9569 | 34.4327
3203088258921 | 江苏巨昌环保集团有限公司 | 宜兴 | 塑料包装箱及容器制造 | 大工业用电 | 630 | 630 | 交流10kV | 2025 | 迎峰度夏 | 16.0083 | 28.0122 | 37.7647
3203088265611 | 江苏晓鑫钢构工程有限公司 | 宜兴 | 结构性金属制品制造 | 大工业用电 | 315 | 315 | 交流10kV | 2025 | 迎峰度夏 | 11.6004 | 10.1793 | 0.1053
3203088321036 | 宜兴市荣发印铁制罐有限公司 | 太华 | 其他金属工具制造 | 普通工业 | 198 | 198 | 交流380V | 2025 | 迎峰度夏 | 81.3958 | 78.1328 | 62.0557
3203088322826 | 无锡市恒汇电缆有限公司 | 宜兴 | 电线、电缆、光缆及电工器材制造 | 大工业用电 | 500 | 500 | 交流10kV | 2025 | 迎峰度夏 | 101.0121 | 108.3358 | 246.8913
3203088337456 | 国能太仓发电有限公司 | 宜兴 | 其中:电厂生产全部耗用电量 | 大工业用电 | 3250 | 3250 | 交流10kV
3203088339203 | 宜兴市润行贸易有限公司 | 宜兴 | 电线、电缆、光缆及电工器材制造 | 大工业用电 | 315 | 315 | 交流10kV | 2025 | 迎峰度夏 | 91.3566 | 95.147 | 14.5367
3203088340776 | 国能太仓发电有限公司 | 宜兴 | 太阳能发电 | 大工业用电 | 4800 | 4800 | 交流10kV
3203088367368 | 江苏联仕达智能科技有限公司 | 宜兴 | 铸造及其他金属制品制造 | 普通工业 | 0 | 2365 | 交流10kV
3203088372920 | 宜兴天灿能源有限公司 | 宜兴 | 太阳能发电 | 大工业用电 | 5120 | 5120 | 交流10kV
3203088377291 | 国能江苏新能源科技开发有限公司 | 宜兴 | 太阳能发电 | 大工业用电 | 3600 | 3600 | 交流10kV
3203088384869 | 宜兴市山水罐业有限公司 | 宜兴 | 结构性金属制品制造 | 普通工业 | 250 | 250 | 交流10kV | 2025 | 迎峰度夏 | 62.484 | 60.0304 | 58.5228
3203088385332 | 无锡零竞智能科技有限公司 | 宜兴 | 其中:电厂生产全部耗用电量 | 大工业用电 | 6000 | 6000 | 交流10kV
3203088386663 | 国能江苏新能源科技开发有限公司 | 宜兴 | 其中:电厂生产全部耗用电量 | 大工业用电 | 3200 | 3200 | 交流10kV
3203088387693 | 江苏路通能源有限公司 | 宜兴 | 太阳能发电 | 大工业用电 | 5700 | 5700 | 交流10kV
3203088387823 | 江苏起安能源科技有限公司 | 宜兴 | 其中:电厂生产全部耗用电量 | 大工业用电 | 2850 | 2850 | 交流10kV
3203088390557 | 宜兴市宜泰新能源科技有限公司 | 宜兴 | 其中:电厂生产全部耗用电量 | 大工业用电 | 4850 | 4850 | 交流10kV
3203088400478 | 无锡瀚能新能源有限公司 | 宜兴 | 其中:电厂生产全部耗用电量 | 大工业用电 | 2000 | 2000 | 交流10kV
3203088409092 | 宜兴市倍斯特机械有限公司 | 宜兴 | 其他未列明通用设备制造业 | 普通工业 | 0 | 315 | 交流10kV
3203088430220 | 中国宜兴环保科技工业园管理委员会 | 宜兴 | 电子元件及电子专用材料制造 | 大工业用电 | 1750 | 1750 | 交流10kV | 2025 | 迎峰度夏 | 27.1667 | 42.0769 | 23.4318
3203088441108 | 无锡伯利威科技有限公司 | 宜兴 | 其他未列明通用设备制造业 | 普通工业 | 250 | 250 | 交流10kV
3203088441417 | 无锡优赛林纳米科技有限公司 | 宜兴 | 通用零部件制造 | 普通工业 | 250 | 250 | 交流10kV
3203088465605 | 宜兴汇华天地电力工程有限公司 | 宜兴 | 太阳能发电 | 大工业用电 | 6000 | 6000 | 交流10kV
3203088475559 | 宜兴市川埠军粮供应站有限公司 | 宜兴 | 农业服务业 | 农业生产用电 | 315 | 315 | 交流10kV
3203088484563 | 宜兴市新双龙建材有限公司 | 宜兴 | 非金属废料和碎屑加工处理 | 大工业用电 | 630 | 630 | 交流10kV | 2025 | 迎峰度夏 | 232.8 | 217.3 | 207.0333
3203088489126 | 宜兴市汇成电子科技有限公司 | 宜兴 | 通用零部件制造 | 普通工业 | 0 | 250 | 交流10kV | 2025 | 迎峰度夏 | 4.6948 | 4.7277 | 2.2202
3203088491315 | 宜兴市鲁海环保科技有限公司 | 宜兴 | 充换电服务业 | 大工业用电 | 630 | 630 | 交流10kV
3203088514155 | 江苏思源水处理填料有限公司 | 开发区 | 其他金属工具制造 | 普通工业 | 70 | 70 | 交流380V | 2025 | 迎峰度夏 | 6.9987 | 4.0328 | 0.8429
3203088514426 | 无锡欣连智能科技有限公司 | 宜兴 | 合成纤维制造 | 普通工业 | 250 | 250 | 交流10kV | 2025 | 迎峰度夏 | 66.8004 | 178.2264 | 51.0604
3203088521084 | 宜兴市杨巷镇胜禾家庭农场 | 宜兴 | 农业服务业 | 农业生产用电 | 500 | 500 | 交流10kV
3203088521466 | 宜兴市新苏南紧固件设备有限公司 | 宜兴 | 金属加工机械制造 | 普通工业 | 250 | 250 | 交流10kV | 2025 | 迎峰度夏 | 73.0815 | 71.174 | 5.5185
3203088546409 | 无锡交通建设工程集团股份有限公司 | 宜兴 | 其他未列明建筑业 | 非工业 | 630 | 630 | 交流10kV
3203088558166 | 宜兴市张渚镇浩晨塑料制品厂 | 宜兴 | 塑料零件制造及其他塑料制品制造 | 普通工业 | 250 | 250 | 交流10kV | 2025 | 迎峰度夏 | 23.8455 | 33.0047 | 0.9862
3203088561055 | 无锡市智光电机有限公司 | 宜兴 | 塑料零件制造及其他塑料制品制造 | 普通工业 | 250 | 315 | 交流10kV | 2025 | 迎峰度夏 | 92.3302 | 137.03 | 41.0613
3203088588410 | 江苏靖邦建设工程有限公司 | 宜兴 | 其他未列明建筑业 | 非工业 | 500 | 500 | 交流10kV
3203088630679 | 宜兴市三鑫合成材料有限公司 | 宜兴 | 合成材料制造 | 普通工业 | 250 | 250 | 交流10kV | 2025 | 迎峰度夏 | 80.9623 | 80.8245 | 103.4673
3203088632427 | 宜兴汉天纺织有限公司 | 宜兴 | 棉纺织及印染精加工 | 普通工业 | 250 | 315 | 交流10kV | 2025 | 迎峰度夏 | 49.6906 | 49.6774 | 44.2264
3203088639447 | 宜兴市陶都资产经营管理有限公司 | 宜兴 | 耐火材料制品制造 | 大工业用电 | 2000 | 2000 | 交流10kV
3203088679376 | 宜兴市水利工程建设管理中心 | 宜兴 | 其他未列明建筑业 | 非工业 | 2500 | 2500 | 交流10kV
3203088681344 | 宜兴市水利工程建设管理中心 | 宜兴 | 其他未列明建筑业 | 非工业 | 2500 | 2500 | 交流10kV
3203088694433 | 中铁十局集团有限公司 | 宜兴 | 道路运输辅助活动 | 非工业 | 630 | 630 | 交流10kV
3203088695310 | 中铁十局集团有限公司 | 宜兴 | 道路运输辅助活动 | 非工业 | 630 | 630 | 交流10kV
3203088696924 | 温金保 | 湖父 | 综合零售 | 商业用电 | 130 | 130 | 交流380V | 2025 | 迎峰度夏 | 82.7692 | 75.6504 | 19.3874
3203088698721 | 江苏省无锡市宜兴市屺亭街道轸村村村民委员会 | 开发区 | 其他未列明服务业 | 非工业 | 158 | 158 | 交流380V | 2025 | 迎峰度夏 | 56.0506 | 32.3044 | 15.0862
3203088715604 | 江苏嘉力电力建设有限公司 | 宜兴 | 房屋建筑业 | 非工业 | 250 | 250 | 交流10kV
3203088720775 | 江苏省无锡市宜兴市屺亭街道轸村村村民委员会 | 宜兴 | 环保、邮政、社会公共服务及其他专用设备制造 | 大工业用电 | 630 | 630 | 交流10kV | 2025 | 迎峰度夏 | 24.9347 | 102.3224 | 154.7351
3203088741894 | 宜兴市高欣铸造有限公司 | 宜兴 | 铸造及其他金属制品制造 | 普通工业 | 200 | 200 | 交流10kV | 2025 | 迎峰度夏 | 33.4723 | 33.4645 | 4.1286
3203088742294 | 宜兴市万盛设备租赁有限公司 | 宜兴 | 其他仓储业 | 非居民照明 | 160 | 160 | 交流10kV | 2025 | 迎峰度夏 | 33.5631 | 33.0865 | 17.1734
3203088744282 | 宜兴市君泰窑业有限公司 | 宜兴 | 其他未列明的制造业 | 大工业用电 | 630 | 630 | 交流10kV
3203088768804 | 宜兴市艾维尔家居用品有限公司 | 宜兴 | 家用纺织制成品制造 | 普通工业 | 250 | 250 | 交流10kV | 2025 | 迎峰度夏 | 95.766 | 96.4472 | 72.6509
3203088887729 | 港能科技（无锡）有限公司 | 宜兴 | 其他未列明建筑业 | 非工业 | 250 | 250 | 交流10kV
3203088964438 | 江苏省无锡市宜兴市丁蜀镇川埠村村民委员会 | 宜兴 | 特种陶瓷制品制造 | 普通工业 | 250 | 250 | 交流10kV | 2025 | 迎峰度夏 | 135.1585 | 124.083 | 72.2245
3203088970873 | 宜兴市教育局 | 宜兴 | 初等教育 | 非工业 | 500 | 500 | 交流10kV
3203088971595 | 江苏光阳动力环保设备有限公司 | 高塍 | 电子元件及电子专用材料制造 | 普通工业 | 159 | 159 | 交流380V | 2025 | 迎峰度夏 | 46.4468 | 43.844 | 11.3056
3203089017751 | 宜兴市金凤凰色织台布厂 | 宜兴 | 针织或钩针编织服装制造 | 大工业用电 | 0 | 500 | 交流10kV | 2025 | 迎峰度夏 | 122.6817 | 118.7268 | 110.4137
3203089050352 | 江苏国能合金科技有限公司 | 宜兴 | 烘炉、风机、包装等设备制造 | 大工业用电 | 315 | 315 | 交流10kV | 2025 | 迎峰度夏 | 12.6085 | 13.0744 | 3.627
3203089062034 | 宜兴市文汇纺织厂（个人独资） | 宜兴 | 棉纺织及印染精加工 | 普通工业 | 250 | 630 | 交流10kV | 2025 | 迎峰度夏 | 101.425 | 99.9933 | 99.464
3203089102331 | 无锡市伟盛机械设备租赁有限公司宜兴分公司 | 宜兴 | 电子和电工机械专用设备制造 | 普通工业 | 250 | 250 | 交流10kV | 2025 | 迎峰度夏 | 17.8473 | 16.0043 | 9.127

## Sheet2 (hidden)
用户编号 | 用户名称 | 06:00 | 12:00 | 20:00
1114518218 | 江苏诚鑫辐射防护技术有限公司 | 7.46 | 33.6 | 24.7
1111265550 | 无锡弘宇腾机械科技有限公司 | 38.2 | 166 | 39.3
1700112442 | 宜兴市五龙石业工艺有限公司
1110491529 | 宜兴市大平电力设备有限公司 | 4.61 | 24.8 | 13.6
1111859233 | 无锡荣煜智能装备科技有限公司 | 12.1 | 59.4 | 12.9
1700122366 | 宜兴圣德力新材料有限公司 | 259 | 122 | 13.1
1700125634 | 宜兴市江涛塑料制品有限公司 | 102 | 108 | 97.6
1700148632 | 宜兴市鑫超塑业有限公司
1110113729 | 江苏金山环保科技有限公司 | 88.4 | 342 | 158
1114105002 | 江苏新力科技实业有限公司 | 238 | 184 | 118
3003772590 | 宜兴市洲洋塑料制品有限公司 | 157 | 211 | 152
1111232759 | 无锡市万扬产业经济管理服务有限公司 | 6 | 104 | 133
1113648057 | 宜兴市强润塑业有限公司 | 78.9 | 141 | 4.04
1114428786 | 宜兴市兴飞集装袋有限公司 | 162 | 133 | 125
1114454958 | 宜兴市盛杨塑业有限公司 | 250 | 219 | 198
1700139910 | 宜兴市登成塑业有限公司 | 81.1 | 104 | 69.5
1110695465 | 宜兴市润泰纺织有限公司 | 151 | 195 | 153
1110749151 | 宜兴市高科物资有限公司
1113425834 | 宜兴市江南合金机械有限公司 | 26.3 | 139 | 50.7
3005584049 | 宜兴市亚威橡塑制品有限公司 | 6.83 | 9.78 | 8.26
1700125408 | 宜兴市天鹏塑木有限公司 |  | 0.55 | 0.55
1114656573 | 无锡市岱洋重工机械有限公司 | 234 | 253 | 281
1700146205 | 宜兴市庆隆塑业有限公司 | 106 | 169 | 227
1113237147 | 无锡润远塑业有限公司 | 25.7 | 25 | 1.93
1110744939 | 宜兴中云纺织品有限公司 | 115 | 144 | 132
1110721956 | 江苏如意环境工程有限公司 | 21.2 | 101 | 13.8
1110744934 | 宜兴市万石镇盛溢橡胶制品经营部 | 29.5 | 12
1110422644 | 江苏格瓦宾换热科技有限公司 | 12.1 | 10.8 | 23.5
1113673363 | 宜兴凌盛电子有限公司 | 2.24 | 124 | 47.8
3002782755 | 宜兴市弘盛纺织有限公司 | 2.05 | 11.1
1114843853 | 江苏中茂包装科技有限公司 | 23.6 | 85.9 | 100
3004730145 | 宜兴市宏博金属制品有限公司 | 3.15 | 2.16 | 10.5
1114910422 | 宜兴市力高包装材料有限公司 | 196 | 314 | 193
3082744320 | 无锡市郑川化工设备有限公司 | 5.66 | 6.25 | 31.1
1112086781 | 江苏山川金属制品有限公司 | 5 | 86.6 | 38.5
1700127954 | 江苏联众联胜空调设备有限公司 | 8.92 | 57.7 | 14.9
1113346837 | 江苏江友环保科技有限公司 | 0.74 | 32.4 | 0.74
1114656360 | 宜兴市天利印花科技有限公司 | 5.49 | 87.7 | 3.18
1700124563 | 宜兴市万鑫封头制造有限公司 | 38.5 | 30.2 | 37.4
1110010623 | 宜兴市水之韵环境设备有限公司 | 5.53 | 44.6 | 6.16
1700148412 | 宜兴市金依丰纺织有限公司 | 294 | 142 | 140
3079175505 | 宜兴市和晟昌联合投资有限公司 | 1.55 | 0 | 0
3070314676 | 宜兴市恒安封头有限公司 | 300 | 86 | 7.72
3000025104 | 宜兴市万盛石化机械设备有限公司 | 6.94 | 25.7 | 7.83
1700136309 | 无锡市悦丰环保填料有限公司
1700145380 | 无锡旭正智能装备有限公司 | 0.74 |  | 2.48
1110640534 | 宜兴市创美包装材料有限公司 | 83.9 | 119 | 14.8
3077872255 | 无锡伊诺特过滤系统有限公司 | 6.7 | 49.3 | 15.8
3001351422 | 江苏沃尔通科技发展有限公司 | 4.5 | 64 | 72.1
1114543503 | 宜兴市星恺汽车配件有限公司 | 2.35 | 99 | 74.8
1700136663 | 无锡市立源电器有限公司 | 8.38 | 73.1 | 14.6
1110375697 | 无锡市峻光照明电器有限公司 | 8.86 | 296 | 263
1114910547 | 宜兴市日盛塑业有限公司 | 206 | 0 | 0
1700148646 | 江苏吾安塑业科技有限公司 | 208 | 7.45 | 4.06
1114828776 | 江苏宏博净化设备有限公司 | 2.36 | 2.81 | 1.72
1114828774 | 无锡赛至机械设备有限公司 | 4.14 | 51.7 | 11.6
1700127968 | 江苏吉马康医疗科技有限公司 | 80.4 | 129 | 111
1110753663 | 宜兴市敏晨塑业有限公司 | 155 |  | 0
1700124332 | 海洲环保集团有限公司 | 24.6 | 71.4 | 35.2
1112119353 | 无锡市嘉乐塑胶有限公司 | 198 | 92.9 | 56
3000955526 | 宜兴市祥宏塑料包装有限公司 | 136 | 71.4 | 152
1700148522 | 宜兴市荣烽塑料彩印有限公司 | 382 | 359 | 367
1700146101 | 宜兴市弘瑞新材料科技有限公司 | 239 | 476 | 236
3003375719 | 宜兴市建耀塑业有限公司 | 427 | 474 | 373
1110466449 | 宜兴市东浩塑业有限公司 | 222 | 201 | 131
1114563225 | 无锡斯伯特密封科技有限公司 | 30 | 41.5 | 21.2
3004556259 | 无锡建汇金属制品有限公司 | 2.01 | 3.89 | 3.27
1114648638 | 江苏信立恒环保有限公司 | 0 | 2.67 | 0
1110422429 | 江苏劳施建设工程有限公司 |  | 9.06 | 0.87
1110670356 | 荣诚环境工程集团有限公司 | 8.18 | 144 | 62.1
1114659652 | 无锡市鼎顺塑业有限公司 | 119 | 78.4 | 105
1700118075 | 无锡市峻鸿铸锻有限公司 | 9.2 | 20.8 | 39.2
1114151577 | 宜兴市恒富塑业有限公司 | 220 | 122 | 236
1113526472 | 宜兴市飞达电炉有限公司 | 16.7 | 25 | 15.1
1111046136 | 宜兴市中大凯塑业有限公司 | 2.42 | 0.74 | 5.13
1111513133 | 宜兴市俊达木质纤维粉有限公司 | 8.99 | 15.6 | 11.7
1110043340 | 宜兴威尼特包装袋有限公司 | 207 | 543 | 397
1114362990 | 宜兴市顺诚纺织有限公司 | 0 | 2.08 | 44.9
1110375869 | 无锡市绿腾塑料包装制品有限公司 | 212 |  | 202
3001635452 | 江苏双龙水设备有限公司 | 15.8 | 45.5 | 8.52
1114681218 | 无锡高是医疗技术有限公司 | 124 | 144 | 192
3079138673 | 江苏菲姆斯汽车安全系统有限公司 | 16 | 161 | 70
1114908244 | 江苏天马环保科技集团有限公司 | 5.12 | 51 | 9.99
1112543542 | 宜兴国宸环保设备有限公司 | 9.97 | 68.4 | 15.3
1700134664 | 无锡市鹏达科技有限公司 | 2.21 | 10.7
1700134543 | 宜兴市建邦环境投资有限责任公司 | 295 | 211 | 302
1111337733 | 宜兴市跨越泵业有限公司 | 99.6 | 21.3 | 9
3001535454 | 宜兴市振邦建材有限公司 | 0.74 | 6.46 | 66.5
1700110597 | 宜兴市广发粉末冶金制品有限公司 | 65.7 | 50.9 | 31.1
1113295694 | 无锡长城机器制造有限公司 | 41.1 | 98.3 | 199
1110696637 | 宜兴市华阳集装袋有限公司 | 30.8 | 70.5 | 4.91
1110360028 | 无锡市恒龙电缆材料有限公司 | 24.6 | 26 | 34.9
3006052033 | 无锡市田博塑料包装有限公司 | 840 | 1120 | 371
3081113746 | 宜兴市国一纺织有限公司 | 1.19 | 0 | 0.6
1110020682 | 无锡市华能电力设备制造有限公司 | 27.6 | 103 | 209
1700125726 | 无锡市高科包装容器制造有限公司 | 203 | 207 | 188
1113418278 | 宜兴市康盛色织有限公司 | 140 | 189
1700145557 | 宜兴市日森防辐射设备有限公司 | 3.43 | 7.76 | 2.92
1113743770 | 无锡市菲尔贝特冷链设备有限公司 | 0.426 | 12.4 | 18.1
1113228246 | 江苏诚丰环保设备有限公司 | 3.07 | 43.1 | 10.2
1111372834 | 无锡新瑞铝制品有限公司 | 298 |  | 294
1114496887 | 江苏致旺科技有限公司 | 119 | 87.1 | 107
3078404174 | 无锡市兴盛环保设备有限公司 | 0.82 | 13.3 | 0.87
1113218647 | 宜兴市诚跃塑业有限公司 | 2.43 | 1.82 | 3.97
1700145671 | 宜兴市晶科光学仪器有限公司 | 16.4 | 239 | 17.4
3006065341 | 无锡沃信流体设备科技有限公司 | 0 | 0 | 0
1700146521 | 江苏新澳电力技术有限公司 | 19.5
1700133005 | 宜兴市佳运机械制造有限公司 | 0 | 0 | 0
3003637950 | 宜兴市金骏纺织品有限公司 | 292 | 249 | 252
1111135233 | 江苏水悦景观喷泉设备有限公司 | 0.55 | 5.51 | 4.86
1110006176 | 无锡市超玖塑料制品有限公司
1110376860 | 江苏鸿光杆塔有限公司 | 103 | 186 | 88.2
1700132152 | 宜兴市鑫超塑业有限公司 | 99.2 | 156 | 102
1113743755 | 宜兴市荣超塑业有限公司 | 374.31 | 376.89 | 330.06
1110820533 | 宜兴市新宜铸造有限公司 | 1470 | 62.4 | 38.8
1110019370 | 宜兴市文诺通讯设备零部件有限公司 | 23.5 | 63.2 | 18.3
1113387268 | 宜兴市诚鑫辐射防护器材有限公司 | 1.38 | 26.5 | 4
1110924545 | 宜兴市瑞杰纺织有限公司 | 0 | 0 | 0
1700127911 | 江苏墨海实业有限公司 | 4.5 | 34.3 | 11.5
1113387267 | 宜兴市大洋木纤维有限公司 | 232 |  | 230
1110019492 | 宜兴市双锦石业有限公司 | 83.4 | 272 | 294
1113387266 | 宜兴市鑫球环保设备有限公司 | 4.68 | 9.93 | 7.31
3005857046 | 无锡金牛钢球有限公司 | 638 | 524 | 297
1114279320 | 无锡煤科电器有限公司 | 5.22 | 21.5 | 12.2
1110684533 | 无锡蕾菲赛尔机械科技有限公司 | 80.5 | 179 | 119
1113216133 | 无锡法瑞仪器设备有限公司 | 2.73 | 47.5 | 2.95
1700112558 | 无锡市银星集装袋有限公司 | 290 | 466 | 236
1700137833 | 宜兴市忆蕾弹簧有限公司 | 0 | 0 | 0
3001095241 | 无锡闻韬铜业有限公司 | 0 | 152 | 31.9
3073711947 | 宜兴市大唐铸造有限公司 |  | 136 | 32
1700137834 | 宜兴市源盛制冷设备有限公司 | 47.8 | 73.3 | 20.6
1700113640 | 无锡嘉裕电子材料科技有限公司 | 6.8 | 11.4 | 4.03
1700133592 | 江苏巨珩新材料科技有限公司 | 19.5 | 39.8 | 8.49
3072780236 | 江苏鑫帆新材料科技有限公司 | 14.8 | 34.9 | 64.3
1114842732 | 江苏舒云包装科技有限公司 | 13.3 | 30.8 | 13.6
1113579177 | 宜兴市哲达集装袋有限公司 | 85.6 | 114 | 77.7
1700124416 | 江苏鹏鹭电源有限公司 | 418 | 399 | 529
1114015515 | 宜兴市嘉龙环境科技有限公司 | 4.72 | 56.3 | 0
1114847198 | 无锡山秀科技有限公司 | 102 | 194 | 89.4
1700125623 | 宜兴市德胜印刷有限公司 | 26 | 0 | 34.9
1111135235 | 宜兴市海岳凯金属制品有限公司 | 0.74 | 31.5 | 0
1111135234 | 宜兴市盛隆塑木制品有限公司 | 6.87 | 1.97 | 18.1
3080001228 | 力稳新材料（无锡）有限公司 |  |  | 10.6
1112873241 | 无锡超能机械科技有限公司 | 0 | 3.88 | 20.1
1112873240 | 宜兴市南顺塑料制品有限公司 | 35.3 | 122 | 45.6
1700146541 | 宜兴市苏娜涤塑制品有限公司 | 1.11 | 0 | 1.11
3075679355 | 无锡中云石集装袋有限公司 | 48.4 | 175 | 0.74
1110019369 | 宜兴市百虹包装制品有限公司 | 457.6 | 479.6 | 472.08
1114179309 | 宜兴市敏晨塑业有限公司 | 20.6 | 93.5 | 10.3
1113097833 | 宜兴市江南钙塑制品有限公司 | 352 | 339 | 402
1700150683 | 宜兴市可浩电工器材有限公司 | 7.72 | 27.7 | 8.57
1111568839 | 宜兴市鹏飞锻造有限公司 | 398 | 1.58 | 0
1110973333 | 无锡市裕神液压机械有限公司 | 15.9 | 125 | 42.9
1700137591 | 宜兴市通达封头有限公司 | 22.7 | 92.4 | 34.3
1114506505 | 无锡市瀛隆线缆有限公司
3078766253 | 无锡联程重工有限公司 | 1.42 | 21.5 | 10.8
1114923561 | 宜兴市亿祥塑业有限公司 | 116 | 158 | 98
3079082724 | 宜兴市富江塑业有限公司 | 17.3 | 70.8 | 165
1700136248 | 宜兴市吉瑞塑业有限公司
1700125371 | 宜兴市中天钢结构有限公司 | 11.2 | 65.4 | 14.5
3074270878 | 江苏恒玮环保设备有限公司 | 11 | 34.3 | 19.3
1114833983 | 宜兴市荣宸塑料有限公司 | 281 | 387 | 0
1700138306 | 宜兴市华福塑料制品有限公司 | 284 | 282 | 264
1110175000 | 无锡市格美照明电器有限公司 | 22.2 | 100 | 88
1110470437 | 宜兴市茂发封头有限公司 | 4.12 | 12.7 | 8.32
1110089703 | 宜兴市宏益新型建材科技有限公司 | 5.78 | 13.5 | 7.4
1700136123 | 无锡芳华纺织有限公司
1111588434 | 无锡市淇徽机械科技有限公司 | 11.6 | 85.3 | 64.8
1114574687 | 宜兴市兴邵涤塑有限公司 | 93.7 | 152 | 0.74
3071052479 | 宜兴市鸿韵塑料有限公司 | 1110 | 789 | 1220
1700140984 | 无锡市乐天纺织印染有限公司 | 6.2 | 85.8 | 13.3
3075758349 | 宜兴市安达信封头有限公司 | 17.4 | 423 | 24
1700140982 | 宜兴市宏博油缸附件有限公司
1700148582 | 宜兴市龙海环保填料有限公司 | 0.74 | 19.6 | 86.3
1700149314 | 无锡市锡宜电力装备有限公司 | 8.65 | 22.7 | 9.6
3005752505 | 江苏新力达环境工程有限公司 | 3.84 | 15.8 | 8.41
1114830229 | 江苏鹏鹭环境科技有限公司 | 74.7 | 58.5 | 493
1700149315 | 无锡市鼎健电力装备有限公司 | 0.573 | 11 | 0
1110408952 | 宜兴市耀华塑料制品有限公司 | 148 | 161 | 154
1110812103 | 江苏宏力光电科技股份有限公司 | 0 | 0 | 0
1700125364 | 无锡市飞龙电磁线有限公司 | 9.45 | 66.1 | 66.4
3003825461 | 无锡市华日集装袋有限公司 | 79.2 | 116 | 93.3
1110019724 | 无锡市三江工业炉技术有限公司 | 20.7 | 67.6 | 31.6
1113846758 | 无锡市嘉鹏环保设备有限公司 | 10.9 | 48.5 | 19.5
1700148380 | 江苏善林石业装饰工程有限公司 | 209 | 16.3 | 54.7
1114353983 | 江苏乾宇塑木科技有限公司 | 48.7 | 436 | 496
3076595871 | 宜兴市鹏亿金属制品有限公司 | 0 | 27.2 | 7.48
1113445041 | 宜兴市百丽纺织染整有限公司 | 43.6 | 15.1 | 20.3
3002787009 | 宜兴市恒龙塑料制品有限公司 | 147 | 198 | 133
1111512933 | 宜兴市兴盛塑编有限公司 | 100 | 84 | 103
1114737012 | 宜兴市大东方实业有限公司 | 55 | 135 | 56.4
1113241905 | 江苏雪浪石化工程有限公司 | 7.2 | 18.5 | 9.58
1700125255 | 宜兴市天宇通用机械配件有限公司
1113681944 | 宜兴市鸿鑫照明器材有限公司 | 3.14 | 12.3 | 5.31
3070394068 | 江苏锐斯卡碳纤维复合材料有限公司 | 4.96 | 70.4 | 25.2
1700114253 | 宜兴华威封头有限公司 | 195 | 247 | 516
1110007754 | 江苏新金磊钢业有限公司 | 10.6 | 50.5 | 25.5
1111995436 | 无锡雷恩森弹簧有限公司 | 107 | 153 | 103
3080622587 | 江苏双马新能源装备有限公司 | 15.4 | 108 | 286
1113489596 | 无锡市永家线缆有限公司 | 25.9 | 80.4 | 26.3
3081849141 | 无锡海发光电科技有限公司 | 31.3 | 192 | 65.9
3081561656 | 无锡市申曙机械制造有限公司 | 12.64 | 269.52 | 11.12
1700140520 | 宜兴金宇纺织有限公司 | 95.6 | 86.1 | 105
1700140521 | 宜兴市华虹玻璃纤维有限公司 | 2.62 | 34 | 23.1
1110015148 | 无锡泰威电子有限公司 | 249 | 286 | 299
1110527165 | 宜兴市明鑫塑革材料有限公司
1700140716 | 江苏思源水处理填料有限公司 | 0 | 0 | 0
1700135368 | 江苏朗誉环保设备有限公司 | 5.83 | 53.2 | 5.57
1113291385 | 宜兴松鼠清洁用品有限公司 | 245 | 448 | 184
1110408915 | 宜兴市银海工贸有限公司 | 122 | 88.8 | 91.8
1700113573 | 无锡正太金属制品有限公司 | 1290 | 1770 | 1310
1114113854 | 宜兴市天浩制辊有限公司
3079740944 | 江苏宝巨合科技有限公司 | 4.82 | 32.8 | 75.4
3079478340 | 无锡弘卓玻璃科技有限公司 | 4.51 | 13.3 | 8.32
1114659930 | 苏州广融企业管理有限公司 | 3.26 | 65 | 9.01
1110678004 | 宜兴市俊华纺织厂 | 0.74 | 6.26 | 6.22
1113703243 | 宜兴市继业喷塑有限公司 | 6.4 | 43.5 | 8.94
1111273658 | 无锡市赛利尔机械制造有限公司 | 2.74 | 13.9 | 0.74
1110283490 | 无锡市华君塑料制品有限公司 | 60.2 | 261
3002894528 | 江苏雍泰特种管件有限公司 | 9.18 | 30.4 | 13.3
3001971290 | 无锡市恒龙电缆材料有限公司 | 986 | 1350 | 1090
3003705274 | 宜兴市海蓝净化设备有限公司 | 3.9 |  | 10.5
1110426630 | 宜兴市振宏化纤有限公司 | 129 | 46.2 | 104
1114707809 | 宜兴市鑫泰再生资源有限公司 | 5.41 | 10.6 | 12
1110426631 | 宜兴市祥帆塑业有限公司 | 213 | 274 | 216
1110426633 | 宜兴市华源金属纤维有限公司 | 16.3 | 28 | 9.73
1111285638 | 江苏嘉德宏益环保节能科技有限公司 |  | 0 | 0
1110639943 | 无锡市双德金属制品有限公司
1700140707 | 江苏兴马容器制造有限公司 | 0.74 | 21.8 | 3.21
1114584432 | 无锡尚格钢格板有限公司 | 4.2 | 42 | 68.8
1111273660 | 无锡市君臣机械设备有限公司 | 1.48 | 9.73 | 2.34
1700112138 | 无锡市兴盛环保设备有限公司 |  | 54.6 | 25
1700140708 | 宜兴市豪强电源有限公司 | 84.4 | 76.2 | 0
1700140709 | 宜兴市佳航塑业有限公司 | 136 | 102 | 49.4
1111567833 | 宜兴市思瑞水处理设备有限公司 | 51.6 | 54.9 | 0.74
1114470434 | 无锡市浩月机械设备有限公司 | 56.2 | 185 | 126
1700125567 | 宜兴市金泰来纤维粉有限公司 |  | 20.6 | 4.63
1700125689 | 宜兴市太平洋集装箱配件有限公司 | 1700 | 1360 | 831
3075736136 | 江苏瑞世新材料有限公司 | 14.6 | 69.6 | 65.8
1111916542 | 凌志环保股份有限公司 | 12.4 | 98.1 | 18.3
1700129921 | 江苏润禾纺织实业有限公司 | 1750 | 1730 | 1820
3001545644 | 宜兴市海达机械有限公司 | 0 | 0 | 0
1110740535 | 宜兴市晓明绝热保温材料有限公司 | 0 | 0 | 0
3006180899 | 宜兴市铁路办公室 | 0.32 | 0.05 | 11.5
1110015143 | 常州市金兔机械有限公司 | 4.3
3079585701 | 九众九科技（无锡）有限公司 | 3.07 | 9.77 | 10.8
1700124470 | 宜兴市长乐塑业有限公司 | 170 | 298 | 195
1111261534 | 无锡市辉丰机电设备有限公司 | 1.33 | 36.1 | 25.4
1700124471 | 宜兴市长江集装袋有限公司 | 74.7 | 99.6 | 155
1110412161 | 无锡帆洋塑料制品有限公司 | 67.45 | 69.97 | 78.37
1113477194 | 宜兴市恒通塑业有限公司 | 105
1114846922 | 昆山市玉山镇博熠泽精密模具厂 | 3.84 | 0 | 3.11
1110412042 | 宜兴市宏泰封头有限公司 | 0 | 41 | 0
1700141709 | 宜兴市成益石业工艺有限公司 | 3.18 | 11.1 | 3.85
3005430966 | 宜兴市吉兴塑胶有限公司 | 2.73 | 0.46 | 0
1700148219 | 宜兴市热圣节能保温材料有限公司 | 0 | 0 | 0
1113915423 | 宜兴市全新塑业有限公司 | 384 | 21.8 | 8.83
1700148694 | 宜兴源晟包装制品有限公司 | 35.2 | 111 | 57.5
1700149300 | 宜兴市强宇钢杆制造有限公司 | 24 | 69 | 115
1700140606 | 宜兴市潘越石材工程有限公司 | 16.1 | 91.8 | 20.2
3004295354 | 无锡锐步金属制品有限公司 | 169 | 118 | 171
1700140604 | 无锡市惠邦环保设备有限公司 | 1.71 | 24.2 | 0.97
1700112396 | 宜兴吉乐灯具钢杆有限公司 | 71.2 | 216 | 82.3
1113981697 | 无锡市神康医疗器械设备有限公司 | 8.2 | 60.6 | 3.05
1700112392 | 宜兴市嘉和环保填料有限公司 | 26.1 | 112 | 64.9
3005449559 | 江苏龙宜减速机有限公司 | 3180 | 541 | 165
1111160934 | 江苏华东久鼎钢业有限公司 | 1060 | 66 | 25.2
3078112925 | 无锡帝宝应用材料高科技有限公司 | 2.29 | 67.7 | 51.4
3003954836 | 无锡市麒利汽车科技有限公司 | 37.2 | 450 | 84.6
1114410162 | 无锡金沃织物有限公司 | 0 | 4.14 | 0.93
1113661903 | 宜兴市交通建设集团有限公司 | 10.84 | 83.11 | 29.48
1700146385 | 无锡绿建科技有限公司 | 174 | 77.9 | 145
1700125225 | 瑞盛环境股份有限公司 | 9.62 | 113
1110708737 | 宜兴鹰格尔液压制造有限公司 | 13.3 | 173 | 23.2
1113647651 | 宜兴市海燕塑料制品有限公司 | 155 | 295 | 152
3071057087 | 无锡双马鸿顺金属制品有限公司 | 93.3 | 91.3 | 3.71
1112711533 | 江苏溶平科技实业有限公司 | 4.92 | 46.1 | 1.92
1110576773 | 宜兴市富鑫金属材料有限公司 | 7.99 | 45.8 | 10.2
1114731322 | 江苏青途环境工程有限公司 |  | 18.4 | 2.79
1114731684 | 无锡市鸿宇建筑机械租赁有限公司 | 7.08 | 16 | 9.13
1110469397 | 宜兴市同里非金属设备有限公司 | 2.23 | 8.9
1700141328 | 宜兴美达环保工程有限公司 | 2.8 | 11.7 | 3.04
3070069776 | 宜兴市铂威精密机械有限公司 | 24.6 | 41.7 | 31.9
1700141327 | 无锡市禄源环保成套设备有限公司 | 2.35 | 19.5
1700117339 | 宜兴市宏博包装有限公司 | 0.93 | 19 | 2.48
3082155567 | 江苏华骏豪管业科技有限公司 | 1.74 | 24.4 | 6.23
1700138397 | 宜兴市惠兴塑胶有限公司 | 310 | 401 | 47.8
1700140591 | 宜兴市鑫昌织造有限公司 | 0 | 0.489 | 0.465
3079467770 | 宜兴市翊博碳纤维科技有限公司 | 102 | 131 | 64.3
3071099840 | 无锡市裕神液压机械有限公司 | 4.5 | 294 | 54.7
1700141326 | 无锡市中霸网架有限公司 | 2.73 | 11.4 | 59.5
1111639733 | 江苏斯特尔运动用品有限公司 | 280 | 30.6 | 2.4
1700110825 | 宜兴市禾友塑制品有限公司
1700140475 | 宜兴市福莱恩特锻造有限公司 | 0 | 0 | 0
1700140230 | 宜兴晶盛包装材料有限公司
1700111916 | 宜兴市荣成化纤有限公司 | 8 | 13.6 | 6.7
1700110827 | 宜兴市伟峰电缆材料有限公司 | 0.74 | 6.43 | 0.74
1700110706 | 宜兴市建业金属铸造有限公司 | 0 | 0 | 0
1114537420 | 海宝环境科技江苏有限公司 | 8.42 | 64.6 | 12.6
1114119192 | 宜兴市浩鑫照明器材有限公司 | 4.69 | 124 | 29.2
1700140108 | 宜兴市万华法兰锻造有限公司 | 397 | 397 | 397
1114518906 | 无锡市东昊环能科技有限公司 | 6.37 | 14.5 | 7.84
1700140106 | 宜兴盛泉水处理设备有限公司 | 70 | 192 | 129
1700142526 | 宜兴市华润物资有限公司 | 72.5 | 97.2 | 12.5
1114879346 | 无锡市逸群塑业科技有限公司 | 82.7 | 2.1 | 88.5
1110395940 | 宜兴市冰艳塑料制品有限公司 | 0.74 | 17.1 | 5.28
1110782533 | 宜兴市登成塑业有限公司
1110463837 | 宜兴市联丰化工机械有限公司 | 0 | 0 | 0
3082932143 | 无锡青巢仓储有限公司 | 10.31 | 8.61 | 21.64
1700110839 | 宜兴佳成印染有限公司
3080436817 | 无锡市海米嘉新材料有限公司 | 4.41 | 97.6 | 14.7
1700110836 | 江苏富陶车辆部件有限公司 | 109 | 1370 | 1610
1113295815 | 宜兴市三鸽工贸有限公司 | 89.1 | 130 | 83.5
1110010176 | 无锡朝旭机械科技有限公司 | 3.15 | 77.7 | 13.4
1700110837 | 无锡市艾宸环保科技有限公司 | 6.62 | 19.5 | 23.1
1700110843 | 宜兴市填料厂 | 47.7 | 111 | 33.6
1700110723 | 宜兴市中长色织有限公司 | 241 | 277 | 254
1700110845 | 中国电信股份有限公司宜兴分公司 | 8.22 | 9.78 | 8.23
1700110603 | 江苏鹏德工业科技有限公司 | 227 | 692 | 264
1110059664 | 无锡市兴隆船舶有限公司 | 135 | 127 | 126
1110362936 | 宜兴市恒峰封头制造有限公司 | 48.2 | 32.1 | 285
1110415996 | 宜兴新绿展环保科技有限公司 | 3.91 | 15.4 | 4.14
1114936012 | 宜兴金马消防器材有限公司 | 7.69 | 101 | 13.7
1114519092 | 宜兴市联朕建材有限公司 | 0 | 0 | 0
1114465142 | 宜兴市新立织造有限公司 | 6.47 | 20.4 | 13.4
1700138183 | 宜兴市波尔威水景影视设备有限公司 | 24.7 | 60.1 | 35.7
1111455534 | 宜兴市汉堡锻造有限公司 | 35.2 | 123 | 31.8
3081917541 | 宜兴东嘉机械科技有限公司 | 99.9 | 45 | 27.6
1700110608 | 宜兴市和润油脂有限公司 | 5.29 | 46.3 | 50.9
1113406789 | 宜兴市双有物贸有限公司 | 44.8 | 43.5
1700140259 | 江苏富勤机械制造有限公司 | 9 | 6.78 | 20.2
1700141467 | 无锡市兆星辐射防护科技有限公司 | 65.1 | 18.9 | 4.9
1112009233 | 宜兴市荣盛冷却设备有限公司 | 8.46 | 44.9 | 13.1
3080427180 | 宜兴市鋆鼎塑业有限公司 | 29.7 | 39.2 | 1.73
1700110604 | 江苏华达环境工程有限公司 | 0 | 0 | 0
1700110727 | 无锡海丽金纺织有限公司 | 817 | 895 | 892
1114960557 | 宜兴市华宝钢结构有限公司 | 30.5 | 38.9 | 95
1700110606 | 江苏百事成防辐射科技有限公司 | 9.06 | 87.2 | 21.1
1700110607 | 宜兴市和润油脂有限公司
1700129454 | 宜兴威尼特集装袋有限公司 | 857 | 1150 | 955
1700111816 | 宜兴市中大凯水处理有限公司 | 2.79 | 7.57 | 1.84
1700110849 | 无锡市亿融环保成套设备有限公司 | 2.57 | 0.9 | 1.55
3000904946 | 无锡市博诺机械有限公司 | 2420 | 203 | 86.4
1700110611 | 江苏新雪竹国际服饰有限公司 | 10.3 | 43.5 | 38
1700110732 | 无锡市爱德森机械有限公司 | 0.29 | 0.46 | 0.53
1700129473 | 无锡市特林饲料有限公司 | 3.45 | 5.08 | 5.69
1700110733 | 宜兴市华龙保温材料有限公司 | 7.004 | 11.056 | 13.02
1700110612 | 江苏辛巴地板有限公司 | 44 | 252 | 44.2
1700110614 | 宜兴市和润油脂有限公司
1700110856 | 宜兴市净化设备制造公司 | 1.93 | 5.21 | 2.69
1700110851 | 宜兴市电渗析水处理设备有限公司 | 0.91 | 54 | 1.55
3071016206 | 宜兴市永诚环保设备有限公司 | 18 | 59.3 | 18.9
1700141339 | 宜兴市事成织物后整理有限公司 | 907 | 1130 | 1220
1700110731 | 宜兴华源纺织有限公司 | 432
1700110610 | 宜兴市宜轻机械有限公司 | 15.3 | 65.7 | 20.3
1110450541 | 宜兴市兴旺塑料制品有限公司 | 4.73 | 7.66 | 5.58
1113487325 | 宜兴市联创包装制品有限公司 | 1.16 | 55.8 | 1.28
1700140482 | 无锡意昻仓储设备有限公司 | 5.09 | 97.9 | 33.4
1700118214 | 宜兴市胜强纺织有限公司 | 4.7 | 96.3 | 98.4
1114819146 | 江苏墨海实业有限公司 | 0.96 | 14.8 | 2.83
1113990248 | 无锡市兆星辐射防护科技有限公司 | 10.7 | 91.6 | 7.4
1700118218 | 宜兴市广瀚无损检测材料有限公司 | 28.6 | 23.6 | 43
1114819149 | 无锡祥来塑业科技有限公司
1700110736 | 纺织南厂 | 1.52 | 26.8 | 7.7
1114701934 | 江苏德进纺织机械有限公司 | 7.64 | 28.4 | 19
1700110739 | 宜兴市迎盛旺纺织有限公司 | 275 | 319 | 246
1700141693 | 江苏拓耀机械制造有限公司 | 52 | 108 | 124
3005627233 | 宜兴市宏宇塑料有限公司 | 106 | 115 | 98.4
1113268766 | 宜兴市南新强盛塑胶制品有限公司 | 0.74 | 29 | 2.04
3071852127 | 宜兴市博恒塑业有限公司 | 11.3 | 45 | 11.7
1700141408 | 宜兴市茂新塑料制品有限公司 | 208 | 2.01 | 2.35
1700141649 | 江苏新纯江环保工程有限公司 | 14.3 | 0 | 10.5
1112664141 | 江苏恒杰机械制造有限公司 | 232 | 215 | 333
3002818263 | 江苏大盛铁塔制造有限公司 | 0.46 | 36.4 | 0.47
3003159368 | 苏州广融企业管理有限公司 | 1.48 | 5.42 | 0
1114422988 | 宜兴市中亚电炉有限公司 | 2.4 | 20 | 2.4
1113309160 | 常州普和新材料科技有限公司 | 41.4 | 69 | 53.5
1110900833 | 江苏东南石油制品有限公司 | 7.48 | 108 | 23
1113384210 | 无锡诺贝特流体设备科技有限公司 | 10.8 | 18 | 13.6
1110760311 | 江苏健龙电器有限公司 | 43.1 | 327 | 247
1110728833 | 宜兴市宏盛塑胶有限公司 | 138 | 131 | 138
1111169674 | 宜兴市兴启航包装有限公司 | 21.5 | 19.4 | 42.1
3082295657 | 江苏曦轩幕墙装饰工程有限公司 | 5.53 | 18.3 | 7.39
3001107999 | 江苏无锡凯文特实业发展有限公司 | 46.8 | 162
3004851038 | 无锡高尔环保科技有限公司 | 0.57 | 4.58 | 0.48
1114345759 | 江苏环球环境工程集团有限公司 | 23.3 | 109 | 26.7
1111511636 | 无锡市文杰网业有限公司 | 56.1 | 60.6 | 52.9
1700115243 | 宜兴市华裕塑料包装有限公司 | 194 | 239 | 135
1700137137 | 无锡市金河塑业有限公司 | 32.8 | 10.5
3083022256 | 江苏育祥科技有限公司 | 3.85 | 4.2 | 10.6
1113613326 | 江苏宙泽塑业有限公司 | 159 | 138 | 127
1113613325 | 无锡伍迪机械科技有限公司 | 1.74 | 11.79 | 0.74
1114170667 | 江苏永加鸿重工科技有限公司 | 1.48 | 25.7 | 4.67
1113279422 | 江苏前川制冷设备有限公司 | 24.2 | 24.7 | 47.1
1110740936 | 无锡住信建筑构件有限公司 |  | 0 | 0
1110415956 | 宜兴市远大水处理有限公司 | 3.44 | 45 | 9.24
1700136172 | 宜兴市华友塑胶有限公司 | 114 | 136 | 104
1114858736 | 宜兴市宜泰碳纤维织造有限公司 | 12.5 | 127 | 58.8
1114104988 | 无锡市康华塑料制品有限公司宜兴分公司 | 17.7 | 59.7 | 13
1113215933 | 宜兴市楝树塑料制品厂 | 114 | 112 | 78.6
1700128676 | 无锡奥特光学有限公司 | 0 | 4.01
1700141994 | 宜兴市丽辉塑业有限公司
1114422997 | 宜兴市金鹏印铁包装制品有限公司 | 10.9 | 50.3
1114773384 | 宜兴市圣隆塑料有限责任公司 | 36.6 | 153 | 8.16
1113097693 | 宜兴市华恒高性能纤维织造有限公司 | 11.7 | 138 | 98
1700126152 | 宜兴市永昌着色剂厂有限公司 | 49.2 | 76.5 | 11.8
1113097333 | 宜兴市恒通炉业有限公司 | 4.57 | 5.8
1114581351 | 宜兴市天龙玻纤制品有限公司 | 2.83 | 147 | 133
1110251236 | 江苏金润智能装备有限公司 | 0 | 0 | 0
1113985093 | 江苏天诚伟业电液控制科技有限公司 | 130 | 206 | 144
1111236885 | 宜兴市长风集装袋有限公司 | 156 | 533 | 128
1110723390 | 无锡日兆节能科技有限公司 | 25.6 | 96.2 | 48.3
1110453866 | 宜兴市安达信封头有限公司 | 16.2 | 93.6 | 18.3
1113958513 | 宜兴市大平电力设备有限公司 | 5.81 | 34.7 | 36.9
1700132836 | 无锡市普发电源有限公司 | 16.5 | 9 | 11.1
1700110806 | 宜兴市长风集装袋有限公司 | 101 | 210
1113772034 | 江苏圣亚有色金属材料有限公司 | 104000 | 108000 | 115000
1700110807 | 无锡市兴隆船舶有限公司 | 34.7 | 146 | 49.1
1700110802 | 宜兴市华福塑料制品有限公司 | 126 | 161 | 103
3006210874 | 宜兴市强润塑业有限公司 | 10.1 | 23.5 | 7.71
1700126144 | 宜兴市宏申塑料制品有限公司 | 196 | 266 | 267
1114623920 | 江苏一超新型建材科技有限公司 | 9.76 | 14.2 | 16.8
1114218529 | 宜兴市双凤塑料制品有限公司 | 823 | 801 | 949
1700127130 | 宜兴市益昌新材料科技有限公司 | 20.1 | 174 | 17.5
3070998753 | 宜兴市嘉润机械科技有限公司 | 38.1 | 61.9 | 56.3
1700115392 | 江苏宏鑫旋转补偿器科技有限公司 | 0 | 0 | 0
1114825621 | 宜兴市联强汽车配件有限公司 |  | 69.5 | 10
1700144800 | 无锡瑞沃克玻璃钢有限公司 | 23.9 | 393 | 62.3
1111329549 | 宜兴市明都新材料科技有限公司 | 0 | 0 | 0
3002490722 | 宜兴市长洪机械科技有限公司 | 1.37 | 122.99 | 101.78
1700110817 | 无锡市添晟实业有限公司 | 44.4 | 47 | 0
1700140687 | 宜兴市豪博锻造有限公司 | 0 | 0.48 | 0
1700110819 | 中稀（宜兴）稀土新材料有限公司 | 1590 | 1620 | 1570
3073781305 | 宜兴狮王木业有限公司 | 10.9 | 49.7 | 23.7
1113384204 | 无锡市舒康医疗器械有限公司 | 8.32 | 57.1 | 14.7
1700140686 | 无锡市鑫峰盛护栏筛网制造有限公司 | 6.66 | 9.58 | 8.48
1700110813 | 宜兴市星光塑业有限公司 | 109 | 105 | 67.5
1700110815 | 宜兴市金正农机设备有限公司 | 0.74 | 46 | 0
1700110816 | 宜兴市勤丰包装材料有限公司 | 95.2 | 152 | 92.5
1700110788 | 宜兴市太平洋集装箱配件有限公司 | 6120 | 4640 | 6210
1114026729 | 宜兴市宏泰塑料制品有限公司 | 6.02 | 27.2 | 25.9
1700120345 | 宜兴大平杆塔制造有限公司 | 127 | 172
1113443310 | 江苏宏博净化设备有限公司 | 5.47 | 5.79 | 8.6
1111918133 | 宜兴市腾特金属制品有限公司 | 9.42 | 27.1 | 20.5
1114442670 | 江苏欧亚水秀景观工程有限公司 |  |  | 111
1112939042 | 无锡市辉丰锻件有限公司 |  | 49.8 | 340
1110982833 | 无锡市博茂机械制造有限公司 | 25.5 | 42 | 32.2
1114603098 | 宜兴顺通机械制造有限公司 | 10.2 | 15.7 | 14.5
3003549141 | 宜兴市爱威尔集装袋有限公司 | 8.13 | 94 | 13.3
1700110798 | 江苏东锦汽车配件有限公司 | 3.41 | 16 | 14.1
1113999306 | 宜兴市天盛机械有限公司 | 4.31 | 4.46 | 6.48
1112777533 | 宜兴威尼特集装袋有限公司 | 211 | 219 | 307
1113391104 | 宜兴市富陶金属构件有限公司 | 41.6 | 52.5 | 122
3079273245 | 无锡市盛特碳纤维制品有限公司 | 4.17 | 29.4 | 2.46
3000233115 | 江苏瑞源康医疗器械有限公司 | 72.9 | 108
1700118038 | 宜兴市宏达集装袋有限公司 | 185 | 185 | 79.7
1700141391 | 宜兴市太平洋冶炼材料有限公司 | 0 | 0 | 0
1114543495 | 宜兴市江南冷库空调设备有限公司 | 10.1 | 86.3 | 8.12
1113823191 | 宜兴市宇杰钢杆有限公司 | 1.5 |  | 3.19
1114522690 | 无锡嘉盛商远建筑科技有限公司 | 17.4 | 93.7 | 257
1114085268 | 江苏南方中金污泥处理有限公司
3003399648 | 宜兴瑞峰新型材料有限公司 | 1700 | 1430 | 1580
1114462058 | 宜兴市高科光学元件有限公司
3079883643 | 无锡市赛尔百灵生物技术有限公司 | 0 | 0 | 0
1110010333 | 无锡环球工程机械有限公司 | 28 | 59.7 | 73.5
1700143693 | 宜兴市立波塑料厂 | 2.23 | 68.9 | 1.84
1700144541 | 宜兴松鼠清洁用品有限公司 | 54.2 | 169 | 70
1700142122 | 凌志环保股份有限公司 | 8.55 | 27.3 | 16.6
1110664338 | 宜兴市金峰塑料制品有限公司 | 6.63 | 19.8 | 1.72
1110421830 | 宜兴市亚康合成革材料有限公司 | 342 | 363 | 3.12
1110664337 | 宜兴市欣永塑业有限公司 | 54.6 | 27.3 | 18.9
1114431562 | 宜兴市万石镇国和粮饲加工厂 | 1.96 | 2.53 | 0.74
1700118170 | 无锡市多正威新材料科技有限公司 | 969 | 1090 | 1100
1114523747 | 无锡市祥隆塑料科技有限公司 | 4.56 | 185 | 13.5
1700118173 | 宜兴市祥盛化纤有限公司 | 547 | 601 | 609
3000462706 | 江苏双马新能源装备有限公司 | 133 | 85.3 | 188
3005424884 | 无锡市瑞斯迪精密科技有限公司 | 163 | 305 | 310
3082806610 | 宜兴市欣协机械有限公司 | 0 | 0
1700142393 | 宜兴博登泰科工业装备有限公司 | 2.49 | 55.5 | 11.3
3002326073 | 江苏东涌传动机械有限公司 | 2.72 | 39.7 | 5.35
1113444742 | 宜兴市奥华汽配有限公司 | 22.6 | 349 | 139
1700125815 | 宜兴市亿锦针织厂 | 2.46 | 3.04 | 4.91
3081941743 | 宜兴市顺安达碳纤维科技有限公司 | 1 | 22.7 | 2.77
3001645309 | 无锡市鑫鹏达数码科技有限公司 | 18.2 | 210 | 34.9
1110640134 | 无锡市科迪玻璃钢有限公司 | 8.69 | 22 | 25.5
1110640133 | 宜兴市锡宜弹簧有限公司 | 7.55 | 168 | 6.8
1700132102 | 宜兴市仁光电炉有限公司 | 4.2 | 13.8 | 10.3
1113651501 | 宜兴市万盛封头有限公司 | 2.37 | 21.1 | 21.7
1114370752 | 无锡市新蓝天复合材料有限公司 | 8.8 | 120 | 100
1111547234 | 无锡市鑫盾辐射防护器材有限公司 | 3.23 | 58.3 | 2.78
1700113600 | 宜兴市金泰来纤维粉有限公司
1110640135 | 宜兴市兴益特种变压器有限公司 | 20.4 | 185 | 37.2
1110234445 | 江苏大盛铁塔制造有限公司 | 2.98 |  | 12.3
1110421729 | 宜兴百思机械有限公司 | 14.1 | 80.3 | 8.68
1700110694 | 宜兴市联辉色织有限责任公司 | 15.54 | 16.96 | 16.77
1110709460 | 宜兴博艾自动化成套设备有限公司 | 31.5 | 354 | 344
1113980960 | 宜兴市科鑫塑业有限公司 | 167 | 17.6 | 166
1700118064 | 宜兴市建业金属铸造有限公司
1110021233 | 宜兴吉仁节能科技有限公司 | 13.6 | 239 | 73.5
1700144446 | 无锡市铂立建材科技有限公司 | 42 | 71.8 | 68
1114304552 | 江苏东泽环境工程有限公司 | 14.3 | 75 | 41.2
3079087635 | 常州三丁动力科技有限公司 | 29.2 | 86.4 | 58.3
1113488705 | 宜兴市常新铸造有限公司 | 2920 | 238 | 61.2
1700110742 | 宜兴北海封头有限公司
1113510044 | 宜兴市九洲封头锻造有限公司 | 698 | 334 | 709
1700145606 | 江苏平海化工机械制造有限公司 |  | 32.6 | 8.4
1111758734 | 宜兴市南亚塑业有限公司 | 0 | 0
1114828519 | 江苏天雅环保科技有限公司 | 0 | 90.2 | 0.72
1114568758 | 宜兴市信冠新材料科技有限公司 | 143 | 161 | 160
1700115086 | 江苏新华琪环境工程有限公司 | 14.1 |  | 18.8
1700142571 | 无锡市天佳纺织品有限公司 | 927 | 879 | 424
1700122961 | 江苏洪流环保机械有限公司 | 2.72 | 24.3 | 2.62
1113535219 | 宜兴市津本塑业有限公司 | 93.9 | 94.3 | 87
1700118104 | 新龙鼎控股集团有限公司 | 7.34 | 29.7 | 2.19
1114502742 | 宜兴市苏皖环保科技有限公司 | 8.38 | 82.25 | 43.33
3079824751 | 宜兴市诚跃塑业有限公司 | 65.2 | 83.1 | 88.4
3079567844 | 宜兴通赛久管道科技有限公司 | 117 | 116 | 120
1700110626 | 江苏苏南饲料有限公司 | 6 | 21.2 | 11.6
1700110633 | 宜兴市恒泰建筑构件有限公司 | 0.217 | 0.347 | 7.11
1113650357 | 宜兴市东凯塑业有限公司 | 140 | 168 | 107
1110362961 | 宜兴市乾宇材料科技有限公司 | 0.74 | 61.6 | 10.9
1700110755 | 宜兴市联丰化工机械有限公司 | 58.8 | 207.9 | 22.65
1700110756 | 江苏明立杆塔有限公司 | 4.05 | 66.4 | 79.7
1700110757 | 宜兴华源照明有限公司 | 15.2 | 57.6 | 43.7
1700110750 | 宜兴市鹏威石业有限公司 | 30.6 | 80 | 35.2
1114570605 | 江苏科梦水影文化有限公司 | 4.71 | 100 | 15.1
1700110630 | 宜兴市塑成模具有限公司 | 8.58 | 40.6 | 2.63
1700110751 | 江苏银河钢杆有限公司 | 0.12 | 0 | 0.12
1700110752 | 宜兴市宏源杆塔制造有限公司 | 7.27 | 50.2 | 58.6
3079051362 | 江苏麦通环保科技有限公司 | 3.19 | 1.87 | 6.75
1700144628 | 江苏金山环保工程集团有限公司 | 13.6 | 62.5 | 27.5
3000035149 | 宜兴威尼特包装袋有限公司 | 485 | 938 | 538
1110068105 | 江苏奕成重工机械有限公司 | 11.3 | 17.1 | 13
1110000583 | 宜兴市中富碳纤维制品有限公司 | 36.8 | 21.7 | 6.92
1110731278 | 宜兴市南漕汽车修配厂 | 1.29 | 3.8 | 1.29
1114087129 | 宜兴市金帆塑料制品有限公司 | 102 | 123 | 95.9
1113444730 | 宜兴市长荣人造革辅助材料有限公司 | 73.5 | 7.96 | 4.94
3002308531 | 无锡市常赫日机械设备有限公司 | 3.09 | 17.7 | 2.22
1700110758 | 无锡宏宇包装制品有限公司 | 0 | 0 | 0
1700110765 | 宜兴市宜毛纺织有限公司 |  | 107 | 111
1700110767 | 宜兴市金泰来纤维粉有限公司
1700112946 | 宜兴市盛达塑料有限公司 | 95.4 | 71.4 | 1.11
1700110768 | 宜兴市宏博精细化工有限公司
1113304764 | 宜兴市新大陆环保设备有限公司 | 1.17 | 4.62 | 0.694
1700110761 | 宜兴市东海塑料有限公司 | 0 | 0 | 0
1113952488 | 宜兴市创美包装材料有限公司 | 7.34 | 0 | 53.1
1114652755 | 江苏中江盛世智能科技有限公司 | 6.4 | 39.2 | 7.44
1700110760 | 宜兴市益民包装制品有限公司 | 0 | 0 | 0
1110002530 | 宜兴市福达汽车零部件有限公司 | 12.3 | 56.6 | 12.1
1114890290 | 因大（上海）企业服务有限公司宜兴分公司 | 121 | 495 | 172
1114661342 | 无锡市叙鹏机械有限公司
1113498764 | 无锡金圣凯换热器有限公司 | 7.42 | 12 | 15.4
3079300797 | 宜兴市优信科技有限公司 | 357 | 128 | 112
1700110776 | 宜兴市吉兴科技有限公司 | 215 | 186 | 115
1700110777 | 宜兴市宏发金属印刷有限公司 | 13.2 | 401 | 126
3079273228 | 宜兴市俊达木质纤维粉有限公司 | 0 | 0.72 | 0
1110770734 | 宜兴市江燕金属材料有限公司 | 1.51 | 28.3 | 3.11
1111522158 | 无锡迪杰特汽车零部件有限公司 | 22 | 262 | 123
1700110774 | 无锡市亿恒液压科技有限公司 | 6.2 | 37.6 | 5.47
1113569528 | 宜兴市邵氏塑化有限公司 | 133 | 3.11 | 11.3
1700110775 | 宜兴市金翼毛条有限公司 | 139.1 | 260.52 | 195.96
1112777234 | 宜兴市交通建设集团有限公司 | 1.53 | 119 | 1.93
1700110770 | 无锡三友新材料科技有限公司 | 8.4 | 19.8 | 7.95
1114209311 | 江苏富陶车辆部件有限公司 | 4.25 | 57.24 | 14.75
1113498779 | 宜兴市南循环保填料有限公司 | 4.96 | 6.38 | 3.92
1114910503 | 无锡市新辉墙材有限公司 | 83.6 | 100 | 8.4
1700122874 | 宜兴莱智化纤有限公司 | 99.8 | 78.1 | 100
1114522472 | 宜兴市高科光学元件有限公司 | 10.6 | 41.3 | 38.4
3004784946 | 无锡恒吉盛轻合金科技有限公司 | 94.6 | 171 | 118
1700144405 | 无锡春秋回转支承制造有限公司 | 18.9 | 49.8 | 32.7
1113450034 | 南方中金环境股份有限公司 | 2.98 | 18.1 | 3.05
3002883176 | 无锡市博诺机械有限公司 | 146 | 243 | 211

## Sheet3 (hidden)
用户编号 | 用户名称 | 06:00 | 12:00 | 20:00
3082279939 | 无锡顺铉新材料有限公司 | 14.74 | 91.73 | 15.38
1110721950 | 宜兴市鑫晨塑料制品有限公司
1700110267 | 宜兴市家家乐电器有限公司
1700110146 | 江苏共昌轧辊股份有限公司 | 18200 | 7430 | 8400
3005186450 | 宜兴市凹凸亚金属制品有限公司
1110058110 | 无锡市吉文塑业有限公司 | 95.1 | 140 | 95.5
1700110147 | 袜厂 | 0 | 0 | 0
1700143747 | 宜兴圣天铜业有限公司
1700110263 | 宜兴市振兴电子元件有限公司 | 76.8 | 95 | 51.1
1110723570 | 江苏金兴环保科技有限公司
1110469394 | 宜兴鑫茂电缆材料有限公司 | 6.14 | 29.2 | 17.8
1700110264 | 宜兴丰嘉电子有限公司 | 4.69 | 9.86 | 14.5
1700110143 | 宜兴市丽莱化工有限公司 | 0 | 0 | 0
1700110265 | 宜兴市四方公路养护工程集团有限公司 | 19.9 | 28.4 | 22.8
1110807136 | 宜兴市德泰纺织浆料有限公司 | 17.2 | 211 | 30.3
1114376562 | 江苏新凯跃机械设备有限公司 | 9.21 | 41 | 42.5
1111073039 | 江苏三环实业股份有限公司 | 14.5 | 29.2 | 29
1114741123 | 宜兴市玛斯特新型材料有限公司 | 438 | 487 | 260
1111073038 | 宜兴市佳华橡塑机械有限公司 | 7.68 | 19.7 | 0.596
1700124309 | 江苏信立织造有限公司 | 286 | 326 | 330
1114954580 | 宜兴市立德亚麻制品有限公司 | 147 | 157 | 41.5
1113308676 | 宜兴市海韵游乐设备有限公司 | 15.2 | 110 | 84.8
1114889042 | 宜兴中创能源有限公司 | 1250 | 1220 | 1420
1114818404 | 无锡市霞光塑业科技有限公司 | 60.4 | 96.7 | 62.1
3004202022 | 无锡内田液压科技有限公司 | 0 | 0 | 0
1700122363 | 宜兴市锦达润彩带有限公司 | 3.37 | 28 | 11
1111044839 | 宜兴市君发机械有限公司 | 6.97 | 82.5 | 6.13
1700137614 | 宜兴市金福莱纺织品有限公司 | 1090 | 1500 | 1410
1114400077 | 宜兴市晁源土工材料有限公司 | 52.4 | 93.7 | 4.88
1114724220 | 宜兴市君有塑料有限公司 | 2.36 | 48.3 | 146
1114624753 | 江苏万得福麻业有限公司 | 0.74 | 0.74 | 0.74
1114546914 | 宜兴市宏图机械有限公司 | 3.27 | 109 | 0.74
1700112335 | 江苏南方涂装环保股份有限公司 | 5.47 | 48.5 | 7.71
3082789004 | 无锡通光高导科技有限公司 | 0 | 30 | 54
1700116137 | 宜兴市智润麻棉纺织有限公司 | 60.1 | 82.5 | 78.8
3006232081 | 宜兴市信立特再生资源有限公司 | 396 | 21.6 | 27.6
1700110270 | 宜兴市金叶工程塑料有限公司 | 9.19 | 55.5 | 8.75
3003286561 | 无锡市莱中电缆材料有限公司 | 3.84 | 166 | 145
1700110271 | 宜兴市丰达印染机械有限公司 | 5.41 | 44.6 | 5.38
1111027033 | 宜兴市铁流铸造材料有限公司 | 468 | 26.4 | 612
1114568604 | 江苏远华橡塑有限公司 | 0 | 0 | 0
1700110272 | 宜兴市大洋毛纺织品有限公司 | 8.44 | 20.6 | 13.5
1111942534 | 宜兴金博金属材料有限公司 |  | 349
3000088678 | 无锡市腾驰再生资源回收有限公司
3076024299 | 无锡天之成换热设备有限公司 | 319 | 169 | 504
1111942533 | 宜兴市华润土工材料有限公司 | 0.74 | 0 | 0
3076160683 | 宜兴市徐舍镇人民政府 | 12 | 0 | 0
1114855028 | 力能石油科技有限公司 | 65.6 | 79.6 | 73.2
1700141676 | 宜兴市德胜铝镁合金有限公司 | 13.8 | 25.1 | 14.3
3003577229 | 江苏诺实纺织有限公司 | 272 | 283 | 292
1700141554 | 江苏蓝遥净水剂有限公司 | 124 | 233 | 93.8
1110747569 | 宜兴市喜博莱环保科技有限公司 | 13.4 | 30.4 | 17
3080359971 | 无锡市湖翔节能环保工程有限公司 | 16.2 | 7.88 | 14.2
1110422645 | 宜兴市永辉磁性元件有限公司 | 143 | 257 | 148
1110251830 | 无锡高拓新材料股份有限公司 | 596 | 642 | 595
1700110285 | 宜兴市牡丹巾被厂
1700110287 | 宜兴川海玻璃钢有限公司 |  | 0.446 | 0.225
1111147939 | 宜兴市精益特种橡胶制品有限公司 | 37.7 | 66.2 | 45.2
1700110283 | 江苏凯跃机械设备有限公司 |  | 0 | 0
1700125538 | 江苏气研能源科技有限公司 | 9 | 18.6 | 9
3079155813 | 宜兴市超众渔业机械有限公司 | 3.11 | 23.3 | 3.33
1700124687 | 宜兴市天润包装有限公司 | 403 | 409 | 413
1111918633 | 宜兴市大新纺织有限公司 | 0 | 213 | 0.767
3081239299 | 无锡信盛环保科技有限公司 | 8.16 | 340 | 9.1
1700140258 | 无锡市亚欧喷涂有限公司 | 0.999 | 32 | 3.79
3003274666 | 宜兴海发塑膜科技有限公司 | 83.5 | 100 | 97.9
1700145025 | 江苏辰龙科技有限公司
1114133616 | 宜兴市立德亚麻制品有限公司 | 140 | 149 | 21.3
1700127290 | 宜兴市华盛塑业环保有限公司 | 2.68 | 2.65
1700110179 | 宜兴市新华昌塑胶板业有限公司 | 1.41 | 14.7 | 14.9
1114708456 | 宜兴市晨冉纺织有限公司 | 737 | 487 | 656
3079402484 | 江苏索力得新材料集团有限公司 | 15700 | 15900 | 15600
1111154333 | 江苏吉达电缆有限公司 | 277 | 612
1700118219 | 宜兴市宝富纸业有限公司 | 0 | 0 | 0
1700140247 | 无锡启达箱包有限公司 | 34.9 | 77.1 | 32.5
1114447851 | 宜兴市交通建设集团有限公司 | 0 | 2.92 | 6.25
1114825381 | 宜兴市金叶工程塑料有限公司 |  | 26.5 | 0.74
1700140245 | 宜兴市鼎泰新材料科技有限公司 | 1.18 | 8.69 | 4.97
3071842175 | 江苏嘉宏包装科技有限公司 | 3 | 11.5 | 5.8
1700143199 | 宜兴市双联纺织有限公司 | 166 | 169
3072824668 | 宜兴圣天铜业有限公司 | 371 | 156 | 154
1700125162 | 江苏华龙麻业有限公司
1114924724 | 宜兴市恒运包装制品有限公司 | 0.74 | 0 | 1.66
1700112400 | 宜兴市鑫源辊业有限公司 | 25.1 | 66.1 | 18.1
1111057834 | 中水电缆（江苏）有限公司 | 57.3 | 223 | 59.4
1700143704 | 宜兴市智立铜业有限公司 | 253 | 14.1 | 4.5
1114020788 | 无锡市中渔健宝生物有限公司 | 0 | 0 | 0
3077115488 | 宜兴市徐舍镇人民政府 | 8.4 | 7.44 | 2.4
1700110342 | 宜兴市中兴土蓄产有限公司 | 2.25 | 14.7 | 6.02
1111381842 | 江苏远红电缆有限公司 | 190 | 194 | 247
1700120388 | 无锡市大聚浪新材料有限公司
1700146655 | 宜兴市晶凯纸业有限公司 | 5.78 | 16.9 | 10.1
1114555439 | 力能石油科技有限公司 | 137 | 250 | 100
3002218060 | 宜兴市源泽针纺织品有限公司 | 530 | 523
1114359349 | 宜兴市强盛饲料有限公司 |  | 0.74 | 0
1113225088 | 宜兴市徐舍经济发展总公司 | 12.7 | 9.83
3002191680 | 宜兴市信益涂装机械制造有限公司 | 206 | 184 | 117
1700140430 | 无锡喜尔福装饰品有限公司 | 19.7 | 79.5 | 123
1114515674 | 德科斯智能科技（宜兴）有限公司 | 37.6 | 74.6 | 69.6
1700150927 | 无锡市东田电缆有限公司 | 117 | 87.3 | 36.4
1113620764 | 宜兴市隆达轻工机械有限公司
1114444659 | 宜兴市巨松高分子材料科技有限公司 | 105 | 114 | 111
1110169100 | 江苏中矿电缆有限公司 | 6.05 | 98.2 | 4.04
1700140429 | 无锡新泽利新材料有限公司 | 187 | 284 | 286
1700110239 | 江苏美源环境工程有限公司 | 26.5 | 26.8 | 2.8
1110046616 | 宜兴市氿普实业有限公司 |  |  | 9.45
3074271802 | 无锡特磁科技有限公司 | 152 | 126 | 133
1700141637 | 江苏凯跃机械设备有限公司
1700146092 | 无锡市长胜线缆有限公司 | 10.8 | 184 | 20.4
1113396553 | 宜兴市申联环保纺织器材厂有限公司 | 439 | 499 | 467
3004835604 | 江苏富睿特环境科技有限公司
1110747572 | 宜兴市鑫润元科技有限公司 | 198 | 304 | 265
3002246636 | 江苏墨海实业有限公司 | 32.1 | 41.1 | 35.7
1110747574 | 宜兴市金岩工程仪器有限公司 | 0 | 3.09 | 0.71
1700135075 | 宜兴市华龙塑木新材料有限公司 | 951 | 1190 | 1340
1700112095 | 宜兴市艺蝶针织有限公司
3076581539 | 宜兴琦桠环境科技有限公司 | 2.35 | 5.04 | 3.03
1700139554 | 江苏利通电子股份有限公司 | 810 | 833 | 872
1110027885 | 江苏舒百特管件有限公司 | 19.1 | 146 | 74.3
1110375994 | 宜兴市九洲日用品有限公司 | 9.74 | 102 | 45.3
3081235163 | 宜兴市阳港矿业有限公司 | 38.2 | 261.8 | 39.6
1700139682 | 无锡市德盛华电缆有限公司 | 0 | 0 | 0
1110375997 | 宜兴市方氏磁钢有限公司 | 146 |  | 113
1700128318 | 江苏中超电缆股份有限公司 | 698 | 1170 | 599
1700140544 | 宜兴市明龙线缆有限公司 | 3.84 | 174 | 188
1113620653 | 宜兴市博晟电气新型材料有限公司 | 15.8 | 39.7 | 0.55
1700110369 | 宜兴市太湖防水材料有限公司 | 60.8 | 1.17 | 8.24
1110395936 | 宜兴市诚鑫建材科技有限公司 | 0 | 0 | 0
1700140218 | 宜兴市旭灿自动化设备有限公司 | 28.1 | 16.1 | 18.5
1700110244 | 宜兴市晔佳轴承有限公司 | 10.6 | 20 | 21.8
1110395934 | 无锡市华洋电子有限公司
1110666316 | 无锡市新电物资有限公司 | 5 | 28.4 | 5.12
1700110247 | 江苏朝阳塑业科技有限公司 | 25.9 | 29.6 | 31.8
1700110240 | 宜兴市宜丰合金球铁有限公司 | 0 | 0 | 0
3080221908 | 江苏金仁特种电缆科技有限公司 | 70.35 | 74.7 | 52.05
1700110242 | 宜兴市佳兴工程塑料有限公司 | 219 | 73.4 | 68.7
1114892189 | 宜兴市华通塑业有限公司 | 0.74 | 51.7 | 0.74
1700138374 | 江苏共昌轧辊股份有限公司 | 85.6 | 260 | 222
1113376813 | 江苏晟弘宇科技有限公司 | 3.68 | 11.1 | 2.28
1110820534 | 江苏福瑞森塑木科技股份有限公司 | 2930 | 2410 | 2210
1110020232 | 江苏格胜特节能科技有限公司 | 0 | 218 | 9
1114674466 | 江苏琦杰制冷设备有限公司 | 17.1 | 36.5 | 12.8
1114203040 | 宜兴金美莱纺织印染有限公司 | 661 | 542 | 616
1110019490 | 宜兴市盛鑫轧辊有限公司 | 0 | 0 | 0
1700124522 | 宜兴市佳技通用环保设备有限公司 | 14.9 | 78.2 | 20.9
3080370137 | 江苏铁科智能装备有限公司 | 5.92 | 10.8 | 4.11
3078791197 | 江苏国为澳明威环保新材料有限公司 | 3.42 |  | 11.6
3006007981 | 江苏辉宏信科技有限公司 | 6 | 68.2 | 11.4
1113305584 | 宜兴市耀华橡胶有限公司 | 2.13 | 12.4
1700129412 | 宜兴市隆盛机械设备有限公司
1114401741 | 江苏中超航宇精铸科技有限公司 | 127 | 236 | 203
1700110259 | 宜兴市嘉华环保机械设备有限公司 |  | 25.6 | 8.87
1113867349 | 江苏利通电子股份有限公司 | 450 | 530 | 530
3079542641 | 江苏奇翅节能材料有限公司 | 19.4 | 4.25 | 1.82
1700110255 | 无锡市宜欣制药设备厂（普通合伙） | 0 | 0 | 0
1114782985 | 赛途仪器仪表江苏有限公司 | 16.9 | 103 | 80
1700136749 | 江苏立信制带有限公司 | 0 | 0 | 0
1114889106 | 宜兴中创能源有限公司 | 465 | 714 | 592
1700112430 | 宜兴市宝富纸业有限公司 | 187 | 198 | 3.87
1700110254 | 江苏三环实业股份有限公司 | 3.04 | 53.4 | 4.02
1114698787 | 宜兴市佳乐包装有限公司 | 6.01 |  | 4.42
1700110490 | 宜兴爱尔服饰有限公司 | 36.4 | 7.25 | 80.9
1700138002 | 江苏宏远药业有限公司 |  | 113 | 28
1700133594 | 华邦(宜兴)纺织品有限公司 | 1.06 | 34.8 | 5.27
1114190366 | 无锡市乐兰制衣有限公司 | 2.08 | 77.2 | 1.68
1700139583 | 宜兴市振海稀土材料有限公司 | 188 | 134 | 298
1111809069 | 宜兴市佳时代电工材料有限公司 | 191 | 666 | 358
1110000754 | 宜兴市峰韬工贸有限公司
3005887579 | 宜兴众鑫纺织品有限公司
1700124655 | 宜兴市中博纺织有限公司 |  | 4.68 | 0.74
1110047133 | 宜兴市华艺化纤有限公司 | 349 | 356 | 357
1111045736 | 无锡市瑞光电器仪表制造公司宜兴分公司 | 91.8 | 3.19 | 26.4
1114789380 | 江苏庆通宇建材发展有限公司 | 3 | 4.4 | 3
1110042917 | 江苏中发机械科技有限公司 | 12.9 | 7.45 | 13
1111045735 | 江苏星和瑞塑木科技有限公司 | 0 | 9 | 0
3078962290 | 无锡市炎昌新型材料科技有限公司 | 1089.6 | 511.35 | 805.2
3070173846 | 江苏沃达电子科技有限公司 | 18.9 | 172 | 127
3072683401 | 江苏宏叶益诚安全玻璃科技有限公司 | 707 | 60.6
1111639748 | 宜兴市进财机械设备有限公司 | 1.58 | 12.3 | 1.05
1700134875 | 无锡市远洲环保科技有限公司 | 0 | 20.5 | 2.19
1114429467 | 宜兴申联机械制造有限公司
1700134752 | 宜兴阳升装饰材料有限公司 | 32.8 | 216 | 46.3
1113620330 | 宜兴市兴源电力设备有限公司 | 0 | 0 | 1.92
1700141727 | 江苏安诚电缆有限公司 | 8.89 | 281 | 12.8
1112113994 | 无锡市苏南电缆有限公司 | 961 | 1400
1114857289 | 宜兴市中创工业地产置业有限公司 | 113 | 35.8 | 175
1110086302 | 江苏远华橡塑有限公司 | 37.3 | 98.4 | 45
1114448541 | 江苏宇辉电缆有限公司
1700141724 | 江苏新兴海特种电缆科技有限公司 | 14.8 | 181 | 21.7
1110421935 | 宜兴市徐舍镇并利五金加工厂 | 13.4 | 0 | 2.89
3003992488 | 无锡鲁力电力科技有限公司 | 15.6 | 135 | 28.7
1700136132 | 无锡市三得利石化有限公司 | 4.26 | 24.3 | 4.45
3082188088 | 江苏华强印染机械有限公司 | 2.33 | 5.48 | 3.84
1114911327 | 江苏驰乾新材料科技有限公司 | 31.7 | 7.31 | 19
1112854033 | 无锡市大华风机有限公司 | 6.49 | 69 | 4.28
3001574842 | 无锡好润虹饲料科技有限公司 | 19.2 | 29.4 | 24.9
3003462516 | 宜兴市丰创环保机械有限公司 |  | 0.48 | 0.79
1700127415 | 江苏驰利电缆有限公司 | 569 | 611 | 630
1111387352 | 宜兴市金兰利工贸物资有限公司 | 309 | 75.2 | 0
1114081696 | 江苏博砚电子科技股份有限公司 | 168 | 536 | 310
1114703008 | 无锡顺铉光电科技有限公司 | 947 | 1190 | 1130
1111119633 | 宜兴市飞鸿塑料制品厂 | 9.08 | 12.9 | 17.2
1700110435 | 宜兴市宏机机械配件制造有限公司 | 479 | 119 | 24.4
1700110315 | 宜兴锦达制衣有限公司 | 13.7 | 13.8 | 6.38
1700136800 | 江苏华龙麻业有限公司 | 9.38 | 12.2 | 21.2
1111791862 | 无锡市新锦源菌业科技有限公司
3081230627 | 宜兴鑫惠纺织有限公司 | 5.8 | 11.3 | 8.4
1700110438 | 宜兴市兴阳轴承有限公司 | 4.12 | 56.3 | 13.7
1700110432 | 宜兴市晨冉涂塑管道有限公司 | 408 | 313 | 419
1114458235 | 江苏秀浦利欧科技有限公司 | 0 | 13.8 | 48.3
1700110434 | 宜兴市艾伦德进出口有限公司 | 98.1 | 134 | 109
1700134186 | 宜兴市龙腾铸造有限公司
1700118041 | 宜兴市中宇药化技术有限公司 | 0 | 1.49 | 0
1114399059 | 宜兴市森兴橡塑制品有限公司 | 348 | 311 | 32.5
1700125802 | 无锡市建帆塑业有限公司 | 156 | 211 | 1.11
1700141394 | 无锡中驰环保科技有限公司 | 2.74 | 7.21 | 4.32
1111196040 | 宜兴市双立通风设备有限公司 | 8.81 | 40.3 | 23
1113426645 | 宜兴市宏超环保科技有限公司
1113881629 | 宜兴市嘉铭水稻种植专业合作社 | 92
1113486063 | 江苏美依纳纺织有限公司 | 0 | 9.05 | 0
3004027920 | 奎达高分子材料科技（宜兴）有限公司 | 517 | 443 | 470
1110036822 | 宜兴市恒昌工业气体有限公司 | 20.9 | 22.5 | 16.3
1112264037 | 江苏中超电缆股份有限公司 | 1590 | 1840 | 1260
1110942941 | 宜兴市汇丰喷塑有限公司 | 31.3 | 27.7 | 27.1
1110662376 | 宜兴市杨巷镇锦林金属拉丝厂 | 131 | 140 | 112
3004463364 | 江苏卡欧彩涂钢板有限公司 | 26.2 | 66.6 | 41.1
1114570401 | 无锡市振宁汽车装饰品制造有限公司 | 189 | 200 | 101
3079052302 | 无锡鸿禹新材料有限公司 | 704 | 772 | 803
1110400419 | 江苏易盛生物科技有限公司 | 11.5 | 38.3 | 7.46
3082931782 | 宜兴市阳港矿业有限公司 | 4.61 | 7.86 | 4.73
1114383836 | 江苏和昌重工科技有限公司 | 9980 | 291 | 641
3074794013 | 宜兴新东方土工材料有限公司 | 25.6 | 88 | 7.5
3077892074 | 宜兴湖达电机冲片有限责任公司 | 118 | 58.8 | 21.9
1700144454 | 宜兴市大源纺织有限公司
1700141186 | 宜兴法阿姆工业电池有限公司 | 230 | 303 | 279
1114549344 | 江苏可奈力机械制造有限公司 | 505 | 702 | 747
1113877345 | 江苏国能合金科技有限公司 | 3225 | 1229 | 2026
1111108533 | 宜兴市福均精密铸造有限公司 | 28.9 | 26.4 | 4.5
3076652079 | 江苏博轩新材料科技有限公司 | 654 | 682 | 739
3000442301 | 无锡顺锦瑞新材料有限公司 | 2150 | 2140 | 2150
1114790392 | 无锡健友箱包有限公司 | 70.4 | 350 | 269
1114492592 | 无锡市博杰环保有限公司 | 20.3 | 27.7 | 28.2
1114642225 | 宜兴市明佑苗木培育场 | 61.6 | 0 | 13.7
1700141982 | 江苏三环实业股份有限公司 | 2.1 | 8.19 | 2.41
1113584043 | 江苏一鼓风机有限公司 | 14.5 | 60.6 | 45.7
1700140767 | 江苏海盛兴金属材料有限公司
1113390596 | 无锡市双涛电缆有限公司 | 1.63 | 95.5 | 13.5
1114383827 | 江苏致信电气科技有限公司 | 74.8 | 223 | 51.2
3080731383 | 无锡市宝利泰塑业有限公司 | 0.48 | 34.1 | 0.8
1700124619 | 宜兴市华泰土工材料有限公司 | 210 | 218 | 124
1114859372 | 宜兴市昌想金属制品加工有限公司 | 141 | 121 | 7.25
1110021234 | 江苏威翔科技有限公司 | 747 | 346 | 502
3073234415 | 宜兴市万辉电缆有限公司
1113876026 | 宜兴市阳港矿业有限公司 | 15.9 | 16 | 15.3
1700124614 | 宜兴市力成电讯电器有限公司 | 4.94 | 40 | 24.8
1113445844 | 江苏宏特机械有限公司 | 2.97 | 60.7 | 4.01
1114332553 | 江苏徐舍南方水泥有限公司
1113984768 | 宜兴市晨霞米业有限公司 | 210.44 | 1.38 | 0
1114903742 | 无锡鑫吉田金属科技有限公司
1114904710 | 宜兴中创能源有限公司 | 1960 | 3010 | 2940
1700140760 | 无锡市必盛水处理剂有限公司 | 130 | 68.6 | 94.6
1114859808 | 江苏驰利电缆有限公司 | 334 | 66.3 | 148
1700132908 | 宜兴市八方机械设备厂 | 5.28 | 1.2 | 3.76
1700110502 | 宜兴市弘全机械制造有限公司 | 0 | 0 | 6.09
3002174276 | 宜兴市美胜针织有限公司 | 126 | 135 | 125
1700141926 | 宜兴市华东岩土工程材料有限公司 | 58.5 | 95.1 | 56.1
1110422029 | 江苏维良冷却设备有限公司 | 564 | 444 | 455
3076524057 | 无锡市桑隅纺织有限公司 | 65.8 | 71.1 | 133
1114328722 | 江苏德彦环保设备有限公司 | 6.55 | 46.3 | 5.34
1700112249 | 宜兴市恒良塑胶材料有限公司 | 4.35 | 16.4 | 2.15
3006167821 | 宜兴市杨巷牛羊屠宰有限公司 | 601 | 25.5 | 364
1700110185 | 宜兴市星云石化管件有限公司 | 5.32 | 3.08 | 2.51
3005056957 | 江苏东寅日昇电力设备有限公司 | 2.2 | 29.5 | 2.22
1112381133 | 江苏联为鼓风机有限公司 | 8.57 | 35.9 | 9.4
1113396849 | 帝斯曼（江苏）生物技术有限公司 | 806 | 931 | 907
1113986685 | 宜兴其昌生物科技有限公司 | 36.4 | 61.6 | 65.9
3001778187 | 无锡普睿利金属制品有限公司 | 35.1 | 49.1 | 53.8
1112637043 | 江苏锐成机械有限公司 | 248 | 521 | 342
1110599729 | 江苏润洲智造机械有限公司 | 54.2 | 135 | 28
1111108034 | 宜兴市堰头农机修理制造厂 |  | 43.5 | 4.5
1113462160 | 宜兴市德达木业有限公司 | 49.9 | 101 | 71.8
1113046554 | 江苏华纳环保科技有限公司 | 22.1 | 144 | 59.3
1110501329 | 宜兴市星海纺织有限公司 | 394 | 506 | 504
1700142697 | 宜兴市振兴合金芯线有限公司
1110019756 | 宜兴市龙纺亚麻制品有限公司
1700127297 | 江苏国信复合材料科技股份有限公司 | 805 | 832 | 796
1113251404 | 宜兴市盛鑫轧辊有限公司 |  | 2000 | 2300
3005133293 | 江苏中创凯瑞环境科技有限公司 | 12 | 31.2 | 10.3
1700140704 | 宜兴市佳利电子有限公司 | 0 | 0 | 0
1110130657 | 宜兴市佳威饲料有限公司
1114545904 | 宜兴爱旭包装有限公司 | 47.8 | 52.5 | 51.2
3080422022 | 路顺环保科技（宜兴）有限公司 | 89.6 | 52 | 52
1111203936 | 江苏英泛环境保护科技有限公司 | 8.41 | 7.62 | 6.77
3070210566 | 周建生 | 25 | 20 | 39.9
1114575065 | 宜兴市旭驰机械有限公司 | 1260 | 75 | 65.4
1700110198 | 宜兴市兴昌涤塑有限公司
1113972968 | 宜兴市新华印刷有限公司 | 0 | 0
1700110193 | 无锡市环亚土工材料制造有限公司 | 0 | 0 | 0
1700110194 | 江苏昌吉利新能源科技有限公司 | 295 | 420 | 423
3000385443 | 赟佩祥实业（上海）有限公司 | 2.58 | 7.11 | 3.04
1700140260 | 宜兴市帝博机械有限公司
1111286733 | 宜兴市杨巷镇永达环保填料厂 | 62.6 | 132 | 0
1111053733 | 江苏新长宜科技有限公司 | 349 | 754 | 465
3002361119 | 宜兴市来点运动用品有限公司 | 16 | 151 | 88.8
1114098807 | 江苏奥通光电缆科技有限公司 |  |  | 7.1
1114904734 | 宜兴市宝佳金属材料加工有限公司 | 1.67 | 10.2 | 3.65
1700124595 | 宜兴市博辉特种纤维有限公司 | 1650 | 1580 | 1700
1111286734 | 江苏东辰体育器材有限公司 | 107 |  | 130
1114279732 | 宜兴市运达包装制品有限公司 | 6.56 | 12.2 | 7.56
1700148544 | 江苏双云建材机械科技有限公司 | 4.41 | 10.8 | 9.66
1114798102 | 宜兴市金盛纺织有限公司 | 4.74 | 6.13 | 7.57
1700148542 | 江苏立雅特机械制造有限公司 | 4.09 | 42.9 | 20.8
3080474419 | 宜兴市佑昶精密机械科技有限公司 | 0 | 59.78 | 0
1114831117 | 宜兴市海飞新材料有限公司 | 166 | 159 | 170
1700124594 | 宜兴市翔鹭纺织有限公司 | 79 | 99.6 | 85.8
1700146003 | 江苏新山峰电缆有限公司 | 64.2 | 260 | 27.2
1113785170 | 江苏和昌重工科技有限公司 | 1830 | 392 | 608
1112931336 | 宜兴市新金莱纺织有限公司 | 0 | 0 | 0
3005302292 | 宜兴市鑫伟安铜业有限公司 | 4.5 | 48.1 | 0
1700132556 | 宜兴市艺蝶针织有限公司 | 128 | 291 | 124
1700148581 | 宜兴市侨联风机有限公司 | 2.43 | 155
1114015374 | 无锡市通瑞电力自动化设备有限公司 | 70.9 | 166 | 94
1110941956 | 无锡市宜澄装饰材料有限公司 | 100 | 9.72 | 145
1114725020 | 宜兴市高华电力设施有限公司
3079211491 | 江苏斯耐杰汽车内饰件有限公司 | 190 | 1.36 | 2.56
1114574653 | 无锡贝科斯维电机科技有限公司 | 0.74 | 6.92 | 6.33
1114612657 | 江苏迈量板业有限公司 | 409 | 445 | 445
1700144897 | 中弓（江苏）智能设备有限公司 | 2.79 | 0.98 | 2.22
3078815601 | 宜兴市金泽众纺织有限公司 | 792 | 965 | 849
1114499860 | 江苏方宇环保科技有限公司 | 3.4 | 0.74 | 7.85
1700148455 | 宜兴市四方公路养护工程集团有限公司
1700110535 | 江苏鑫大亨环保电气科技有限公司 | 0 | 26.9 | 10.2
1700110536 | 宜兴市正大畜牧机械有限公司 | 0.31 | 4.38 | 0.47
3001622667 | 宜兴市迈高波纹管有限公司 | 56.8 | 251 | 103
1700144649 | 宜兴市优力健体育用品有限公司 |  | 293 | 213
1113290181 | 宜兴市新建烟机配件有限公司 | 25.9 | 27.4 | 23.9
1110412034 | 宜兴市雁南飞制衣有限公司 |  | 45.4 | 2.28
1113305609 | 江苏重通风机有限公司 | 11 | 25 | 12.2
1700138403 | 宜兴市鑫源辊业有限公司 | 5.28 | 45 | 29.2
1700141252 | 江苏华太生态环保科技有限公司 |  | 43.7 | 2.43
1700148329 | 宜兴市佳晟制药机械设备有限公司 | 3.26 | 10.8 | 5.37
1110594748 | 宜兴市交通建设集团有限公司 | 79.5 | 180 | 28.2
1114203443 | 江苏永久电缆有限公司 |  |  | 31
1114499857 | 江苏新凯跃机械设备有限公司 | 4070 | 27.6 | 18
1110349314 | 宜兴市逸云化纤有限公司 | 0 | 3.44 | 3.67
1700140842 | 江苏禾业制带有限公司 | 1520 | 1310 | 1610
1114229939 | 宜兴市明天塑业有限公司 | 98.8 | 109 | 72.6
1700134728 | 宜兴市南塘纺织有限公司
1700140961 | 无锡市长胜线缆有限公司 | 4.38 | 8.48 | 6.81
1700110539 | 宜兴市华翔羊兔绒制条有限公司 | 0 | 0.93 | 0.93

## Sheet4 (hidden)
用户编号 | 用户名称 | 06:00 | 12:00 | 20:00
1111932831 | 宜兴贝斯特电子器件有限公司 | 30.3
1700112203 | 宜兴市兴洋化工有限公司 | 4.12 | 17.5 | 4.24
1114864894 | 宜兴市鑫翀环保科技有限公司 | 1.63 | 3.15 | 4.17
1700112204 | 江苏兴达文具集团有限公司 | 35.5 | 6.6 | 23.3
1114168809 | 宜兴市宝登合金有限公司 | 398 | 280 | 380
1114472498 | 宜兴佳仁低温科技有限公司 | 1420 | 1260 | 928
1114527298 | 宜兴市荣利钨钼制品有限公司 | 47.2 | 56.5 | 56
3071087172 | 无锡金杰中盛生物科技有限公司 | 12.6 | 39.1 | 22.9
1700111474 | 宜兴市鑫宝机械有限公司 | 9.42 | 19.4 | 7.32
1110431696 | 江苏巨能机械有限公司 |  | 237 | 132
1112440357 | 宜兴盛竹苑环保科技有限公司 | 0.88 | 1.06 | 3.59
1111862633 | 宜兴市仁和机械设备有限公司 | 0.46 | 2.26 | 2.4
1700124308 | 宜兴市宜城街道下漳村股份经济合作社 | 15 | 45 | 39
1700110039 | 宜兴市洋溪化学防腐设备厂 | 4.7 | 15.3 | 2.28
1700111484 | 江苏汉光甜味剂有限公司 | 698 | 815 | 833
1700110031 | 宜兴市湖景化工有限公司 | 0 | 0 | 0
1700110032 | 化工设备厂 | 2.73 | 33.4 | 11.4
1700110034 | 江苏格兰特干燥浓缩设备有限公司 | 16.2 | 96.9 | 32.4
1111643533 | 宜兴市坤濠防火材料有限公司 | 27.4 | 104 | 74.4
1114356054 | 宜兴市鑫丰纺织有限公司
1114908694 | 宜兴市正发陶瓷厂(普通合伙) | 50 | 4.74 | 1.49
1700148501 | 江苏飞祥建设工程有限公司 | 8.12 | 39.1 | 9.83
3000138118 | 江苏神鹰信息技术有限公司 | 8.71 | 12.9
1700111499 | 宜兴市亚星电机有限公司 | 9.93 | 9.87 | 14
1700110048 | 宜兴市月盛助剂有限公司 | 3.17 | 15.1
1700116822 | 宜兴市湖滨纸制品加工厂 | 0 | 0 | 0
1113422360 | 宜兴市华泰尼龙有限公司 | 29.9 | 52.2 | 27.5
3002632892 | 江苏康奥建材科技有限公司 | 6.89 | 11 | 58
3001390821 | 宜兴市晶星塑料制品有限公司 | 63.6 | 91 | 101
1112887333 | 江苏中宝环保工程有限公司 | 11.04 | 29.62 | 22.28
1700110041 | 江苏嘉浩环保股份有限公司 | 6.94 | 91.7 | 26.4
3076705042 | 无锡中维环境科技有限公司 | 6.48 | 10 | 5.44
1113422356 | 宜兴市风云新材料科技有限公司 | 0.74 | 8.72 | 0.74
1114000080 | 摩格（江苏）流体机械有限公司 | 35.9 | 131 | 56.4
1111619540 | 宜兴市特种泵阀厂有限公司 | 6.85 | 18.4 | 11
3079863646 | 宜兴明洋包装有限公司 | 305 | 44.9 | 205
1700125533 | 江苏骏驰特耐液压科技有限公司 | 547 | 43.2 | 48.6
1700136547 | 宜兴市鑫宝电子电源有限公司 | 4.16 | 38.4 | 6.93
1700110057 | 宜兴市宏得利建设工程有限公司 | 3.56 | 22.3 | 140
1700110053 | 江苏兴达文具集团有限公司 | 40.2 | 41.2 | 13.6
3076032134 | 无锡市快乐包装制品有限公司 | 22.6 | 59.6 | 23
1700110054 | 宜兴市江山生物制剂有限公司 | 29.1 | 164 | 129
1700110055 | 宜兴市民杭机械设备租赁有限公司 | 43.3 | 16 | 34.3
1700110050 | 宜兴市骏马机床有限公司 | 5.09 | 57.7 | 43.3
3082600708 | 宜兴市新镁空调安装工程有限公司 | 4.96 | 24.92 | 4.92
1110378846 | 宜兴市鑫锤锻压设备有限公司 | 66.1 | 36.3 | 20.7
1700148648 | 宜兴市恒信机电有限公司 | 18.04 | 61.44 | 15.27
1700146348 | 宜兴市明甫汽车配件有限公司 | 118 | 339 | 235
3005025114 | 宜兴市佳源轧辊有限公司 | 0.48 | 84.4 | 0.48
1112119355 | 无锡奇安特通用设备有限公司 | 4.8 | 62.2 | 28.5
1112119357 | 无锡市恒涛冶金设备有限公司 |  | 56.2 | 3.16
1112155533 | 宜兴市赛利橡塑有限公司 | 13 | 28.2 | 22.4
1112119356 | 无锡市钇广重型机械有限公司 | 0.48 | 1 | 2.33
1700110228 | 无锡欧辰环保设备有限公司 | 9.81 | 42.9 | 9.35
1111691949 | 江苏祥平环保机械设备有限公司 | 1.59 | 12.7 | 3.21
1700110229 | 无锡欧标装饰工程有限公司 | 3.98 | 6.45 | 2.43
3005635415 | 无锡荣利杰机械有限公司 | 30.1 | 143 | 42.6
1700111675 | 江苏省陶瓷研究所有限公司 | 96.6 | 246 | 68.4
1700111674 | 宜兴伊特陶瓷有限公司 | 196 | 255 | 126
1700110223 | 无锡中正锅炉有限公司 | 78.9 | 224 | 88.2
1700090374 | 宜兴四海油脂有限公司
1700110588 | 宜兴市飞乐天和电子材料有限公司 | 505 | 451 | 458
1110670358 | 宜兴市奔马冷作机械设备有限公司 | 3.4 | 5.95 | 9.14
1700110584 | 江苏巨能机械有限公司 | 51.7 | 406 | 265
1110670355 | 无锡有铭精密模具有限公司 | 0 | 0 | 0
1700134553 | 宜兴市宙斯泵业有限公司 | 136 | 261 | 120
1113813691 | 宜兴市周铁锻造厂 | 1.79 | 128 | 0.836
1110010640 | 盛廷微电子江苏有限公司 | 11.8 | 40.6 | 29.4
1114380185 | 宜兴市昌峰机械设备厂 | 4.4 | 12.6 | 4.76
1700111569 | 宜兴市安博泵阀设备有限公司 | 13.4 | 20.5 | 3.36
1700111448 | 宜兴市湖光蓄电池有限公司 | 0.95 | 27.12 | 1.04
1114404598 | 江苏昌鑫基础工程集团有限公司 | 12 | 36.4 | 7.29
3003713042 | 宜兴华尔凡塑胶科技有限公司 | 5.93 | 30.8 | 3.68
1700110234 | 宜兴市光辉包装材料有限公司 | 910 | 1160 | 1220
1700111443 | 宜兴华兴刷子有限公司 | 2.46 | 2.7 | 1.86
1700111566 | 宜兴市兰山铸造有限公司
1700111687 | 宜兴市永泰机械设备制造厂(普通合伙) | 13.7 | 32.5 | 45.4
1700110231 | 宜兴市永加化工有限公司 | 1.86 | 29.5 | 3.49
1700136841 | 江苏格兰特干燥浓缩设备有限公司 | 331 | 182 | 134
1700110590 | 江苏中铁环保装备有限公司 | 0.55 | 2.8 | 0.55
1700118088 | 江苏华磊生物科技有限公司 | 112 | 62.6 | 93.2
1113295692 | 宜兴市名凯炉具科技有限公司 | 0.46 | 0 | 2.77
1114245470 | 宜兴南方中金环境治理有限公司
1700148944 | 江苏达翔橡塑有限公司 | 354 | 369 | 476
3070164438 | 宜兴市灵谷塑料设备有限公司 | 60.2 |  | 78.2
1111888833 | 无锡市瑞尔精密机械有限公司 | 62.1 | 258 | 240
1700144346 | 宜兴市盛江织造有限公司
1700122570 | 宜兴华兴风机有限公司 | 9.18 | 37.9 | 47.1
1700143254 | 江苏中豪神庞科技有限公司 | 64.2 | 87.7 | 45.1
1700111459 | 宜兴市华瑞织造有限公司 | 19.8 | 30.3 | 14.1
1114294926 | 宜兴市富华工贸有限公司 | 5.8 | 18.3 | 11
1110469412 | 江苏溢洋水工业有限公司 | 33.6 | 117
1700134579 | 宜兴高奇环保科技有限公司 | 222.38 | 474.78 | 306
3080746445 | 宜兴市春晓电能科技有限公司 | 241 | 208 | 314
1700111454 | 宜兴市灵谷塑料设备有限公司 | 2.55 | 35.3 | 26.3
3076135539 | 宜兴蓝大家居有限公司 | 6.68 | 0 | 5.15
1111965736 | 宜兴市恒达涌源机械科技有限公司 | 0.46 | 5.27 | 7.12
1111046036 | 宜兴广豪科技有限公司 | 111 | 196 | 180
3005727424 | 无锡市远东散热器厂 | 14.9 | 151 | 49.9
1110057838 | 宜兴市晟通精密机械有限公司 | 287 | 443 | 282
1700124401 | 江苏巨能机械有限公司 | 0.93 | 20 | 55.8
1114502801 | 宜兴太和户外用品有限公司 | 3.56 | 8.55 | 6.73
1114194274 | 江苏双翔环保科技有限公司 | 0.48 | 24.7 | 1.12
3079394751 | 无锡市百育药化设备制造有限公司 | 0 | 35.5 | 6.68
1111447047 | 宜兴市奂阳陶瓷科技有限公司 | 3.21 | 28.6 | 1.56
1700143282 | 宜兴市华润环保设备有限公司
1700136865 | 宜兴市博朗照明电器有限公司 | 8.14 | 4.92 | 11.9
1700111466 | 江苏宜开电气有限公司
1700110499 | 宜兴市高阳化工有限公司 | 6.44 | 31.7 | 1.34
3004388524 | 宜兴市恒远陶瓷科技有限公司 | 34.7 | 95.9 | 48.4
1110674722 | 宜兴市晨阳冶金材料有限公司
1113947311 | 江苏一品环保科技有限公司 | 4.28 | 6.02 | 5.07
1700140516 | 无锡市伟丽塑料包装制品有限公司 | 2.5 | 85.5 | 2.07
1700137101 | 江苏奥能耐火材料有限公司 | 51.6 | 61.8 | 56.6
1113166133 | 宜兴市佳美实验装备有限公司 | 6.87 | 43.6 | 12.2
1113947670 | 宜兴市宏宇汽车电器有限公司 | 172.1 | 221.02 | 159.64
3077810881 | 江苏中悦钢业有限公司 | 12.2 | 80 | 16.5
3080819887 | 无锡市诚信自控阀门有限公司 | 6.27 | 90.3 | 86
1700125237 | 江苏新嘉理生态环境材料股份有限公司 | 757 | 614 | 1120
1110115501 | 宜兴市小平养鸡场 | 8.18 | 7.41 | 8.92
3079163031 | 宜兴市永春锻造有限公司 | 13 | 32.7 | 18
3081402726 | 江苏久亚机械科技有限公司 | 21 | 42 | 25.5
3000520586 | 宜兴润德纺织品制造有限公司 | 3.92 | 8.63 | 4.77
1700125472 | 江苏中耐催化剂再生技术有限公司 | 21.6
1700125351 | 江苏惠友环保科技有限公司 | 7.49
1110875234 | 宜兴市格瑞特塑胶制品有限公司 | 40.6 | 52.4 | 44.7
1700114235 | 宜兴市雪良护目镜片有限公司 | 487 |  | 420
3003078403 | 无锡东惠宏环保科技有限公司 | 10.2 | 49.4 | 37.8
1113609670 | 宜兴市飞达电工材料有限公司 | 0.72 | 98.1 | 1.08
3079072712 | 无锡恒锦新工业科技有限公司 | 50.76 | 117 | 63.08
1700114240 | 江苏远航精密合金科技股份有限公司 | 1010 | 785 | 738
1111622433 | 宜兴市奥胜金属材料有限公司 | 4.53 | 3.17 | 6.02
1114158744 | 无锡宜美蓝藻资源开发有限公司 | 370 | 228 | 211
1700112192 | 宜兴市沪达文具有限公司 | 0.546 | 0.446 | 0.576
1112036133 | 宜兴市青龙橡塑材料有限公司 | 111 | 98.6 | 76
1700128647 | 宜兴市东方电器瓷件有限公司 | 36.3 | 54.7 | 23.3
3001088358 | 江苏宜公投蓝藻资源开发有限公司 | 1.48 | 6.62 | 3.98
1700142707 | 宜兴市钧亚汽车内饰件有限公司 | 2.97 | 97.6 | 5.45
3078416931 | 无锡翰之源环保设备有限公司 | 0.74 | 0.74 | 0.74
1700140888 | 宜兴市兴达镀膜厂 | 1.3 | 0.181 | 0
1111398033 | 宜兴市红光模具厂 | 70.4 | 28.9 | 159
1113398636 | 宜兴市宙斯泵业有限公司 | 107 | 143 | 4.74
1111557937 | 宜兴市青松耐火炉料厂
3002198918 | 宜兴市水利工程建设管理中心 | 0 | 0 | 0
1113508947 | 无锡鹏茂化工装备有限公司 | 1.01 | 64.8
1110006535 | 无锡市万昌化工设备有限公司 | 180 | 333 | 187
1111567734 | 宜兴市全兴锻造有限公司 | 1.27 | 15.6 | 5.02
1111796740 | 宜兴市鑫鹏环保设备有限公司 | 3.21 | 11.8 | 22.1
3000144290 | 江苏神鹰信息技术有限公司 | 158 | 250 | 67.6
3006237587 | 宜兴市恒保乳胶制品有限公司 | 6.57 | 30.5 | 4.09
1700128655 | 宜兴市富达塑料制品有限公司 | 2.38 | 44.9 | 3.98
1111716136 | 江苏锡隆冶金设备制造有限公司 | 23.8 | 97.1 | 28.9
1700136699 | 宜兴市荣泰电器有限公司
1110452918 | 江苏福瑞森塑木科技股份有限公司
1700111399 | 宜兴市宏诚电子仪表配件有限公司 | 0 | 0 | 0
1113097879 | 宜兴市龙马机械设备厂 | 1.74 | 23.8 | 4.86
1700111394 | 宜兴市琦力机械制造有限公司 | 55.4 | 130 | 27.7
1700110184 | 江苏傲伦达科技实业股份有限公司
1111645135 | 宜兴市伟创塑胶科技有限公司 | 12.5 | 33.6 | 39.1
3004585014 | 无锡泽储环保科技有限公司 | 11.6 | 31.8 | 4.49
1111692639 | 宜兴市天涯建材有限公司 | 27 | 32 | 12.7
1112380834 | 宜兴紫鑫电子新材料有限公司 | 412 | 384 | 598
1700148790 | 无锡市雪达换热器有限公司 | 1.54 | 33.3 | 4.15
1700116977 | 宜兴市沪宜通用机械有限公司 | 3.48 | 16.5 | 3.72
1700110196 | 江苏维多利机械有限公司 | 0 | 0 | 0
1110412055 | 江苏士林电机有限公司 | 30.4 |  | 60.8
1700112253 | 宜兴市华兴仪表元件厂（普通合伙） | 1.72 | 23 | 34.7
1111916540 | 宜兴市聚杰机械设备有限公司 | 3.59 | 7.4 | 2.52
1110740534 | 宜兴市江海织带有限公司 | 37.6 | 83.8 | 23.8
3074260205 | 宜兴市瑞中废旧物资回收有限公司 | 2.08 | 6.6 | 5.06
1110015142 | 无锡市骏德冶金设备有限公司 | 4.23 | 48.6 | 16.8
1700146363 | 宜兴市托普塑胶制品有限公司 | 66.6 | 59.6 | 72.1
1700128710 | 江苏永康智能防务科技股份有限公司 | 9.17 | 64.2 | 14.3
1700124593 | 宜兴市宝能电源科技有限公司 | 920 | 942 | 1140
1110015147 | 无锡市爱特轴承有限公司 | 22.5 | 71.2 | 35.2
3072760377 | 无锡雪浪高效冷却器有限公司 | 11.9 | 52.3 | 89.6
1114676003 | 宜兴市君诺食品有限公司 | 33.3 | 81 | 39.7
1114158940 | 宜兴市亨鑫环保设备有限公司 | 2.72 | 1.16 | 3.25
3002674726 | 宜兴市鑫宇尼龙化工有限公司 | 78.3 | 94.8 | 19.6
1700112263 | 宜兴市金宝盛电磁线有限公司 | 552 | 402 | 426
1700124484 | 宜兴新永辰机械设备有限公司 | 1550 | 97 | 64
3006239211 | 翀众新材料(江苏)有限公司 | 2.66 | 9.9
1700140723 | 无锡市日盛纺织有限公司 | 10.2 | 5.44 | 14.5
1113261644 | 中节能兆盛环保有限公司 | 57.3 | 253 | 61.8
3077466482 | 无锡金久利带业有限公司 | 19.65 | 153.15 | 115.65
3005052467 | 江苏富陶科陶瓷有限公司 | 590 | 162 | 379
1114166555 | 宜兴市清凌环保科技有限公司 | 1.48 | 6.41 | 1.48
1113770142 | 江苏巨能机械有限公司 | 0 | 0 | 0
1700140720 | 宜兴市新亚机械设备有限公司 | 1540 | 114 | 12
1114902455 | 宜兴市名凯炉具科技有限公司 | 23.2 | 73.7 | 43.5
1700125345 | 宜兴市库珀电讯科技有限公司 | 765 | 537 | 373
1110072147 | 宜兴市荣伟药化设备有限公司 | 3.08 | 26.1 | 8.87
1700145058 | 无锡市瑞尔精密机械有限公司 |  | 0.45 | 217
1113250888 | 江苏储信重工有限公司 | 274 | 378 | 236
1700148686 | 宜兴市锦华机械制造有限公司
1110728908 | 宜兴市鸿科机械有限公司 | 2.63 | 0.39
3003066256 | 无锡市沃德金属制品有限公司 | 108 | 69.6 | 8.4
1700141449 | 江苏光辉粘合科技有限公司 | 11.1 | 32.9 | 3.25
3002856855 | 无锡金鲤陶瓷有限公司
1700134911 | 江苏万佳环保工程有限公司 | 72.8 | 196 | 121
3005353784 | 宜兴市万来达机械有限公司 | 8.1 | 60.5 | 11.7
1700141448 | 江苏旭日重工装备有限公司 | 1.93 | 42 | 36.5
1114113530 | 江苏中自电气技术有限公司 | 16.9 | 119 | 17.7
1110002543 | 无锡市康威输送机械有限公司 | 9.7 | 74.8 | 9.65
1110000366 | 江苏龙腾冶金设备有限公司 | 35.4 | 145 | 62.7
3001059542 | 宜兴市金鹰机械设备有限公司 | 95.8 | 159 | 5.05
1700141205 | 江苏纵横浓缩干燥设备有限公司 | 45.6 | 77.4 | 50.3
1110311318 | 宜兴市恩斯克轴承制造有限公司 | 22.5 | 59.6 | 71.4
1700142774 | 宜兴市翔升机械设备有限公司 |  |  | 0.74
1114532099 | 宜兴市久旭机械设备有限公司 | 0 | 2.72 | 9.54
1700149285 | 宜兴市新亚机械设备有限公司 | 1490 | 52.2 | 7.2
1110395943 | 江苏东方伟业环保科技有限公司 | 107 | 109 | 165
3003374054 | 江苏融瑞建设科技有限公司 | 15.1 | 14 | 23.6
1113245559 | 宜兴市恒达涌源机械科技有限公司
1700122933 | 宜兴市双喜炉业材料有限公司
1114184982 | 宜兴市开欣金属件有限公司 | 12.7 | 20.9 | 28.1
1700141553 | 无锡市雪海换热器设备有限公司 | 0 | 0 | 0
1700127283 | 无锡市康强工业器械有限公司
1700130330 | 宜兴市鑫业木质纤维制造有限公司 | 0 | 0 | 0.46
1110362930 | 宜兴丰宇陶瓷科技有限公司 | 10 | 38.4 | 16.1
1113339507 | 宜兴市恒畅橡塑有限公司 | 42.1 | 74.7 | 66
3000364515 | 江苏谊和电子有限公司 | 24.4 | 117 | 24.3
1113770053 | 江苏巨能机械有限公司 | 32.1 | 182 | 245
1114948566 | 宜兴亚奇再生资源有限公司 | 8.7 | 4 | 9.36
3004334484 | 江苏天康能源环境工程有限公司 | 11.2 | 113 | 41.8
1700142433 | 宜兴精新粉体设备科技有限公司 | 8.6 | 23.3 | 8.9
1700140253 | 江苏万红环境工程有限公司 | 1.48 | 19.9 | 4.68
1111328544 | 宜兴市百合机械有限公司
3082486150 | 无锡市瑞辰达冲片有限公司 | 44.09 | 259.5 | 72.95
1111063587 | 宜兴市晶瓷电子器件厂 | 0 | 0 | 0
3074363434 | 江苏瑞年前进制药有限公司 |  | 6 | 6
1700115075 | 宜兴市现代装饰装潢材料有限公司 | 0 | 0 | 0
3079562825 | 宜兴市佳乐希机械设备有限公司 | 1.44 | 33.9 | 36.6
3081290982 | 无锡具区津机械设备有限公司 | 0.378 | 3.04 | 8.01
1113655398 | 宜兴中正锅炉技术服务有限公司
1112543933 | 江苏澳明威环保新材料有限公司 | 0 | 0 | 0
1700141699 | 辉煌环保科技（宜兴）有限公司 | 3.64 | 25.2 | 6.88
1700106361 | 宜兴市盐业有限公司 | 4.45 | 15.3 | 4.08
1700141454 | 宜兴市华尚纸制品有限公司 | 4.67 | 4.52 | 0.513
1700141453 | 宜兴市群英标准件设备制造有限公司 | 8.57 | 130 | 9.97
1700142420 | 宜兴市四通家电配件有限公司 | 36 | 134 | 97.4
1700111706 | 宜兴市腾达土工布有限公司 | 9 | 117 | 91.8
1110800143 | 宜兴市嘉华电子科技有限公司
1111191237 | 无锡市新旭电缆有限公司 | 221 | 153 | 222
1700117658 | 宜兴市茂兴化工有限公司 | 9.05 | 1.85 | 16.2
1113680152 | 江苏源翔合金材料科技有限公司 | 581 | 13.2 | 1360
1700127335 | 无锡国威陶瓷电器有限公司 | 22.6 | 23.8 | 19.5
1700148032 | 江苏欧赛德科技有限公司 | 448 | 171 | 237
1700125279 | 中节能兆盛环保有限公司 | 11 | 21.1 | 14.1
3004874275 | 无锡锦盛合机械有限公司 | 12.9 | 124 | 25.2
1700143817 | 宜兴市鹏翔环保材料有限公司 | 0.74 | 7.73 | 11.4
1110288641 | 无锡市志杰电力设备有限公司 |  | 54 | 4.5
1113250941 | 宜兴市丰乐机械有限公司 | 0.74 | 7.57 | 10.9
1700141996 | 宜兴市灵谷塑料设备有限公司 | 346 | 250 | 499
1114663572 | 无锡市途胜木业有限公司 | 0.74 | 7.69 | 4.7
1110559039 | 江苏国昊电气科技有限公司
1110740933 | 江苏格胜特节能科技有限公司 | 351 | 6.88 | 4.24
1110039410 | 宜兴市科兴合金材料有限公司 | 291 | 759 | 54.6
1700140336 | 宜兴市鑫昌铸造有限公司 | 939 | 4.5 | 10.8
1700131867 | 宜兴市嘉源耐火材料有限公司 | 2.88 | 0 | 7.48
1700127359 | 宜兴市路创新材料科技有限公司 | 6.6 | 15 | 10.9
3001594080 | 宜兴市恒雪生态渔业服务专业合作社 | 12 | 11.8 | 13.1
1113586388 | 江苏省宜兴电子器件总厂有限公司 | 353 | 421 | 364
1110537233 | 无锡市精东轴承有限公司 | 11.8 | 80.1 | 6
3071324401 | 无锡亿能电气有限公司 | 76.7 | 72.3 | 106
1113839115 | 无锡市中意生物技术有限公司 | 1.11 | 1.3 | 1.01
1700130521 | 宜兴市丁蜀象牙山轧石厂 | 4.67 | 8.32 | 4.68
1700122915 | 宜兴市恒发粉末冶金制品有限公司 | 32.1 | 74.3 | 14.1
1113426111 | 无锡市诚天诺执行器制造有限公司 | 39.1 | 142 | 113
1113405546 | 江苏东泽环保科技有限公司 | 16.2 | 162 | 75.6
1700127365 | 江苏晶中电子有限公司 | 44.8 | 96.6 | 43.5
1700104383 | 宜兴市海兴机械制造有限公司 | 7.48 | 9.46 | 5.44
1700111516 | 无锡通联机械设备有限公司
1700111636 | 无锡达丰织造有限公司 | 20.4 | 49.5 | 43
1700134756 | 宜兴市俊益机械设备制造有限公司 | 2.45 | 29.1 | 36.3
1114909929 | 宜兴市万盛陶瓷厂
1113441252 | 无锡市瑞澳矿业科技有限公司 | 4.83 | 17.4 | 15.2
3074362970 | 宜兴市丁蜀镇得宇陶瓷厂 | 5.1 | 1.78 | 8.12
1700118025 | 宜兴市华一蓄电池厂 | 12.2 | 11.1
1700100973 | 宜兴物华皮具有限公司 | 0.74 | 0.74 | 1.48
1114439030 | 宜兴市新宇耐酸泵厂（普通合伙） | 97.6 | 125 | 8.47
1110248719 | 南方中金环境股份有限公司
1110010443 | 宜兴市锡洲车辆配件有限公司 | 6.87 | 49.5 | 9.9
1700106297 | 江苏天力铝业有限公司
1700111525 | 宜兴市新太平洋特种电缆厂有限公司 | 336 | 144 | 59
1700111769 | 宜兴市电工机械有限公司 | 7.99 | 30.8 | 74.1
1700111521 | 宜兴市翔龙电磁线有限公司 | 246 | 243 | 654
1700118163 | 宜兴市凯源电子器件有限公司 | 30.3 | 47.9 | 5.95
3079160323 | 宜兴市科信机械设备有限公司 | 0.97 | 21.9 | 79.9
1700144424 | 江苏双赢声学装备有限公司 | 1.71 | 19.1 | 2.55
1700145635 | 宜兴市诚驰压铸件有限公司 | 55.2 | 75.8 | 58.8
1110019386 | 江苏燎原环保科技股份有限公司 | 38.7 | 64.2 | 15
1110537229 | 江苏明丰环保设备有限公司 | 55.6 | 66.3 | 49.2
1700111529 | 宜兴市科兴合金材料有限公司
3003299114 | 无锡市百事杰金属制品科技有限公司 | 74.4 | 122 | 68.6
1700120350 | 无锡市火力王焊接材料有限公司 | 8.06 | 29 | 15.1
1700111414 | 宜兴市天源山泉水有限责任公司 | 0.923 | 13.4 | 0.247
1700111538 | 宜兴市张泽化工设备厂有限公司 | 128 | 72.1 | 0.67
1700111774 | 无锡源源金属制品有限公司 | 225 | 286 | 301
1111528842 | 宜兴市众帮橡胶制品有限公司
1700111534 | 江苏勤恒实业有限公司 | 9.85 | 19.3 | 4.23
1700110203 | 宜兴市恒通镁制品有限公司 | 0 | 0 | 0.74
1700090396 | 乐祺纺织实业(无锡)有限公司 | 21.6 | 33.4 | 49
1700111530 | 宜兴市兴达合金材料有限公司 | 0.88 | 2.32 | 1.34
1700111651 | 无锡新威高温陶瓷有限公司 | 0 | 0 | 0
3003971646 | 无锡艾锐达机械设备有限公司 | 0.481 | 21.6 | 17.3
1114005801 | 宜兴市天一脉冲化工设备有限公司 | 98 | 277 | 1.48
3083009881 | 宜兴市鼎昌药化设备有限公司 | 2.54 | 17.1 | 2.72
1111474334 | 无锡斯卡特节能科技有限公司 | 77.5 | 49.3 | 38.6
3001211070 | 江苏德侨复合材料有限公司 | 1.01 | 0 | 4.68
1700118055 | 宜兴市精诚压铸有限公司 | 112 | 159 | 102
1114651981 | 道尼尔海翼无锡有限公司 | 118 | 281 | 122
1700142033 | 江苏天景祥环境科技有限公司 | 27.6 | 207 | 347
1700146513 | 宜兴市兴亿电工材料有限公司
1110000422 | 无锡市鼎丰压力容器有限公司 | 8.9 | 141 | 3.55
1700141060 | 江苏良博电力节能环保有限公司
1113174534 | 无锡市井上海绵有限公司 | 12.4 | 92.9 | 12.1
1700111539 | 江苏巨昌环保集团有限公司 | 8.99 | 60.6 | 8.88
1700145660 | 无锡东盛石化装备有限公司宜兴分公司 | 92.3 | 158 | 188
3070440080 | 宜兴市荣利钨钼制品有限公司 | 364 | 428 | 628
1700110215 | 宜兴市振奋药用化工有限公司 | 3.22 | 6.91 | 5.08
1700110216 | 宜兴市人防设备厂有限公司 | 24.9 | 16.5 | 30.7
1114671568 | 宜兴市嘉华电子科技有限公司
1700111422 | 江苏拜富科技股份有限公司 | 123 | 64.7
1700110574 | 无锡市金希达新型建材有限公司 | 189 | 45.6 | 46.2
1700110576 | 江苏澳隆环保科技有限公司 | 1.17 | 24.5 | 3.92
1700110577 | 无锡宇工机械制造有限公司 | 30.7 | 283 | 69.3
1700111544 | 江苏东泰电源有限公司 | 332 | 258 | 411
1111348533 | 无锡市晨光耐火材料有限公司
1700142143 | 无锡市鹍翔重型机械有限公司 | 19.3 | 138 | 46.4
1113464590 | 宜兴市顺阳机械设备有限公司 | 0.74 | 24.4 | 0.74
1114681240 | 江苏宜公投蓝藻资源开发有限公司 | 23.8 | 38.4 | 23.2
1114008196 | 宜兴市洛涧利华花盆厂 | 12.6 | 15.5 | 79.6
1114393736 | 宜兴梦里随纺织科技有限公司 | 0 | 0.74 | 1.24
1114570425 | 宜兴市吉泰电子有限公司 | 187 | 234 | 310
1110038904 | 宜兴市晶泉净水设备厂（普通合伙） | 2.82 | 11.6 | 1.51
1114799539 | 江苏永益化工装备有限公司 | 16.1 | 42.2 | 39.2
3072816976 | 江苏赫胜隆能源有限责任公司 | 208 | 1530 | 432
1700110501 | 宜兴市晟曦机械设备有限公司 | 4.14 | 20.7 | 2.61
1110281621 | 无锡鼎策科技有限公司 | 9.2 | 77.2 | 6.72
1113510043 | 无锡市国豪铣边机制造有限公司 | 1.78 | 42.7 | 6.6
1110664638 | 宜兴市陶冶非金属化工机械有限公司 | 25.7 | 55.1 | 27.1
3079746804 | 宜兴市兆蓝科技发展有限公司 | 78.4 | 179.2 | 140.8
3077381601 | 华润怡宝饮料（宜兴）有限公司 | 4460 | 3689 | 4620
1114616003 | 宜兴市新申金属制品科技有限公司 | 12.6 | 38.8 | 24.1
1113874721 | 无锡市中德装饰材料制造有限公司 | 11.6 | 64.1 | 84.8
1110734679 | 宜兴市中强环保机械有限公司 | 31.3 | 129 | 1.48
1700118223 | 江苏骏杰铸造有限公司 |  | 24 | 24
1700117262 | 宜兴市诗画环保有限公司 | 127 | 8.87 | 8.51
1700118103 | 江苏申乾食品包装有限公司 | 15 | 57 | 27
1700143423 | 江苏申乾食品包装有限公司 | 12 | 12 | 12
1700118226 | 江苏兴达文具集团有限公司 | 1430 | 1750 | 1610
1700139171 | 无锡市侣湖橡胶制品有限公司 | 0 | 0 | 0
1114460067 | 宜兴市瑞华工业炉科技有限公司 | 11.5 | 26.9 | 9.58
1700141249 | 宜兴超燕耐火光电有限公司 | 4.39 | 18 | 136
1700141488 | 宜兴市惠华复合材料有限公司
1700143780 | 江苏傲伦达科技实业股份有限公司 | 37.1 | 61.4 | 37.6
1700111717 | 宜兴市民生化工设备有限公司 | 0.57 | 4.34 | 3.75
1700111723 | 宜兴市非凡陶瓷制品有限公司 | 52.3
1700129254 | 江苏创金环保科技有限公司 | 9.21 | 39.9 | 5.76
1110640433 | 宜兴市沪花文具有限公司 | 105 | 84.5 | 107
1111734534 | 宜兴市都伦机械设备有限公司 | 10.3 | 19.4 | 8.47
3002678416 | 无锡市荣毅环保设备有限公司 |  | 152 | 6
1110020292 | 无锡市宇超电气科技有限公司 | 100 | 29.1 | 29.3
1700118233 | 宜兴市安拓电器设备有限公司 | 48.2 | 157 | 72.5
1111020033 | 宜兴市群力机械设备有限公司 | 3.28 | 8.15 | 2.27
1111046643 | 无锡市金乐金属制品有限公司 | 80.5 | 200 | 175
3071089690 | 江苏宏厦门窗有限公司 | 11.2 | 12.8 | 18.2
1112128638 | 宜兴市盛达泵阀有限公司 | 18.1 | 134 | 5.54
1114859429 | 宜兴市伟行金属材料有限公司 | 2.33 | 5.84 | 11.2
1700142567 | 宜兴市双达重型锻造有限公司 | 12.1 | 86.8 | 21.8
1113367269 | 宜兴市大宏热工科技有限公司 | 10.8 | 44.2 | 33.6
3071381577 | 宜兴市绿能环保设备有限公司 | 0.48 | 0.48 | 0
3006065188 | 宜兴市威尔达电器科技有限公司 | 30.7 | 52 | 8.82
1700111729 | 无锡自翔织造有限公司
1700110523 | 宜兴市上标通用机械有限公司 | 1.51 | 24.3 | 2.5
3001927947 | 宜兴市怡竹泉饮品有限公司 | 0.74 |  | 0.74
1700107357 | 宜兴市四通家电配件有限公司 | 40.7 | 204 | 130
1700110521 | 无锡市凯利药业有限公司 | 3.92 | 18.6 | 12.7
1700110522 | 宜兴市精益机械有限公司 | 2.67 | 25.6 | 10.3
3070301392 | 宜兴市荆溪房屋拆迁有限公司 | 0.36 | 1.5 | 0
1113373946 | 江苏如意人实业有限公司
1700130010 | 宜兴市天一精密铸造有限公司 | 508 | 177 | 783
1111918033 | 宜兴市润惠陶瓷厂 | 51.1 | 84.4
1114382543 | 无锡瑞进智能工程有限公司 | 0 | 0 | 0
1700140170 | 宜兴市欣业包装材料有限公司 | 176 | 281 | 178
1113613187 | 江苏鹏鹏包装制品有限公司 | 6.81 | 23 | 12.1
1700110528 | 宜兴中东机电有限公司 | 32.3 | 48.1 | 44.1
1700111624 | 江苏亨鑫科技有限公司 | 1900 | 2250 | 1910
1700128066 | 宜兴茶帅工艺品有限公司 | 2.89 | 12.7 | 6.92
1110640334 | 宜兴市金易合金有限公司 | 7.1 | 36.4 | 3.12
1114428242 | 宜兴市华建精密铜材有限公司 | 279 |  | 175
1700110532 | 宜兴市金茂机械有限公司 | 1.47 | 20.1 | 13.7
3077732526 | 江苏益能环保科技有限公司 | 1.49 | 18.8 | 1.52
1114116894 | 江苏瑞亚搅拌科技有限公司 | 21.7 | 49 | 37.5
1112160233 | 宜兴市双辉机械厂 | 12.6 | 27.3 | 23.8
3081941795 | 江苏宜凯特种设备有限公司 | 28.9 | 148 | 68.6
1113990727 | 宜兴市美凯德炉具有限公司 | 37.6 | 110 | 46.8
1110000357 | 宜兴林克电缆有限公司 | 33.2 | 89 | 51.8
1700134969 | 宜兴维多利亚家具有限公司 |  | 21.7 | 85.6
1113602188 | 江苏猛牛电机有限公司 | 0 | 0 | 0
1700111506 | 宜兴台鹰滤材有限公司 | 5.36 | 36.8 | 4.3
1700111509 | 宜兴北鹰电子有限公司 | 38.5 | 124 | 44.2
1700141253 | 宜兴宝明环保设备有限公司 | 20.7 | 32.9 | 69.9
1700111508 | 江苏中鼎环境工程股份有限公司 | 18.2 | 115 | 20.5

## Sheet5 (hidden)
用户编号 | 用户名称 | 06:00 | 12:00 | 20:00
1113235087 | 无锡迪斯凯包装容器有限公司 | 0 | 21.5 | 0.74
3077761541 | 宜兴市天兴机械铸造有限公司 | 26.8 | 12 | 25.2
1114040993 | 无锡开成无纺科技有限公司 | 42.2 | 159 | 173
3004538747 | 江苏北化新橡新材料科技有限公司 | 330 |  | 390
3074687139 | 宜兴市瑞侨环保科技有限公司 | 1.23 | 71.4 | 18
3004100351 | 中科瑞奥能源科技（无锡）有限公司 | 15.9 | 130 | 29.2
3080401373 | 宜兴市军达新材料科技有限公司 | 1220 | 1270 | 1280
1110721944 | 无锡翱翔环保机械有限公司 | 5.64 | 14.2 | 3.64
1112043833 | 无锡市轩禾光伏科技有限公司 | 78.2 | 173 | 119
1700090217 | 宜兴市龙业不锈钢制品有限公司
1700137613 | 江苏加中轨道交通设备有限公司 | 0 | 60 | 0
1700115727 | 江苏恒百利照明科技有限公司 | 147 | 303 | 225
1700112219 | 宜兴市晓鑫彩板钢结构有限公司 | 5.41 | 97.1 | 7.82
3077739502 | 江苏先科半导体新材料有限公司 | 1976 | 2072 | 2046
1700112452 | 无锡盾宇重工科技有限公司
3079311787 | 江苏亿钶半导体设备有限公司 | 6.8 | 64.4 | 6.7
1700110153 | 宜兴市红叶铸钢有限公司
1700136880 | 江苏科曼门窗幕墙有限公司 | 5.45 | 41.2 | 5.23
1700124438 | 宜兴市翔宇铸钢有限公司
1700146204 | 宜兴市荣芝欣科技有限公司 | 39 |  | 59.5
1110010618 | 无锡容大环境科技有限公司 | 436 | 169 | 51.6
1110009989 | 宜兴市浩天辐射防护设备有限公司 | 1.24 | 32.8 | 1.01
1700127945 | 宜兴市压力容器厂有限公司 | 6.08 | 57.5 | 4.5
1111932937 | 宜兴市四方公路养护工程集团有限公司 | 0 | 0 | 0
1700125520 | 宜兴市公路交通设施有限公司 | 15.9 | 58.2 | 15.5
3000918556 | 无锡汇千新材料科技有限公司 | 176 | 172 | 145
1110167597 | 江苏安邦环保科技有限公司 | 14 | 38.2 | 22.7
3000205276 | 宜兴市天盛印务有限公司 | 3.18 | 96.1 | 13
1700135347 | 无锡市大禾电子材料有限公司 | 7.76 | 119 | 70.5
1700112225 | 宜兴市华阳铸钢有限公司
1700112224 | 宜兴市呈龙涂料机械有限公司 | 6.48 | 31.69 | 8.53
1700112226 | 江苏群丰智能机械有限公司 | 0 | 0 | 0
1114724257 | 江苏环鑫半导体有限公司 | 970 | 401 | 857
1700114400 | 江苏东邦机械有限公司 | 7.53 | 9.89 | 6.21
3071390300 | 无锡帝科电子材料股份有限公司 | 930 | 1670 | 1500
1700113311 | 宜兴市明欣机械设备有限公司 | 325 |  | 460
1112705633 | 无锡市双永泵阀有限公司 | 6 | 12.8 | 6
1700110166 | 宜兴市三龙电气有限公司 | 1.87 | 62.7 | 8.73
1110006132 | 江苏绘智数码科技有限公司 | 1.51 | 43.9 | 1.2
1112623133 | 江苏瀚康生物科技有限公司 | 1.48 | 9.31 | 1.48
3074703849 | 宜兴市奥兴石英砂处置有限公司 | 4.23 | 55.4 | 69.9
1110841034 | 无锡市宜广通建材科技有限公司
1112777833 | 江苏泰源环保科技股份有限公司 | 25.5 | 75.1 | 48.1
3002794855 | 宜兴市辛如通物资有限公司
1700146594 | 江苏远通电缆有限公司 | 555 | 172 | 322
1110659033 | 江苏瑞鼎环境工程有限公司 | 21.6 | 96.7 | 42.9
1700113325 | 江苏亚亨通信科技有限公司 | 17 | 28.4 | 33.5
1112053770 | 江苏锐奥汽车零部件有限公司 | 1.48 | 177 | 3.64
3082735604 | 晶研一材料科技（宜兴）有限公司 | 201 | 261 | 218
1700134120 | 宜兴市沪东铸造有限公司 | 27.5 | 40.5 | 39.5
1113317357 | 宜兴市佳信数控科技有限公司 | 44.7 | 122 | 74.7
1700132064 | 宜兴市昌华过滤器材有限公司 | 4.91 | 13 | 7.89
1110731524 | 无锡华意美纺织有限公司 | 252 | 275 | 262
1700110172 | 宜兴市芳新废金属回收有限公司 | 2.37 | 4.02 | 1.85
1700125309 | 江苏晓鑫环保科技有限公司 |  | 23.9 | 3.89
1700123005 | 宜兴市豪达铸钢有限公司 | 0 | 0 | 0
1700110180 | 宜兴市曙光机械有限公司 | 5.44 | 9.29 | 3.94
1111693810 | 宜兴市瑞祥电器有限公司 |  | 173 | 88.7
1111619550 | 无锡昊阳新能源科技有限公司 | 0.645 | 18.7 | 0.988
1700124696 | 宜兴市雪人制冷设备有限公司 | 151
3005762401 | 江苏威腾体育产业股份有限公司 | 15 | 15 | 0
1700110101 | 宜兴市荣盛紧固件有限公司 | 12.7 | 27.7 | 10.8
1110021429 | 宜兴汉东建筑科技有限公司 | 60 | 60 | 60
1114177601 | 江苏九迪动力有限公司 | 3.6 | 16.2 | 3.6
1110021304 | 宜兴慕森智能家居有限公司 | 26.7 | 190 | 1240
3082800698 | 宜兴伟伟包装有限公司 | 6.25 | 7.77 | 2.82
1700125714 | 宜兴市恒辉五金灯具有限公司
1700124505 | 宜兴市盛兴棉织厂 | 1.22 | 21.3 | 10.1
3003244437 | 江苏讯智捷能源环保有限公司 | 0 | 23.5 | 4.5
3002215471 | 宜兴聚源丰装备科技有限公司 | 17 | 14.2 | 29.6
1114660759 | 宜兴融晶新材料科技有限公司 | 226 | 224 | 183
3078891888 | 无锡迪克曼商业管理有限公司 |  | 42.6 | 646
1700110109 | 宜兴市洁乐实业有限公司 | 485 | 38.8 | 3
1110900033 | 宜兴市锦良装饰布有限公司 | 83.4 | 103 | 95.5
1110982510 | 宜兴金蜘蛛复合材料有限公司 | 5 | 27.3 | 3.83
1110722835 | 江苏宝宸净化设备有限公司 | 4.17 | 12 | 4.81
1700135997 | 无锡普路特塑业有限公司 | 3.73 | 1.81 | 14.3
1114563234 | 翱途能源科技(无锡)有限公司 | 4.28 | 102 | 4.14
1111008139 | 无锡市多可萌暖通设备有限公司 | 8.18 | 75 | 51.2
1700110113 | 江苏迈克化工机械有限公司 | 25.7 | 124 | 31.8
3005256713 | 宜兴市腾飞装潢机械有限公司 | 3.32 | 6.48 | 7.49
1111161037 | 江苏盎华光伏工程技术研究中心有限公司 | 3 | 3 | 11.2
3004491241 | 无锡市军艳橡塑有限公司 | 301.24 | 319.18 | 326.55
3082389782 | 江苏盛龙钢业工程有限公司 | 0 | 0.46 | 0.46
1111372833 | 宜兴市明丰化工有限公司 | 1.11 | 32.7 | 3.21
1113583524 | 江苏鑫泰岩土科技有限公司 | 4.05 | 3.08 | 1.99
1700141072 | 江苏国强环保集团有限公司 | 12.5 | 0 | 69.7
1700141191 | 宜兴天马消防门业有限公司 | 0 | 0 | 0
1700125965 | 无锡亨丰行制衣有限公司 | 0 | 9.97 | 0
1700135425 | 宜兴市锦尚环保包装材料科技有限公司 | 40.2 | 237 | 34.2
1112144835 | 无锡帝科电子材料股份有限公司 | 12 | 17.8 | 8.5
1110417330 | 宜兴市鑫晨轻纺电子有限公司 | 89.4 | 144 | 180
3006374232 | 宜兴市新秀橡塑有限公司 | 0.09 | 6.02 | 0.76
1700110002 | 宜兴市佳普林新材料有限公司 |  | 43.6 | 5.73
1700110004 | 宜兴市金碧灯饰有限公司
1700118092 | 宜兴市宏鹏铸钢有限公司
3071795189 | 江苏爱娇实业股份有限公司 | 470 | 888 | 712
1110008354 | 宜兴方晶科技有限公司 | 9.73 | 30.8 | 11.9
1110417333 | 江苏乔氏特种焊业有限公司 |  |  | 4.08
1111921833 | 江苏朔耘石化装备有限公司 | 14.7 | 244 | 39
3082990646 | 宜兴市金豪节能灯管厂 | 0 | 0 | 0
1700124644 | 无锡马爱达纤维化成有限公司 | 147 | 253 | 218
3075806653 | 无锡羽帅科技园运营管理有限公司 | 10.9 | 33.7 | 16.8
1700110138 | 宜兴市宏旺机械有限公司 | 0.93 | 2.96 | 0
1700110139 | 无锡市鸿庆无纺布有限公司
1700134568 | 江苏旭昱科技有限公司 | 298 | 302 | 30.9
1700137832 | 江苏宜信针织有限公司 | 24.6 | 61.2 | 10.9
3080695818 | 宜兴市兴业炉料有限公司 | 4.12 | 4.96 | 4.2
3006087013 | 江苏一润金属实业有限公司 | 1680 | 1470 | 261
1700125629 | 无锡市海森装饰材料有限公司 | 7.84 | 72.2
1700124533 | 宜兴市雨雁纺织有限公司 | 0 | 0 | 0.503
1700125503 | 宜兴市三胜橡塑制品有限公司
1113981180 | 江苏金叶子生物科技有限公司 | 1.44 | 6.95 | 1.46
1700125504 | 宜兴市欧亚达封头有限公司 | 328 | 11.2 | 84.2
1112873243 | 宜兴市威盛纺织品有限公司 | 45.4 | 109
1700091696 | 宜兴市长城橡胶有限公司 | 253 | 270 | 261
1114287171 | 无锡市网讯通讯设备科技有限公司 | 6.46 | 30.69 | 12.6
1700147752 | 宜兴天海集装箱绑扎件有限公司 | 25.3 | 26.2 | 22.8
1111449234 | 宜兴市华瑞铸造材料有限公司 | 63.2 | 138 | 123
1112266034 | 江苏启创环境科技股份有限公司 | 47.3 | 150 | 46
1700142939 | 无锡国瑞纺织科技有限公司 | 11 | 27 | 8.72
1700125480 | 宜兴新乐祺纺织印染有限公司 | 3260 | 3140 | 1740
1700106961 | 宜兴市水产有限公司 | 4.07 | 32.7 | 23.8
1700140757 | 江苏前锦炉业设备有限公司 | 6.4 | 54 | 8.7
1113893969 | 宜兴市才道环保科技有限公司
3003452838 | 无锡市超普安防电器厂 | 4.61 | 29 | 13.3
1700136254 | 杰仕电缆(江苏)有限公司
3075852412 | 宜兴通宝汽车附件有限公司 | 250 | 250 | 250
1700138314 | 江苏盛林纺织品有限公司 | 9 | 9 | 0
3076114815 | 江苏宜兴经济开发区投资发展有限公司
3076163550 | 江苏宜兴经济开发区投资发展有限公司 | 12 | 12
3001906152 | 无锡宝纳悦装备科技有限公司 | 3.46 | 40.4 | 14.3
1110007956 | 无锡市德赛数码科技有限公司 | 573 | 787 | 576
1700114591 | 江苏群丰智能装备有限公司 | 0 | 0 | 0
1110457336 | 宜兴市高新电源有限公司
3004439702 | 江苏欣恒蕴精密零件有限公司 | 1.8 | 14 | 22.6
1113609544 | 宜兴恒欣科技有限公司 | 1.5 | 9.61 | 3.02
1700148598 | 江苏隆鑫共享包装科技有限公司 | 2310 | 2370 | 2190
1700125232 | 宜兴市高兴钢结构工程有限公司 | 115 | 24.3 | 244
3003717561 | 无锡海飞凌科技有限公司 | 85.3 | 91.6 | 21
1700141717 | 美安新能源（江苏）有限公司 | 31.2 | 79.2 | 43.1
1110615830 | 宜兴市恒驰橡塑有限公司 | 429 | 152 | 452
1113509944 | 无锡市九州船用甲板敷料有限公司 | 12.6 | 46.1 | 3.72
3070133361 | 北京中石伟业科技宜兴有限公司 | 438 | 658 | 505
1111122152 | 江苏三泰诚能源科技有限公司 | 20.4 | 0 | 33.3
1112654376 | 江苏运亨金属制品有限公司 | 2.22 | 55.7 | 1.93
1700124273 | 无锡市红力标准件有限公司 | 0 | 27.4 | 0
3072352286 | 无锡市日成新能源科技有限公司 | 2.82 | 13.2 | 2.24
3071283649 | 无锡一锻重工制造有限公司 | 4.5 | 26.8 | 12.5
1700112187 | 宜兴市隆泰包装有限公司 | 99.09 | 128.49 | 96.47
3072321588 | 江苏龙阳装备科技有限公司 | 1.48 | 11.5 | 2.88
1700124169 | 无锡鼎特新材料科技有限公司
1114865493 | 北京建工路桥集团有限公司江苏分公司 | 23.3 | 30.8 | 23.7
3079954479 | 江苏引领者新材料有限公司 | 14.4 | 20.4 | 18.8
1700127432 | 宜兴夏能水煤浆有限公司
1700140889 | 江苏京元节能环保有限公司 | 3.64 | 14.4 | 4.12
1700150431 | 江苏爱德森科技有限公司 | 5 | 25.4 | 10.2
1114123701 | 西门子能源燃气轮机部件（江苏）有限公司 | 582 | 859 | 941
1111218924 | 宜兴银冠橡塑科技有限公司 | 103 | 50.4 | 75.9
3076083998 | 江苏宜兴经济开发区投资发展有限公司 | 3.6 | 6.6 | 3.6
1110019602 | 江苏和诚环保科技有限公司 | 9.58 | 51.1 | 33.8
1110019504 | 无锡创仁电缆材料有限公司
1700110068 | 宜兴市方圆标准件有限公司 | 0 | 0 | 0.162
1700113577 | 宜兴市金顺木材加工厂
1700110069 | 宜兴市星宇药业有限公司 | 0 | 0 | 0
1110678002 | 宜兴市华宇标准件机械厂有限公司 | 3.42 | 4.67 | 0.74
3000032322 | 士林科技有限公司 | 11.7 | 92 | 77.5
1114821686 | 江苏先科半导体新材料有限公司 | 168 | 195 | 194
3004147519 | 江苏集萃光敏电子材料研究所有限公司 | 0 | 0 | 0
1700110062 | 宜兴市申光医药化工有限公司 | 10.9 | 39 | 83.3
1110065526 | 无锡通帆机械有限公司 | 52.2 | 28.3 | 34.2
3005905221 | 江苏振扬染料科技有限公司 | 19.3 | 28.5 | 12.4
1110027378 | 宜兴市托普塑胶制品有限公司 | 127 | 186 | 151
3079826250 | 无锡圣普电力科技有限公司 | 0 | 3.6 | 3.6
1700110070 | 江苏神马铝业有限公司 | 9.91 | 3.5 | 5.18
3004351903 | 无锡辰浩建筑节能科技有限公司 | 35.1 | 219 | 64.5
3006367555 | 无锡苏泽包装科技有限公司 | 269 | 274 | 291
1110492241 | 宜兴市潜力生物质能源有限公司
1700136325 | 博采塑业（无锡）有限公司 | 270 | 267 | 265
1111228552 | 江苏汇通环保设备有限公司 | 9.31 | 7.47 | 16.3
1700135471 | 宜兴市宏大标准件有限公司 | 0.74 | 63.28 | 68.04
3079071513 | 宜兴智晟新材料科技有限公司 | 88.6 | 96.4 | 0.96
1700135114 | 宜兴国丰制衣有限公司 | 0.74 | 0.74 | 0.74
1700110071 | 江苏洪流泵业股份有限公司 | 2.01 | 19.9 | 18.1
1700110072 | 江苏鹏潮环境科技有限公司 | 4.59 | 50.4 | 9.67
1111717333 | 宜兴市荣腾机械设备有限公司 | 8.76 | 2.86 | 4.27
1110891734 | 宜兴市洪流金属制品有限公司
3001361720 | 江苏山水半导体科技有限公司 | 75.8 | 122 | 82.7
1114205604 | 江苏新源动力有限公司 | 56.4 | 86.4 | 127
1700127986 | 宜兴市天盛印务有限公司 | 35.6 | 149 | 107
1700090423 | 宜兴市华法纸业有限公司 | 0 | 0 | 0
1700123024 | 宜兴市伟达铸造有限公司
1700148543 | 宜兴市新庄街道彦志欣电子产品加工厂
1110167572 | 宜兴市欧亚达封头有限公司 | 0 | 0 | 0
1700142911 | 宜兴市申光科技有限公司 | 203 | 283 | 191
1700138418 | 宜兴市吉耀装饰材料有限公司 | 86 | 104 | 112
1700139501 | 江苏安普克科技有限公司 |  | 2.4 | 2.4
1700110087 | 宜兴鑫盛工艺品有限公司 | 6.7 | 6.4 | 12.4
1700113598 | 宜兴市朝阳制网有限公司 | 0 | 0 | 0
1114540324 | 江苏绿景环保设备有限公司 | 9.66 | 54.2 | 10.3
1700110085 | 宜兴市弘扬防水涂料厂 | 0.19 | 0.336 | 1.78
1114506696 | 江苏奥立环保科技有限公司 | 0.74 | 31.7 | 1.51
1700110090 | 宜兴市军达新材料科技有限公司 | 0 | 0 | 0
1700149426 | 江苏亿润化工装备科技有限公司 |  | 5.79 | 0.93
3002845267 | 百炼（无锡）汽车零部件有限公司 | 852 | 900 | 858
1700135392 | 宜兴市德高机械有限公司 | 1440 | 24.2 | 25.8
1700124489 | 宜兴市金马铸钢有限公司 | 0 | 0 | 0
1113281232 | 无锡旭晔机械设备有限公司 | 3.24 | 26.7 | 5.92
1110019773 | 无锡市宇神科技有限公司 | 6.76
1114456592 | 无锡英俊豪科技有限公司 | 2.16 | 1.24 | 1.26
1700124366 | 宜兴市亿天机械铸造有限公司
1700140730 | 宜兴市晨虹照明电器有限公司
1700124367 | 宜兴市琰兴丰机械科技有限公司 | 4.5 | 30.4
1114669869 | 宜兴市奥圣德科技有限公司 | 634 | 731 | 729
1700146398 | 江苏群丰智能装备有限公司 | 106 | 506 | 320
1110721941 | 宜兴市华阳色织有限公司 | 270 | 293 | 299
1114831221 | 宜兴市杰华环境科技有限公司 | 189 | 287 | 247
1700141932 | 无锡市盛吉电光源科技有限公司
1114781012 | 国能龙源催化剂江苏有限公司 | 1670 | 1690 | 1410
1700110097 | 建筑材料厂 | 0.268 | 0.344 | 0.283
3076074721 | 江苏宜兴经济开发区投资发展有限公司 | 154 | 525 | 330
3071802836 | 江苏赫胜隆能源有限责任公司 | 265 | 528 | 432
1110469362 | 宜兴华永电机有限公司 | 398 | 781 | 464
3001590541 | 江苏金润环保工程有限公司 | 33.1 |  | 41.6
1700090406 | 江苏洪流泵业股份有限公司 | 48.8 | 98.3 | 101
3001895960 | 元嘉成（江苏）净化科技有限公司 |  | 16.7 | 1.21
1700144085 | 江苏森莱浦光电科技有限公司
1700146384 | 江苏荆溪环保设备有限公司 | 0.8 | 29.8 | 1.03
1700148687 | 宜兴市金达莱环保科技有限公司 | 8.38 | 38.9 | 12.1
1700124250 | 江苏金永达工业有限公司 | 54.8 | 174 | 124
1700130674 | 宜兴市孙氏名车修复中心 | 5.61 | 7.56 | 16.4
1700111911 | 宜兴市驰马体育运动用品有限公司 | 175 | 201 | 117
1111657033 | 宜兴市明亿包装有限公司 | 9.97 | 137 | 21.1
1111846834 | 无锡市轩禾光伏科技有限公司 | 35.1 | 101 | 44.8
1110991833 | 宜兴市盛鑫电子有限公司
3001905583 | 江苏优格曼航空科技有限公司 | 399 | 339 | 311
3077753001 | 宜兴市砚耘新材料科技有限公司 | 83.6 | 99.5 | 85.6
1700137073 | 江苏科隆环保设备有限公司 | 91.2 | 137 | 52.9
1110682933 | 无锡利必多生物科技有限公司 | 0 | 0 | 0
3000201247 | 宜兴旭腾智能科技有限公司 | 5.71 | 20.7 | 3.73
3001607228 | 无锡四海电子科技有限公司
1700140598 | 宜兴市新盛彩色钢板有限公司 | 17.9 | 76.6 | 21.2
1700142769 | 宜兴乐威牛仔布有限公司 | 1476 | 1780 | 1416
1700143978 | 无锡盾宇重工科技有限公司 | 0 | 0 | 0
1700143859 | 宜兴市晨虹照明电器有限公司 | 6.7 | 35.6 | 12.6
1111329734 | 宜兴市汇富机械设备有限公司 | 15.9 | 41 | 16.8
3078830725 | 江苏宜兴经济开发区投资发展有限公司 | 0 | 46.8 | 6
1114673242 | 亚捷（无锡）热工科技有限公司 | 169 | 173 | 82.5
3002131697 | 无锡佳测科技有限公司 | 4.08 | 71.8 | 5.81
3002817146 | 江苏大艾迪新材料科技有限公司 | 106 | 232 | 134
3004326758 | 宜兴市巨峰电缆有限公司城北分公司 | 0 | 0 | 0
1700143977 | 宜兴市江威机械有限公司 | 72.4 | 32
3001503362 | 宜兴鼎森电子科技有限公司 | 526 | 574 | 579
3002799954 | 无锡市欣荣过滤科技有限公司 | 0.74 | 16 | 0.74
1700109977 | 江苏金豹科技有限公司
3006372813 | 江苏群丰智能机械有限公司
1700120527 | 江苏国强环保集团有限公司 | 2.53 |  | 4.34
3004806671 | 宜兴市迈甚丰机械科技有限公司 | 11 | 6 | 16.2
1111512534 | 宜兴硅谷电子科技有限公司 | 6570 | 5520 | 6000
1700130691 | 宜兴市邦尔特化纤有限公司 | 362 | 532 | 361
1700130692 | 宜兴市宏运精密铸造有限公司 |  | 0 | 0
1700143761 | 宜兴市宏翔模具有限公司 | 3.76 | 15.2 | 5.62
1700120521 | 宜兴市汇富橡塑有限公司 | 2.72 | 238 | 2.7
3004097428 | 江苏熙霞通信技术有限公司 | 253 | 229 | 289
3078302601 | 宜兴市联恒交通设施科技有限公司 | 1.24 | 12.7 | 119
1114421231 | 无锡市道格环保科技有限公司
1111830233 | 宜兴市振国机械制造有限公司 | 0.74 | 25.5 | 3.69
1700140376 | 无锡久滕塑料包装材料有限公司 | 2300 | 2350 | 2530
3080042568 | 江苏汉田机械工业有限公司 | 8.46 | 96.3 | 27.1
1700128002 | 宜兴市鑫浪纺织有限责任公司 | 8.04 | 49.3 | 7.44
1700109986 | 宜兴市普天视电子有限公司 | 8 | 69.7 | 9
3077331311 | 宜兴市星宇汽车附件有限公司 | 17.5 | 248 | 22.9
1700132867 | 江苏泰晶能源科技有限公司 | 10.5 | 25 | 24.5
1114585508 | 江苏亚廷汽车科技有限公司 | 49.2 | 171 | 100
3003081785 | 宜兴市兴乐塑胶有限公司 | 0 | 0 | 0
1700138166 | 江苏英凡伦环保工程有限公司 | 7.32 | 11 | 10.2
3002339555 | 宜兴市氿嘉集成电路产业发展有限公司 | 49.2 | 36 | 63.6
1700138168 | 江苏彬鹏环保有限公司 | 5.18 | 89 | 10
3000713182 | 江苏墨海实业有限公司 | 146 | 260 | 138
1113558724 | 无锡视美乐激光显示科技有限公司 | 0 | 0 | 0
1114421367 | 江苏英伦环保科技有限公司 | 9.27 | 34.9 | 38
1113922453 | 卡尤迪生物科技宜兴有限公司 | 85.2 | 396 | 103
1700130753 | 无锡奈加野时装有限公司 | 33.7 | 130 | 65.6
3080030790 | 电荷能源（江苏）有限公司 | 10.2 | 16.1 | 8.5
1700136175 | 无锡市圣戈达铸件有限公司
1114846987 | 江苏安耐特新材料科技有限公司 | 1.48 | 126 | 87.3
1110715637 | 宜兴市城东汽车修配厂
1700139562 | 宜兴市胜博威模具有限公司 | 43.3 | 203 | 52.8
1700139444 | 江苏通用环保集团有限公司 | 22.2 |  | 19.8
1114444657 | 江苏赛诺光电有限公司 | 9.63 | 102 | 12.9
1110004405 | 江苏中镓科技股份有限公司 | 3.16 | 2.1 | 4.29
1110898779 | 江苏佳晨铝业科技有限公司 | 179 | 976 | 342
1700123095 | 宜兴市震威金属铸造有限公司 | 12 | 34.8 | 22.4
1114431214 | 江苏雅克福瑞半导体科技有限公司 | 44 | 86.2 | 43.5
1700141758 | 宜兴高泰克精密机械有限公司 | 433 | 583 | 479
1700138346 | 江苏群丰智能装备有限公司 | 22.3 | 58.1 | 45.7
3002515081 | 无锡昶力圣科技有限公司 | 12 | 78.4 | 24.4
1110004420 | 江苏洪流电磁线科技有限公司 | 327 | 327 | 499
3005917966 | 创通环保集团有限公司 | 1.88 | 8.08 | 2.81
1700128557 | 江苏文灿压铸有限公司 | 1460 | 1420
1700140785 | 江苏驰马科技股份有限公司 | 277 | 752 | 643
1113862564 | 江苏千富之丰科技有限公司 | 0.74 | 82.6 | 0.74
1700128690 | 宜兴市骋源高新材料有限公司 | 1.7 | 0.46 | 1.84
1113904926 | 无锡中石库洛杰科技有限公司 | 9 | 9 | 9
1700149273 | 江苏森诺塑胶科技有限公司 | 134 |  | 160
3004413345 | 宜兴市杰华环境科技有限公司
1110251237 | 江苏凌特精密机械有限公司 | 60 |  | 60
1700143728 | 宜兴市荣盛紧固件有限公司 | 5 | 25 | 26.3
1110537230 | 宜兴市新立织造有限公司 | 3.18 | 66.6 | 20.5
1700115383 | 江苏远通电缆有限公司 | 7.52 | 17.5 | 29
1110537232 | 宜兴市同聚机械科技有限公司 | 4.68 | 6.72 | 7.78
1110537231 | 江苏龙辰不锈钢科技有限公司 | 0 | 9.2 | 7.6
3078813269 | 江苏宜兴经济开发区投资发展有限公司 | 495.6 |  | 529.2
3076182841 | 江苏永康智能防务科技股份有限公司 | 264 | 545 | 260
1700140577 | 江苏洪流化工机械有限公司 | 9.74 | 190 | 8.59
3003400263 | 宜兴市睦喜家居科技有限公司 | 31.3 | 41.7 | 31.6
3002737030 | 无锡艾迅自动化科技有限公司 | 7 | 52.3 | 9.06
3082406399 | 无锡东亮企业管理有限公司 | 6.2 | 18.9 | 12.4
1114917781 | 无锡市东鑫砼制品有限公司 | 45.9 | 0 | 0
1700142748 | 宜兴市虞山机械铸造有限公司
1700106679 | 中石化壳牌（江苏）石油销售有限公司宜兴经营部 | 9.1 | 7.72 | 7.32
3076017356 | 无锡市宏利逸电子有限公司 | 40.2 | 185 | 66.8
1111602135 | 江苏东邦机械有限公司 | 14.1 | 88.8 | 131
1112583672 | 宜兴市金纳利机械制造有限公司 | 30 | 105 | 82
1111107234 | 宜兴市虹宇净化实验装备有限公司 | 2.31 | 6.07 | 5.45
1700149376 | 宜兴市奥兴机械有限公司 | 1960 | 61.2 | 58
1700129669 | 江苏神马铝业有限公司 | 0 | 0 | 0
1110779033 | 宜兴东宜工艺品有限公司 | 2.68 | 36.5 | 3.2
1111118434 | 江苏群益机械设备有限公司 | 0 | 31.5 | 9
1110662379 | 宜兴市国环环保设备科技有限公司 | 14.4 | 108 | 9.44
1110214700 | 无锡市新扬帆照明电器制造有限公司 | 0 | 2.29
1114067956 | 宜兴市好的装饰装潢新材料科技有限公司 | 1.82 | 23.8 | 8.32
3006338876 | 宜兴市建邦环境投资有限责任公司 | 213 | 212 | 234
1114766154 | 中机凯博表面技术江苏有限公司 | 80.2 | 268 | 111
1110370380 | 帕克(无锡)阀门有限公司 | 25 | 122 | 55.5
1113804423 | 无锡阿龙包装印刷有限公司 | 10.8 | 69.3 | 22.7
1700144434 | 宜兴艾尚光电科技有限公司 | 7.7 | 47.9 | 5.42
1113823182 | 宜兴市祥宏塑料包装有限公司 | 32.3 | 12.8 | 30.1
3004012313 | 无锡磊玥光电有限公司 |  | 52.7 | 15.7
3072755350 | 无锡锦钰泰新材料科技有限公司 | 2.1 | 31.7 | 20.9
1700134867 | 宜兴市广茂印刷物资有限公司 | 20 | 22.3 | 12.7
1700110671 | 江苏健龙电器有限公司 | 1.28 | 25.4
1114024679 | 睿氟之丰新能源技术江苏有限公司 | 0 | 28.3 | 2.58
1700118157 | 江苏亨德利纺织印染有限公司 | 454 | 666 | 436
1700145634 | 宜兴市华丰包装材料有限公司 | 307 | 490 | 301
1114522692 | 宜兴市驰马体育运动用品有限公司 | 184 | 187 | 203
3003476002 | 无锡金好彩家居用品有限公司 | 29.4 | 250 | 231
3071813019 | 江苏胜开尔工业技术有限公司 | 10.9 | 61 | 29.3
3075194762 | 宜兴市君飞灯具有限公司 | 5.89 | 17.6 | 40.6
1114157196 | 宜兴市森凯科技发展有限公司 | 17.2 | 21.8 | 25.1
1700142125 | 无锡优派科技有限公司 | 4.06 | 44 | 3.61
1110010451 | 无锡上通轴承有限公司宜兴分公司 | 0 | 0 | 0
1700141396 | 宜兴市美固机械模具有限公司 | 1.89 | 15.6 | 3.84
1700134775 | 宜兴市中绿环保技术有限公司 | 4.02 | 11.63 | 6.45
1700090393 | 宜兴市长城机械有限公司 | 18.3 | 62.5 | 20.3
3081008338 | 宜兴志成德机械有限公司 | 0 | 0 | 0.55
1700110682 | 江苏德意机电设备制造有限公司 | 4.41 | 51.7 | 4.66
1700118177 | 宜兴市恒祥建筑安装工程有限公司 | 19.9 | 27.2 | 32.2
1700143244 | 江苏斯镓隆科技有限公司 | 20.7 | 64.3 | 61.6
1700141061 | 无锡上工搪化工设备有限公司 | 0 |  | 0
1113445839 | 江苏瑞鼎环境工程有限公司 | 26.8 | 0 | 32.5
1114671567 | 宜兴市申峰塑料防腐设备有限公司 | 3.69 | 8.36 | 3.76
1700136701 | 德普朗节能科技（江苏）有限公司 | 12.8 | 63.4 | 25.4
1700136706 | 江苏源盛环保设备有限公司 | 5.03 | 13.7 | 3.89
3002302299 | 无锡市仁格环保科技有限公司 | 0.38 | 4.48
1114742049 | 宜兴市云隆无纺制品有限公司
1700132531 | 圣欧（无锡）纺织品有限公司
3071202982 | 江苏成杰包装科技有限公司 | 0 | 0 | 0
1700106364 | 江苏天木消防器材木业有限公司 | 7.12 | 55.5 | 5.41
1110664633 | 宜兴市金兰环保科技有限公司 |  | 42.4 | 5.39
3004199994 | 易鸿智能装备（宜兴）有限公司 | 248 | 169 | 55.2
1114785024 | 江苏斯道德机械有限公司 | 18.9 | 49.6 | 55.4
1700120300 | 宜兴振兴制刷有限公司 | 72.7 | 268 | 103
1114414298 | 宜兴银冠橡塑科技有限公司 | 1.86 | 47.9 | 0.72
1700122960 | 宜兴市鑫中鑫机械有限公司
1114542092 | 宜兴曲荣光电科技有限公司 | 7.76 | 98.3 | 15.3
1114827797 | 江苏金博亚环保设备有限公司 | 2.65 | 21.6 | 27.9
1700122964 | 江苏多诚纺织品有限公司
1111639134 | 江苏富苏杭换热器科技有限公司
1110640436 | 宜兴市华盛铸造材料有限公司 | 114 | 45.2 | 176
1700106257 | 宜兴市锦丰建材有限公司 | 7.13 | 11.5 | 10.1
1700110635 | 宜兴市泽威电工材料有限公司 | 338 | 129 | 374
1700110636 | 江苏爱娇实业股份有限公司 | 224 | 301 | 265
1700106256 | 宜兴市神龙环保科技有限公司 | 10 | 60.8 | 15.2
1700130588 | 宜兴市百泰针织有限公司 | 28.4 | 34.4 | 28.8
1700132889 | 无锡迈克斯纺织品有限公司 | 2110 | 2680 | 2340
1110892034 | 宜兴市绿鑫灯饰厂(普通合伙)
3005316666 | 宜兴市蓝思新材料科技有限公司 | 24.3 | 40.8 | 78.9
1700140141 | 江苏勤川精工有限公司 | 2260 | 805 | 1010
1700122856 | 宜兴市沁丰铸钢有限公司 | 0 | 0 | 0
1111621727 | 无锡百事德风机科技有限公司 | 15
1114780828 | 江苏鑫甫科技有限公司 | 60 | 88.3 | 77.6
1700106260 | 江苏程辉木业有限公司 | 3.17 | 52.9 | 12.4
1113279704 | 江苏中广润新材料科技有限公司 | 727 | 131 | 100
1700106262 | 江苏洪流泵业股份有限公司 | 21.9 | 24.2 | 14.9
1700110639 | 宜兴市长洪陶瓷制品有限公司 | 1.59 | 5.94 | 9.56
1111619537 | 宜兴市雅德机械有限公司 | 11.8 | 42.5
1700110644 | 无锡市超跃制衣有限公司 | 11 | 45.3 | 17.2
1700110645 | 江苏宜信针织有限公司
1700129263 | 江苏汉光生物工程有限公司 | 6330 | 7050 | 7080
1110463274 | 宜兴市交通建设集团有限公司 | 119 | 184 | 130
1700130015 | 宜兴市兴舟制桶有限公司 | 2.34 | 2.88 | 3.73
1700134734 | 宜兴市建第精和机械制造有限公司 | 0 | 0 | 0
1700110642 | 宜兴市鑫晨轻纺电子有限公司 | 10.2 | 89.3 | 13.6
1113894431 | 宜兴市轸村实业有限公司 | 190 | 169 | 190
1110524232 | 江苏赛诺光电有限公司
1110000343 | 宜兴进荣电子科技有限公司 | 58.6 | 74.2 | 55.9
1114544011 | 江苏天钧精密技术有限公司 | 116 | 212 | 157
1112104338 | 宜兴市飞舟高新科技材料有限公司 | 14 | 122 | 13.9
1700110648 | 宜兴市裕丰纺织品有限公司 | 1.99 | 23.7 | 6.95
3074834271 | 江苏锡筑远通机械有限公司 | 9.17 |  | 12.8
1700110649 | 宜兴市华通纺织机械有限公司
1114660499 | 中环领先半导体材料有限公司 | 40220 | 36710 | 37600
1700144651 | 宜兴市明耀光电科技有限公司 | 2.61 | 2.59 | 2.77
1113651545 | 宜兴市途锐电子科技有限公司 | 0 | 30.2 | 1.76
1700110655 | 江苏驰马科技股份有限公司 | 355 | 456 | 672
1112626156 | 江苏禾力清能电气有限公司
1111119733 | 宜兴市鑫鼎石墨厂 | 25 | 180 | 113
1113954776 | 江苏科集精密机械有限公司 | 8.87 | 152 | 10
1114391356 | 宜兴国清环保科技有限公司 | 10.7 | 9.76 | 7.76
1700118260 | 欧亚华都（宜兴）水务有限公司 | 9.1 | 9.24 | 8.92
1700110650 | 宜兴市屺桥经编有限公司 | 0.96 | 8.35 | 16.4
3079958061 | 江苏芯持能控半导体科技有限公司 | 10.2 | 30.72 | 10.32
1114652740 | 宜兴市盛丰达包装科技有限公司 | 39.1 | 161 | 39.4
1700144400 | 盛大环保有限公司 | 5.96 | 203 | 25.3
1700141250 | 宜兴市兴东船业有限公司 | 11.6 | 15.7 | 16.2
1700145974 | 宜兴市铭昊电光源有限公司 | 223 | 634 | 195
1700140049 | 江苏优标纤维科技有限公司 | 65 | 222 | 174
1114579313 | 中凯光电江苏有限公司 | 659 | 503 | 1050
1110463259 | 无锡羿飞科技有限公司
1110662354 | 宜兴市伟华金属构件有限公司 | 3.87 | 49.6 | 2.48
1700106283 | 宜兴高青制衣有限公司 | 29.8 | 164 | 41.4

## Sheet6 (hidden)
用户编号 | 用户名称 | 06:00 | 12:00 | 20:00
1114430972 | 宜兴市宜都塑料制品有限公司
3072312203 | 江苏艾尔特电缆科技有限公司 | 384 | 292 | 245
1700110268 | 江苏东南电缆有限公司 | 451 | 46 | 56
1700110269 | 宜兴市平平塑料线缆厂 | 2.95 | 27.8 | 3.02
1700136650 | 无锡市兆亨线缆有限公司 | 564 | 253 | 651
1113688640 | 宜兴市新昌电工材料有限公司
1111885633 | 无锡市天工电工材料有限公司 | 79.8 | 135 | 80
3006337276 | 江苏盛润线缆科技有限公司 | 0.64 | 73.4 | 0.65
1114499848 | 宜兴市都山环保设备有限公司 | 80.5 | 0 | 47.4
1700148519 | 无锡市天成线缆有限公司 | 215 | 248 | 97.8
3070325345 | 江苏创迪投资发展有限公司
3001302392 | 宜兴市友谊旅游用品厂
1113308675 | 宜兴市华雨泽企业管理有限公司 | 105 |  | 168
1110019418 | 江阴市振露船舶修理有限公司 | 43.6 | 52.5 | 79.7
1700115727 | 江苏恒百利照明科技有限公司 | 147 | 303 | 225
3004102895 | 江苏米格环保科技有限公司 | 8 | 10.5 | 15.7
3005424388 | 宜兴市昊润承金属材料有限公司 | 53.4 | 37.2 | 20.5
3082860335 | 宜兴市久润电工材料有限公司 | 4.07 | 2.54 | 3.73
1700125525 | 宜兴市官林佳成塑机厂
1700127946 | 无锡市荣盛塑料机械有限公司 | 63.5 | 118 | 67.5
1113174843 | 无锡裕德电缆科技有限公司 | 52.8 | 36.4 | 36.4
3000918556 | 无锡汇千新材料科技有限公司 | 176 | 172 | 145
1110167598 | 无锡万晟威包装科技有限公司 | 41.4 | 47.6 | 425
1700110288 | 无锡市亿喜悦金属材料有限公司 | 417 | 70.8 | 27.7
1700112103 | 无锡市逢来电缆有限公司 | 6.95 | 89.4 | 7.01
3081787406 | 无锡神马鳌龙科技有限公司 | 0.48 | 38.68 | 0.48
3079244859 | 无锡市中军线缆有限公司 | 6.83 | 189 | 11.2
1113558046 | 无锡市万华电缆有限公司 | 339 | 475 | 304
1110020675 | 江苏凯达电缆有限公司 | 55.9 | 207 | 75
1700112102 | 江苏红云电缆有限公司 | 115 | 145 | 37.9
1700110286 | 无锡市蜂皇机针有限公司 | 0.74 | 17.8 | 27.9
1113353375 | 宜兴市禾天下养殖技术服务专业合作社 | 0.3 | 7.51 | 2.78
1700112580 | 江苏长远电缆有限公司 | 192 | 888 | 462
1700135465 | 江苏久立电缆有限公司 | 268 | 258 | 341
1114918148 | 宜兴市华日电工器材有限公司 | 0.74 | 11.2 | 0.74
1700145027 | 无锡华丸实业有限公司 | 5.6 | 6.66 | 1.69
1700125417 | 无锡市格莱特塑胶科技有限公司 | 20.4 | 139 | 40.5
1700146236 | 宜兴市肯耐塑料科技有限公司 | 194 | 369 | 238
1700150706 | 无锡市曙光电缆有限公司 | 718 | 1260 | 716
1110841034 | 无锡市宜广通建材科技有限公司
1700125778 | 江苏东峰电缆有限公司 | 1090
1700125532 | 无锡市铭塔电缆有限公司 | 261 | 245 | 59.8
1700124686 | 无锡市曼优丽新型复合材料有限公司 | 532 | 1030 | 596
1113674462 | 江苏华普电缆有限公司 | 92.4 | 92.7 | 109
1113999982 | 江苏红峰电缆集团有限公司 | 465 | 0 | 149
1114107762 | 宜兴市浩强电工器材有限公司 | 6.27 | 4.48 | 20.6
1700110299 | 无锡市永恒线缆有限公司 | 361 | 85.8 | 2.84
1114569711 | 江苏中晟电缆有限公司
1700110295 | 无锡市东元铜业有限公司
1110020663 | 无锡市意达电缆有限公司 | 8.91 | 134 | 4.96
1700110296 | 宜兴市亿恒金属材料有限公司 | 4.36 | 5.4 | 81.6
1700110297 | 江苏群峰电缆有限公司 |  | 13.7
1700112475 | 远程电缆股份有限公司 | 2910 | 4220 | 2580
1700110298 | 宜兴市昌鼎贸易有限公司 | 2.84 | 13.2 | 5.82
1700110292 | 无锡市鼎峰电工材料有限公司 | 6.75 | 3.63 | 4.3
1700110293 | 宜兴市博通金属制品有限公司
3072785720 | 无锡市聚捷环保科技有限公司 | 3.89 | 11.8 | 4.68
3005346439 | 江苏恒列塑业有限公司 | 336 | 713 | 416
1114532506 | 宜兴市官丰塑料制品有限公司 | 4.5 | 17.4 | 7.5
1700124459 | 无锡市林德电缆有限公司 | 18.9 | 9.51 | 11.9
3078946466 | 江苏悦德节能科技有限公司 | 0 | 0 | 0
1700127601 | 江苏东旭电缆有限公司 | 0 | 0 | 0
1700123124 | 无锡市鼎佳线缆有限公司 | 2.79 | 85.5 | 3.11
1700112406 | 江苏海达电缆有限公司 | 286 | 333 | 333
1700110343 | 江苏长能电缆科技有限公司 | 0.46 | 0 | 50.1
1700110344 | 江苏红峰电缆集团有限公司 | 774 | 458 | 13.6
1700113610 | 加宏科技（无锡）股份有限公司 | 77.6 | 338 | 124
3077186286 | 无锡至强高分子技术开发有限公司 | 0.5 | 175 | 80.3
1700125714 | 宜兴市恒辉五金灯具有限公司
1700143147 | 无锡市航宇电缆有限公司 | 57.9 | 8.26
1114160044 | 宜兴市宏春电缆材料有限公司 | 31.7 | 46.2 | 49.6
1700145681 | 无锡市金东昊电缆有限公司 | 93.3 | 75.2 | 14.5
1110982510 | 宜兴金蜘蛛复合材料有限公司 | 5 | 27.3 | 3.83
1700142179 | 无锡华嵘数控机械有限公司 | 16 | 117 | 29.7
1700110118 | 伟洛仕电子（无锡）有限公司 | 85 | 598 | 189
1700113628 | 无锡市永越机械设备有限公司 | 232 | 60.3 | 103
1113997723 | 远程电缆股份有限公司 | 4.01 | 8.36 | 3.62
1700110112 | 宜兴市九州研磨介质有限公司
1114374611 | 伟洛仕电子（无锡）有限公司
1700110355 | 宜兴市羽丰睿胜电工材料有限公司 | 68.4 | 119 | 38.9
1700110356 | 宜兴市意达铜业有限公司
1700110114 | 江苏墨海实业有限公司 | 2.24 | 7.49 | 3.02
1700110357 | 新日源建设集团有限公司 | 7.44 | 19.6 | 4.13
1114546954 | 江苏润稼新材料有限公司 | 336 | 161 | 230
1700110352 | 无锡鑫盈源金属材料科技有限公司 | 346 | 510 | 128
1114913722 | 江苏绿羽节能科技有限公司 |  | 550 | 17.8
1700134542 | 无锡市曙光电缆有限公司 | 1440 | 1240 | 1650
1700125729 | 无锡华祐德机械有限公司 | 6.69 | 72.2 | 46.8
1700118087 | 宜兴市恒峰材料有限公司 | 0.93 |  | 0.93
3000345670 | 宜兴市新天好金属材料有限公司 | 571 | 39.8 | 130
3082389782 | 江苏盛龙钢业工程有限公司 | 0 | 0.46 | 0.46
1110410944 | 无锡市群星线缆有限公司 | 1110 | 1250 | 942
3006217739 | 宜兴市登峰铝塑结构有限公司 | 655 | 670 | 574
1113400511 | 宜兴市禾协机械设备有限公司 | 63.5 | 0 | 61.2
3000619327 | 江苏东超电缆有限公司 | 279 | 227 | 460
3078141081 | 无锡市耀盈自动化设备有限公司 | 1.82 | 38 | 9.26
1700145672 | 无锡市明珠电缆有限公司 | 33.9 | 82.8 | 25.4
1700141077 | 无锡文鼎线缆有限公司 | 10.1 | 126 | 24.6
1700110127 | 宜兴市聚鑫电缆材料有限公司 | 0 | 0 | 0
3006374232 | 宜兴市新秀橡塑有限公司 | 0.09 | 6.02 | 0.76
1700110002 | 宜兴市佳普林新材料有限公司 |  | 43.6 | 5.73
1700110004 | 宜兴市金碧灯饰有限公司
1700110125 | 宜兴恩伟金属制品有限公司 | 381 | 213 | 121
1700110246 | 江苏海达电缆有限公司 | 271 | 165 | 14.5
1110991335 | 无锡市万涵电缆有限公司 | 279 | 325 | 12
1114357192 | 无锡市伟强塑业有限公司 | 76.7 | 88 | 119
3080071874 | 宜兴瀚绿环境科技有限公司 | 10.35 | 21.6 | 4.5
1112925734 | 宜兴市鑫马绳缆有限公司
1700110122 | 江苏墨海实业有限公司 | 135 | 199 | 123
1700110243 | 宜兴市德华线缆厂 | 0 | 26.5 | 3.51
1700133002 | 江苏三木电缆有限公司 | 4.5 | 194 | 5.7
1113857334 | 无锡市建能特种线缆有限公司 | 16.4 | 134 | 40
3077107402 | 无锡鑫益友科技有限公司 | 22.7 | 77.5 | 83.2
3082990646 | 宜兴市金豪节能灯管厂 | 0 | 0 | 0
1114413145 | 江苏中建电缆有限公司 | 5.9 | 140 | 8.1
1700125970 | 无锡市瑞莺合成革有限公司
3072706938 | 宜兴盛翔宏机械制造有限公司 | 79.2 | 79.8 | 138
1700137836 | 江苏浦漕科技股份有限公司 | 521 | 660 | 363
1700137835 | 江苏德鲁博电缆科技有限公司 | 1.62 | 86.7 | 5.2
1700110258 | 江苏广汇电缆有限公司 | 0 | 0 | 0
1700112431 | 江苏红云电缆有限公司 | 28.7 | 135 | 1.48
1114842733 | 无锡市月芽环保科技有限公司 | 5.17 | 29.6 | 6.46
3071294295 | 江苏杰同重工有限公司 | 37.8 | 844 | 737
3000031094 | 宜兴市佳宇美电工材料科技有限公司 | 0 | 47.6 | 207
1700125629 | 无锡市海森装饰材料有限公司 | 7.84 | 72.2
1114501700 | 宜兴市凯英达塑胶有限公司 | 9 | 138 | 144
1700124652 | 宜兴市双珲铜业有限公司
1700145691 | 荣创智能电力科技有限公司 | 9 | 64.8 | 9
1700141729 | 宜兴市广盛铸造厂
1700141728 | 宜兴市奇诺威电工材料有限公司 | 661 | 519 | 274
3000324248 | 江苏长峰电缆有限公司 | 420 | 384 | 430
1114132219 | 宜兴市源立废金属回收有限公司 | 193 | 127 | 310
3073672620 | 无锡市创辉化纤有限公司 | 293 |  | 367
1114151095 | 无锡市浩欣电工材料有限公司 | 157 | 217
3001340935 | 江苏南海高分子材料有限公司 | 138
3080763401 | 江苏中科皓天环保科技有限公司 | 8.17 | 34.6 | 12.8
1700140754 | 无锡特丽斯新材料科技有限公司 | 36.3 | 433 | 235
1113904832 | 江苏裕佳电缆有限公司 | 32 | 81.9 | 10.8
3003032995 | 无锡市星月塑业有限公司 | 166 | 185 | 225
1700148356 | 无锡市聚力太阳能有限公司 | 0 | 0 | 6
1114403861 | 江苏诺斯特拉环保科技有限公司 | 0 | 0 | 0
3080633492 | 无锡宸峰永良机械科技有限公司 | 5.78 | 33.5 | 25.1
1700136121 | 江苏宝卓电缆制造有限公司 | 1.85 | 83.3 | 3.51
1700136482 | 无锡市新阳光电缆有限公司 | 422 | 738 | 487
1700134187 | 江苏申策电缆有限公司 | 1.8 |  | 1.8
3080536358 | 无锡默兹金属制品有限公司 | 0.48 | 0.48 | 0
1114552515 | 无锡市安泰特种电缆有限公司 | 3.94 | 62.6 | 6.38
3002932418 | 无锡市力菲宇电缆有限公司 | 49.2 | 163 | 30.2
1113498158 | 无锡市兴惠线缆有限公司 | 157 | 83.2 | 195
1700141627 | 宜兴市云柯机械科技有限公司 | 7.26 | 202 | 60.7
1700141747 | 无锡市大明线缆有限公司 | 369 | 750 | 926
3079337448 | 无锡意驰清洁产品有限公司 | 1.05 | 35 | 1.02
1700112187 | 宜兴市隆泰包装有限公司 | 99.09 | 128.49 | 96.47
1700138336 | 无锡市光环电缆有限公司 | 769 | 620 | 692
1700138337 | 宜兴市元亨电工材料有限公司 | 7.32 | 70.7 | 3.17
3070404501 | 江苏创迪投资发展有限公司
1700137487 | 宜兴华源电工设备有限公司 | 68.6 | 103 | 105
1700138340 | 江苏新金普电缆有限公司 | 170 | 60.3 | 0
3079133628 | 宜兴市凌飞电工器材有限公司 | 1.78 | 43.8 | 73.2
3072321588 | 江苏龙阳装备科技有限公司 | 1.48 | 11.5 | 2.88
1700149464 | 无锡亿宝机械设备有限公司 | 25.2 | 4 | 13.5
1700141618 | 无锡市仁优电缆有限公司 | 75.3 | 134 | 12.4
3082436931 | 江苏弘永良机械科技有限公司 | 11.4 | 60.5 | 19.6
1113157533 | 江苏明远电缆有限公司 | 81.5 | 183 | 47.4
1700141615 | 无锡市神光电缆有限公司 | 179 | 154 | 164
1700141976 | 江苏铭远杆塔有限公司 | 13 | 90.3 | 97
1700143912 | 江苏沪众电缆有限公司 | 191 | 134 | 29.8
1700135052 | 宜兴市佰信达金属材料有限公司 | 64 | 26.3 | 6.86
1111218924 | 宜兴银冠橡塑科技有限公司 | 103 | 50.4 | 75.9
3005230685 | 无锡市优千电缆有限公司 | 4.52 | 23.5 | 3.04
1700141972 | 江苏南洋电缆有限公司 | 319 | 459 | 215
3071955052 | 无锡市云登科技有限公司 | 1110 | 647 | 689
1113680844 | 江苏德骏电工材料有限公司 | 605 | 196 | 203
1113645553 | 无锡市三鑫线缆有限公司 | 636 | 781 | 762
1700140956 | 江苏经纬电缆有限公司 | 1060 | 305 | 636
3079608366 | 无锡市惠姆勒机械制造有限公司 | 91.9 | 102 | 34.8
1700112487 | 无锡市万马电缆有限公司 | 0 | 36.5 | 1.64
1113290174 | 无锡市万华电缆有限公司 | 94.3 | 201 | 19.9
3004930849 | 江苏箔华电子科技有限公司 | 323 | 294
1113655484 | 宜兴市新蓝鸟塑业有限公司 | 0 | 0 | 0
1112929709 | 无锡市恒江电缆有限公司 | 283 | 286 | 334
1114385111 | 无锡市千圣资膜业科技有限公司 | 203 | 206 | 191
1700125671 | 宜兴市凌霞汽车配件服务有限公司 | 16.52 | 43.44 | 18.21
1700141917 | 无锡市远新电缆有限公司 | 818 | 35.8 | 198
1112113940 | 宜兴市中苏电工材料有限公司
1700136325 | 博采塑业（无锡）有限公司 | 270 | 267 | 265
1700112499 | 宜兴市华仕塑业有限公司 | 7.1 | 82.4 | 78
1111063568 | 江苏斯普瑞科技有限公司 | 74 | 154 | 66.7
1700110076 | 江苏华章电缆科技有限公司 | 76.3 | 325 | 65.4
1700135354 | 江苏荣宜电缆有限公司 |  | 799 | 657
1110784359 | 无锡市胜华电缆有限公司 | 58.7 | 61.3 | 4.12
1111261533 | 江苏浦漕科技股份有限公司 | 123 | 119 | 79.2
1700148543 | 宜兴市新庄街道彦志欣电子产品加工厂
1110019501 | 无锡市凯杰铸造有限公司 | 598 | 295 | 220
1700123022 | 江苏鑫峰电缆有限公司 | 340 | 418 | 340
1110167571 | 无锡市安普电缆有限公司 |  | 190 | 22.2
1114829393 | 宜兴市华铠电缆材料有限公司 | 0 | 199 | 1.11
1700135027 | 上海沪安电缆（无锡）有限公司 | 238 | 138 | 381
1700112268 | 宜兴市元一复合材料有限公司 | 204 | 210 | 189
1700142911 | 宜兴市申光科技有限公司 | 203 | 283 | 191
1700110086 | 江苏华峰电缆有限公司
1700112267 | 江苏远大电缆有限公司 | 239 | 342 | 6.3
1700125219 | 无锡市远望电缆有限公司 | 3.42 | 185 | 118
3076624967 | 宜兴市兆珩电缆有限公司 | 11.6 | 27.4 | 13.3
1110167569 | 宜兴市锦雄电缆材料有限公司 | 19.6 | 52.3 | 16.3
1700140730 | 宜兴市晨虹照明电器有限公司
3077144871 | 江苏积厚新材料有限公司 | 1.92 | 70.1 | 33.8
3005080922 | 江苏荣瑞源实业发展有限公司 | 23.9 | 96.7 | 125
3081100866 | 江苏歆智新材料科技有限公司 | 371 | 1.48 | 1.48
1700140726 | 宜兴市环宇美亚建设有限公司 | 196 | 349 | 464
1110637620 | 宜兴市重振电工器材有限公司 |  |  | 3.52
1114782347 | 江苏鹏润电缆科技有限公司 | 312 | 409 | 295
1113157734 | 宜兴市豪君电工材料有限公司 | 72.5 | 74.7
1110167580 | 无锡亚投电缆科技有限公司 | 329 | 344 | 173
1700141932 | 无锡市盛吉电光源科技有限公司
3082156844 | 宜兴市官林镇荷君拉丝厂 | 51.5 | 0 | 60.6
1700112395 | 江苏鸿翔电缆有限公司 | 211 | 135 | 44
1700135381 | 无锡市伟福电工材料有限公司 | 10.7 | 58 | 40.8
1700140962 | 江苏大地电缆有限公司 | 287 | 555 | 200
1700140600 | 无锡市凌云电缆有限公司 | 2.73 | 177 | 33.3
1114770136 | 江苏乾云环保工程有限公司 | 14.5 | 17.5 | 8.3
1700140960 | 无锡科茂金属材料有限公司 | 844 | 265 | 218
1110819036 | 无锡市凌达线缆有限公司 | 29.7 | 151 | 45.8
3070262652 | 宜兴迈成机械设备有限公司 |  | 3.4 | 0.74
1114516834 | 江苏新立达电缆有限公司 | 149 | 62.5 | 199
1700117220 | 无锡市兴惠线缆有限公司 | 33.9 |  | 86.6
1113579757 | 江苏卡司通展览有限公司 | 0 | 0 | 0
1700140478 | 无锡市南丰线缆有限公司 | 90.9 | 95.2 | 38.9
1700130319 | 江苏创丰电缆有限公司 | 3.5 | 160 | 3.79
3074726146 | 宜兴市亿盛达喷塑有限公司 | 0.89 | 84.6 | 0.76
1700127134 | 无锡市新奥电子有限公司 | 244 | 540 | 158
3078933501 | 宜兴市王者塑封有限公司 | 1740 | 2470 | 2150
1700122937 | 江苏长峰电缆有限公司 | 505 | 940 | 1260
1700143859 | 宜兴市晨虹照明电器有限公司 | 6.7 | 35.6 | 12.6
3075692809 | 江苏飞牛线缆有限公司 | 0.494 | 100 | 47.1
1700117221 | 无锡市新宇电缆厂 | 2.22 | 8.22 | 3.16
1700144700 | 无锡市黄浦电线电缆有限公司 | 93.8 | 195 | 19.8
1700144701 | 宜兴市德华线缆厂 | 346 | 7.8 | 43.8
1700141797 | 宜兴市伟业电工材料有限公司 | 610 | 180 | 490
3000875083 | 无锡市华卓电缆有限公司 | 0 | 0 | 0
1110483229 | 宜兴市汇坤机械制造有限公司 | 0 | 12 | 12
1700141431 | 无锡市中鼎电工机械有限公司 | 44.5 | 60.7 | 93.5
3078116349 | 江苏华乾电缆有限公司 | 1440 | 729 | 310
1700128131 | 优唯新材料科技江苏有限公司 | 49.6 | 145 | 30
1700132878 | 宜兴百通塑业有限公司 | 1030 | 578 | 654
1700117239 | 无锡市江南橡塑机械有限公司 | 10.2 | 31.4 | 12.2
1700117238 | 无锡阳明橡胶机械有限公司 | 40.7 | 84.7 | 46.9
3081449625 | 宜兴市迎盛电工材料有限公司 | 0 | 0.74 | 0
1111063576 | 宜兴市新蝶包装制品有限公司 | 2.12 | 73 | 22.6
1700120521 | 宜兴市汇富橡塑有限公司 | 2.72 | 238 | 2.7
1700120402 | 江苏华峰电缆有限公司 | 211 | 59.9 | 4.86
1700144615 | 无锡市伊迪森电磁线有限公司 | 2.26 | 217 | 4.51
3001623838 | 江苏博越电缆科技有限公司 | 7 | 63.9 | 3
1114831147 | 无锡市创裕电工材料有限公司 | 575 | 452 | 219
3075790390 | 无锡市惠姆勒机械制造有限公司 | 4.24 | 6.28 | 11.7
1700134800 | 江苏三木电缆有限公司 | 150 | 227 | 175
1114167051 | 江苏程旭电缆有限公司 | 0 | 1.48 | 0
1700117249 | 宜兴豪欣热处理有限公司
3002110435 | 无锡新湖光塑业有限公司 | 30.2 | 36.7 | 33.6
3003081785 | 宜兴市兴乐塑胶有限公司 | 0 | 0 | 0
3079032843 | 江苏金拇指金属科技有限公司 | 18 | 118 | 16
1700118100 | 宜兴市九州研磨介质有限公司
1114525896 | 江苏裕佳电缆有限公司 | 329 | 183 | 1.48
1113802297 | 江苏讯丞机械有限公司 | 7.77 | 63 | 9.22
1113281205 | 宜兴市华峰塑业有限公司 | 67.2 | 92.6 | 125
1700118215 | 宜兴市佰惠铸造厂 | 4.34 | 10.8 | 9.34
1110304914 | 宜兴市阳阳金属材料有限公司 | 305 | 150 | 175
3081380889 | 宜兴市苏昕电工材料有限公司 | 0 | 0 | 0
1700141336 | 迪康电缆有限公司 | 3030 | 358 | 895
1700128014 | 无锡市远登电缆有限公司 | 350 | 385 | 222
1114812996 | 无锡兴铭导体科技有限公司 | 78.6 | 54 | 71.8
3081976341 | 无锡市恒汇电缆有限公司 | 233.1 | 380.4 | 387.45
3001101086 | 江苏思诺环保机械科技有限公司 | 318 | 63 | 323
3078934622 | 无锡荷雨新能源科技有限公司 | 280 | 204 | 256
3070242437 | 山本电缆有限公司 | 148 | 165 | 175
1111156628 | 江苏金超电缆有限公司 | 19.8 | 77.4 | 163
1110740943 | 无锡市恒汇电缆有限公司 | 0 | 28 | 0
1114514223 | 宜兴市华能电力器材设备有限公司 | 0 | 0 | 0
1110416930 | 宜兴市利琦电缆材料制造有限公司 | 7.99 | 170 | 10.4
1700138347 | 无锡市三鑫线缆有限公司 | 2.76 | 20 | 12.8
3006001523 | 宜兴市元昊金属科技有限公司
1700138343 | 江苏星耀电缆有限公司 | 512 | 95.6 | 366
3000939636 | 宜兴市平茂塑料制品有限公司
3003163976 | 宜兴市铜福来金属材料有限公司 | 348 | 547 | 224
1700139561 | 宜兴市华昊电缆有限公司 |  | 21.2 | 5.83
1700143812 | 无锡市仁超电缆有限公司 | 1.3 | 48.4 | 3.54
1110806906 | 宜兴市瑞鑫铜业有限公司 |  | 35.3 | 4.84
1700132926 | 江苏远大电缆有限公司 | 1090 | 0 | 1060
1700128555 | 无锡市明珠电缆有限公司 | 1130 | 1040 | 256
3000452009 | 无锡市浦丰电线电缆有限公司 | 2.94 | 20.1 | 0.74
1114661279 | 无锡市凯锋电缆有限公司 | 9.72 | 74.6 | 10.4
1112170333 | 江苏东电电缆有限公司 | 3.38 | 46.5 | 6.27
1700125287 | 无锡市兴惠线缆有限公司 | 0 | 0 | 0
1112114545 | 宜兴市迈禾汽车服务有限公司 | 13.1 | 12.9 | 17.3
1700149150 | 宜兴市佳德电工材料有限公司 | 19.3 | 161 | 26.5
3000834663 | 无锡市沪敏线缆有限公司 | 3.49 | 97.8 | 31.6
1700138375 | 江苏金瑞威电工材料有限公司 | 6.29 | 8.04 | 4.65
1700138376 | 无锡添誉橡塑机械有限公司 | 5.56 | 28.7 | 6.17
3003048964 | 无锡市宇众华物资有限公司 | 7.78 | 3.72
1114503338 | 无锡睦达包装材料有限公司 | 0.74 | 47.5 | 17.4
3076622385 | 奥朗斯节能玻璃（无锡）有限公司 | 545 | 47.1 | 192
3000214726 | 江苏科驰电缆有限公司 | 191 | 114 | 176
1114789373 | 无锡市科尼格电梯配件有限公司 | 331 | 486 | 397
3082406399 | 无锡东亮企业管理有限公司 | 6.2 | 18.9 | 12.4
1113679277 | 无锡市球冠线缆有限公司 | 2.52 | 64.63 | 1.54
3003280835 | 无锡市沪程电线电缆有限公司 | 3.58 | 184 | 272
1114444319 | 宜兴市迪豪木业有限公司 | 19.1 | 82.3 | 189
1114423612 | 无锡市华美电缆有限公司 | 2250 | 1710 | 1620
1700149381 | 无锡市伟福电工材料有限公司 | 0 | 4.66 | 6.31
1110656523 | 无锡市宏华线缆有限公司 | 4.49 | 46 | 2.21
1111602137 | 宜兴市富伟电工机械有限公司 | 0 | 0 | 0.74
1700143836 | 无锡市荣胜包装制品有限公司 | 3.26 | 70.9 | 8.12
1700150350 | 江苏新大洲电缆有限公司 | 67.8 | 238 | 101
1110498729 | 宜兴市逸鑫电工器材有限公司 | 121 | 198 | 175
1700138366 | 江苏昊特电缆有限公司 | 180 | 353 | 255
3080327557 | 宜兴市劲奇新能源科技有限公司 |  | 104 | 49.1
3079660384 | 无锡市宏安丰新材料有限公司 | 0.48 | 3.97 | 0.48
1700138371 | 江苏雅智杰精密机械有限公司 |  | 0 | 1.11
1110304714 | 宜兴市永盛塑料制品有限公司 | 9.36 | 1.46 | 16.6
1700140688 | 宜兴市宇龙塑胶包装制品有限公司 | 236 | 173 | 196
3081457267 | 无锡市波涛新材料有限公司 | 65.52 | 135.12 | 94.16
1700127128 | 无锡华日精密机械有限公司 | 49.2 | 111 | 69.2
3071215617 | 江苏裕达电缆科技有限公司 | 45.6 | 80.5 | 41.3
1700141650 | 江苏中煤电缆有限公司 | 0.072 | 0.615 | 0.218
1700134996 | 无锡市新宇线缆有限公司 | 295 | 203 | 213
1700110300 | 宜兴市汇源铜业有限公司
1700110543 | 无锡市曙光电缆有限公司 | 3 | 194 | 3
1110214700 | 无锡市新扬帆照明电器制造有限公司 | 0 | 2.29
3001517135 | 宜兴市宇凌电工材料有限公司 |  | 15.7 | 27.4
1700110540 | 宜兴市天石饲料有限公司 | 1020 | 1260 | 1050
1114067956 | 宜兴市好的装饰装潢新材料科技有限公司 | 1.82 | 23.8 | 8.32
1113804423 | 无锡阿龙包装印刷有限公司 | 10.8 | 69.3 | 22.7
1110018182 | 无锡市林德电缆有限公司 | 534 | 978 | 543
1700118029 | 江苏凯达电缆有限公司 | 117 | 53.7
1114756353 | 江苏墨海实业有限公司 | 10.9 | 18.3 | 15
1700110307 | 江苏长峰电缆有限公司
1700110308 | 无锡聚丰集团铁塔制造有限公司 | 1370 | 588 | 1160
1700110309 | 无锡新丝雨线缆有限公司 | 0 | 0 | 0
1113629835 | 无锡市华美电缆有限公司 | 2110 | 1950 | 1110
1700142375 | 江苏顺通电缆有限公司 | 32.3 | 105 | 27.4
1700110556 | 宜兴市鹏隆彩印包装有限公司 | 5.45 | 47.6 | 6.68
1700110557 | 宜兴市佳恒电缆材料有限公司 | 327 | 362 | 324
1700110558 | 无锡市伟飞电缆材料有限公司 | 6.42 | 12.3 | 9.87
1700134868 | 无锡市誉恒电缆有限公司 | 462 | 489 | 307
1700110311 | 无锡市通力线缆有限公司 | 6.27 | 58 | 28.7
1700110555 | 无锡市光大电缆有限公司
1111830533 | 宜兴市三创纺织有限责任公司 | 352 | 45.4 | 46.4
1700110313 | 江苏远方电缆厂有限公司 | 157 | 403 | 713
3005440484 | 宜兴市嘉泰盛塑业有限公司 | 322 | 12.1 | 479
1700118043 | 无锡市乐苏贸易有限公司 | 226 | 116 | 192
1700118035 | 无锡市宜安电缆有限公司 | 3.02 | 16.5 | 6.76
1110327521 | 江苏奇立电缆有限公司 | 187 | 330 | 193
3080046314 | 无锡福亿智能科技有限公司 | 0 | 0 | 0
1110874933 | 宜兴市官林镇华夏机械修配厂 | 0 | 0.217 | 0.319
3075194762 | 宜兴市君飞灯具有限公司 | 5.89 | 17.6 | 40.6
1113044044 | 宜兴市炫伟铜业有限公司 | 10.8 | 22.2 | 26.1
1700141396 | 宜兴市美固机械模具有限公司 | 1.89 | 15.6 | 3.84
1700134895 | 无锡市远征电缆有限公司 | 1.2 | 5.97 | 1.9
1700110327 | 无锡市天能塑业有限公司 | 56.1 | 71.8 | 50.8
1700110321 | 无锡市万向电缆有限公司 |  |  | 11.24
1700112500 | 江苏东峰电缆有限公司 | 608 | 1750 | 2030
1700110322 | 宜兴市吉安塑业有限公司 | 77.7 | 161 | 50.6
1700110323 | 宜兴市东风金属制品有限公司 | 6.68 | 39.3 | 43.9
1700118295 | 江苏宇久电缆科技有限公司 | 327 | 330 | 403
1110735858 | 江苏新长峰线缆有限公司 | 432 | 652 | 767
1700143244 | 江苏斯镓隆科技有限公司 | 20.7 | 64.3 | 61.6
1700148934 | 宜兴市京凯电缆材料有限公司 | 31.2 | 199 | 6.83
1700144697 | 泛亚电缆有限公司 | 975 | 1100 | 398
1114502840 | 宜兴市仁和合金材料有限公司 | 2.14 | 58.8 | 106
1110989340 | 江苏普睿司曼科技有限公司 | 1720 | 2450 | 2170
1114943859 | 宜兴市全满成金属材料有限公司 | 0.93 | 1.49 | 3.83
1113660209 | 宜兴市官阳电工材料有限公司 | 10.4 | 13.1 | 33.7
1700110329 | 宜兴市恒峰材料有限公司
1700141188 | 无锡市林峰电缆新材料有限公司 | 491 | 86.4 | 22.4
3006326665 | 无锡铸辉电缆有限公司 | 3.25 | 160 | 49.1
3079929616 | 宜兴市长虹电工材料有限公司 | 0.27 | 11.5 | 0.27
1113813585 | 无锡市沪安电缆有限公司 | 7.92 | 155 | 22.7
1700110332 | 无锡市苏轩电缆有限公司 | 290 | 190 | 194
3080009025 | 江苏天石药业有限公司 | 17.4 | 49.4 | 218
1700110335 | 宜兴市四维铜业有限公司 | 1.49 | 20 | 4.23
1700144209 | 江苏鸿翔电缆有限公司 | 646 | 94.3 | 110
1700118184 | 宜兴市谦和金属材料有限公司 | 21 | 18 | 18
1700110331 | 无锡市苏南油脂有限公司 | 172 | 341 | 149
3002302299 | 无锡市仁格环保科技有限公司 | 0.38 | 4.48
1113560400 | 江苏佳润电缆有限公司 | 15.9 | 156 | 127
1110010359 | 江苏创丰钢结构有限公司 |  | 48.5 | 94.8
3002215787 | 江苏富尔泰新材料科技有限公司 | 1540 | 1630 | 1330
1700143472 | 无锡市兆盛电工科技有限公司 | 37.9 |  | 4.39
1700142024 | 无锡市星月塑业有限公司 | 0 | 0 | 0.93
1113425092 | 大庆油田昆仑集团电缆有限公司江苏分公司 |  |  | 33.6
3080090974 | 宜兴市美湖塑料有限公司 | 2.73 | 7.29 | 4.83
1114544269 | 宜兴市鑫驰电工材料有限公司 | 350 | 91.7 | 409
1114712967 | 宜兴市华能电力器材设备有限公司
1112776133 | 宜兴市凌霞生物科技有限公司
1114384700 | 斯普瑞科技有限公司 | 125 | 111 | 124
1700143785 | 江苏环海机械科技有限公司 | 1820 | 873 | 235
1700118225 | 江苏华亚电缆有限公司 | 0 | 19.3 | 0.93
3081101498 | 江苏歆智新材料科技有限公司 | 197 |  | 0.96
1700128028 | 无锡市万华聚氨酯有限公司
3006305765 | 江苏长能电缆科技有限公司 | 464 | 25.1 | 34.7
1111830733 | 无锡苏皓食品有限公司 | 29.1 | 98.5 | 45.6
1110892034 | 宜兴市绿鑫灯饰厂(普通合伙)
1113875701 | 宜兴市兴盛饲料有限公司
3002971942 | 宜兴市浩腾电缆有限公司 | 6.93 | 51.2 | 18
1700117147 | 无锡市鑫乐通讯器材有限公司 | 122 | 20.7 | 19.8
3070015701 | 宜兴市鑫瑞塑业有限公司 | 297 | 40.8 | 207
1700120553 | 宜兴市鼎合电工材料有限公司
1700141470 | 江苏金圣电缆有限公司 | 16.8 | 262 | 181
3001083696 | 江苏新立达电缆有限公司 | 114 | 13.9 | 3.32
1700138192 | 江苏中晟电缆有限公司 | 0 | 0
3075769830 | 宜兴市新金涵金属材料有限公司 | 444 | 105 | 134
1700140142 | 江苏江润铜业有限公司 | 26300 | 2690 | 5650
1700112940 | 无锡恒策电缆有限公司
1113537743 | 宜兴市银河电工材料有限公司 | 391 | 224 | 32.6
3000270793 | 江苏江帆电缆科技有限公司 | 156 | 178 | 81.3
1110524231 | 宜兴市弘晟线缆科技有限公司 | 36.3 | 72.6 | 4.07
1700143200 | 江苏珠影特种电缆有限公司 | 225 | 248 | 170
1700144413 | 无锡市前程电缆有限公司 | 19.1 | 43.3 | 31.1
3078308193 | 无锡思特龙汽车零部件有限公司 | 0.48 | 12.8 | 2.09
1700142113 | 江苏华亚电缆有限公司 | 1100 | 1410
1700142596 | 江苏新立达电缆有限公司 |  | 366 | 182
1700144651 | 宜兴市明耀光电科技有限公司 | 2.61 | 2.59 | 2.77
1113651545 | 宜兴市途锐电子科技有限公司 | 0 | 30.2 | 1.76
1700142109 | 宜兴市庆伟金属制品厂
1700129390 | 宜兴市宏星包装有限公司 | 1.55 | 42.6 | 15.4
1113986474 | 宜兴市振华塑料机械有限公司
1700145974 | 宜兴市铭昊电光源有限公司 | 223 | 634 | 195
3080486652 | 江苏鑫聚达钢结构有限公司 | 11.36 | 71.92
3075210754 | 无锡品金金属材料有限公司 | 2.22 | 85.1 | 0.93
1112583833 | 江苏华普电缆有限公司 | 345 | 155 | 309

## Sheet7 (hidden)
用户编号 | 用户名称 | 06:00 | 12:00 | 20:00
1114426110 | 宜兴市荣达废金属回收有限公司 |  |  | 0
1700137987 | 江苏苏南给排水设备有限公司 | 3.44 | 28.1 | 12.1
1113307339 | 宜兴市金强装饰材料有限公司 | 4.06 | 82.7 | 4.56
1111267970 | 宜兴泉溪环保设备有限公司 | 70.8 | 270 | 76.5
1700105911 | 宜兴思强环保科技有限公司 | 2.29 | 2.29 | 2.32
1113649031 | 江苏鹏锦环保设备有限公司 | 0 | 0 | 0
1110546205 | 宜兴市内切尔环保科技有限公司 | 7.76 | 53.1 | 7.57
1110546204 | 宜兴市兴迪搪瓷材料有限公司
3070031720 | 江苏寅盛科技有限公司 | 12.2 | 6.45 | 21.2
1110546203 | 江苏星晨环保集团有限公司 | 16.7 | 30.4 | 22.4
1700122365 | 宜兴市江南合金机械有限公司 | 127 | 43.9 | 4.12
3081063379 | 江苏宜星星晨环境工程有限公司 | 40.7 | 186 | 101
1113999822 | 宜兴市海华环保设备有限公司
3080962038 | 江苏蓝天水净化工程有限公司 | 9.64 | 64.1 | 17.7
1700112337 | 江苏明通电力科技有限公司
1114671749 | 宜兴市清溪环保填料有限公司 | 22 | 101 | 77.1
3074737604 | 江苏拓源电力科技有限公司 | 12.4 | 19.8 | 20
1700112454 | 江苏汉鼎制衣有限公司 | 39 | 73.8 | 49.8
1113857220 | 江苏格普新材料有限公司
1700105926 | 宜兴市思强金属材料有限公司 | 22.3 | 85 | 7.28
1700105927 | 宜兴市晓峰茶业有限公司
1700105928 | 宜兴市紫云山茶业有限公司 | 3.23 | 6.02 | 3.51
1111643535 | 宜兴市浩宇机械厂 | 5.24 | 10.8
1700124556 | 江苏新裕泰华环保集团有限公司 | 9.93 | 62 | 10.4
3080195019 | 宜兴长顺创谷企业运营管理有限公司 | 0.5 | 2.54 | 0.94
1110504929 | 江苏赛欧环保设备有限公司 | 8.44 | 41.2
3001180322 | 宜兴市欣迪城乡建设工程有限公司 | 0.118 | 14.2 | 2.26
1111772934 | 宜兴市腾龙彩印有限公司 | 4.07 | 33 | 5.54
1700106901 | 南河茶场 | 7.14 | 3.3 | 5.11
1700114401 | 无锡市安固线缆有限公司 | 44.2 | 204 | 175
1113078134 | 江苏新宇天成环保有限公司 | 20.7 | 91.6 | 41.3
3002116407 | 宜兴市惠亚电子科技有限公司 | 30.6 | 43.8 | 44.6
1113078138 | 江苏沛尔膜业股份有限公司 | 24.9 | 77 | 34.6
1110308614 | 江苏泓阳环保股份有限公司 | 11.2 | 103 | 11.1
1700106909 | 宜兴市美达暖通设备制造有限公司 | 0.697 | 2.35 | 2.72
1700145026 | 江苏裕隆特种金属材料科技有限公司 | 0 | 0 | 0
1700125534 | 圣安电缆有限公司 | 1820 | 844
1700127955 | 宜兴市四海汽车内饰件有限公司 | 0 | 2.94 | 0
3004079515 | 宜兴市五阳泰新材料科技有限公司 | 26.5 | 38.3 | 28.5
3071512278 | 江苏美卓科技有限公司 | 0.23 | 14.05 | 0.85
1111239042 | 江苏安力斯环境科技发展有限公司 | 0.7 | 10.9 | 4.55
3071134233 | 江苏鑫汇林环境工程有限公司 | 3.72 | 21.2
1700136545 | 宜兴市华洲电源有限公司
1110911333 | 宜兴市永正机械有限公司 | 0.74 | 21.7 | 30.9
3003708907 | 江苏开能华宇环保设备有限公司 | 41.5 | 39.3 | 39.9
1700136549 | 江苏一环集团有限公司 | 19.7 | 255 | 19.7
1700114531 | 无锡市中美科技有限公司 | 16.2 | 34.3 | 10
1112053775 | 宜兴市南开环保设备有限公司 | 1.88 | 18.1 | 6.4
1700137633 | 无锡光普电子有限公司 | 85.5 | 132 | 29.1
1700133035 | 江苏清泉环保集团有限公司 | 6.34 | 51.1 | 4.15
3003303654 | 江苏发始特再生资源科技有限公司 | 2.4 | 0 | 2.4
1113422104 | 无锡天润电炉科技有限公司 | 6.89 | 31 | 10.1
1700123004 | 范思特(宜兴)房地产开发有限公司
1700125545 | 江苏纳尔信环境有限公司 | 23.4
3000196005 | 无锡市科东华净水剂有限公司 | 44.7 | 40.8 | 19.8
1700123008 | 宜兴市宇神铸造有限公司 | 5.75 | 33.4 | 10.6
1700124455 | 宜兴市伟能碳酸钙有限公司 | 17.4 | 21.7 | 17
1700127960 | 宜兴市奇瑞金属制品有限公司 | 0 | 1.31 | 2.13
1110717133 | 无锡市苏邦橱柜制造有限公司 | 4.62 | 80.4 | 8.65
1700134799 | 江苏华远电缆有限公司
1112543552 | 宜兴市山川精密机械有限公司 | 0.765 | 16.3 | 5.67
1112201336 | 宜兴市华东封头有限公司 | 1.35 | 25.8 | 30.7
3080671739 | 江苏能佳环保科技有限公司 | 6.68 | 11.1 | 17.3
1700111434 | 宜兴市同盛金属带材有限公司 | 766 | 140 | 644
1114575570 | 江苏鹏鹞环境科技有限公司 | 26.4 | 74.5 | 14.8
3001519358 | 江苏马腾环保科技有限公司 | 29.2 | 88.6 | 26.2
1114174213 | 宜兴市创拓封头有限公司 | 2.83 |  | 35.4
1113413947 | 无锡市普田特种喷涂设备有限公司 | 20.9 | 42.7 | 30.8
1700134792 | 江苏远航精密合金科技股份有限公司 | 1330 | 2050
1700130076 | 宜兴市诚和机械配件有限公司 | 34.8 | 182 | 11
1700118189 | 江苏金环科技有限公司 | 18.3 | 121 | 88.3
1111046137 | 无锡市天能电源有限公司
1111046139 | 宜兴市兴达陶瓷厂有限公司 |  |  | 5.28
1700142171 | 宜兴市和达轨道交通设备有限公司 | 12 | 180 | 12
1114437212 | 宜兴市孙氏铸造厂 | 80.5 | 43.1 | 8.23
1700142177 | 宜兴亨达环保有限公司 | 4.62 | 42.1 | 8.46
1110739034 | 宜兴市新乐机械修造有限公司 | 5.68 | 14.7 | 8.44
1700110354 | 无锡市博力合金科技有限公司 | 689 | 467
1114522406 | 宜兴优创金属科技有限公司 | 25.1 | 78.8 | 65.3
1700110471 | 宜兴市环宇轴瓦制造有限公司 | 97.3 | 124 | 166
1700110473 | 无锡鑫运来微晶科技有限公司
1110043343 | 宜兴市海德高分子材料有限公司 | 130 | 144 | 7.69
1110924533 | 宜兴市伟达纺织有限公司 | 924 |  | 886
1110378901 | 江苏晨力环保科技有限公司 | 16.8 | 138 | 39.1
1114909106 | 江苏米格电气集团股份有限公司 | 72.4 | 329 | 150
1113400515 | 宜兴新街镇建筑材料加工厂 | 0.421 | 9.3
1110844748 | 江苏碧诺环保科技有限公司 | 0 | 0 | 0
1114660504 | 宜兴市新街街道铜峰村村民委员会 | 4.62 | 39.4 | 8.13
1114160030 | 江苏晨光建筑科技有限公司 | 10.2 | 122 | 9.07
1113937162 | 宜兴市易蓝环保设备有限公司 | 18.9 | 46.5 | 7.09
1700118093 | 宜兴市新光合成革有限公司
1700110482 | 宜兴市聚源电工材料有限公司 | 4.64 | 1.08 | 6.6
1110020233 | 江苏立霸实业股份有限公司 |  | 0 | 0
1113266925 | 江苏润鑫钢构科技有限公司 | 17.9 | 44.9 | 42.5
1112110733 | 无锡市中旭环保设备有限公司 | 2.03 | 68.5 | 2.82
1700125850 | 江苏伟屹电子有限公司 | 5.78 | 58.9 | 6.41
3006343881 | 宜兴福鼎环保工程有限公司 | 15.8 | 217 | 65.7
3004851612 | 江苏恩岐环境科技有限公司 | 3.26 | 111 | 13.9
1114404692 | 宜兴市聚源电机维修有限公司 | 8.79 | 14.2 | 21.2
1113413951 | 宜兴市恒通风机有限公司 | 34.7 | 113 | 56.3
1110548931 | 江苏华远电缆有限公司 | 528 | 555 | 430
1111300233 | 宜兴环球钢铁管业有限公司
1113930867 | 宜兴市天龙环保科技有限公司 | 1.88 | 22.6 | 3.34
3070014118 | 江苏海拓宾未来工业科技集团有限公司 | 22.3 | 304 | 14.1
3002875957 | 华昇电子材料(无锡)有限公司 | 29.1 | 138 | 71.9
1700147997 | 宜兴市昌隆机械制造厂 | 0 | 0.55 | 4.27
1113930872 | 宜兴市溢洋墨根材料有限公司 | 28.3 | 102 | 4.38
1114819626 | 江苏创利源装配式建筑工程有限公司 | 4.72 | 46.8 | 4.88
1113398662 | 江苏新奇环保有限公司 | 15.3 | 131
1113732844 | 宜兴市怡光环保机械有限公司 | 23.2 | 324 | 48.3
1113398667 | 江苏津宜水工业装备有限公司 | 1.12 | 5.99 | 0.459
1700140758 | 宜兴市高普机械有限公司 | 4.5 | 19.8 | 6.6
1114858810 | 无锡科工新材料科技有限公司 | 0.74 | 6.41 | 6.82
1700106843 | 宜兴万润食品有限公司 | 19.4 | 21.1 | 30.5
1700106846 | 江苏卡欧万泓电子有限公司 | 10.1 | 121 | 5.25
1700138311 | 国合绿材科技（江苏）有限公司 | 85.2 | 142 | 127
1110973335 | 宜兴市思华电器有限公司
1700112050 | 江苏龙泰服饰有限公司 | 70.9 | 214 | 312
3079037498 | 宜兴市新庄街道速普汽车配件经营部 | 0 | 0 | 0
1700146294 | 江苏天鸟高新技术股份有限公司 | 154 | 696 | 283
1700148357 | 宜兴市江南封盖有限公司 | 0.782 | 11 | 2.08
1110615835 | 宜兴市富丽华安防科技有限公司 | 36 | 92.2 | 132
1700106853 | 江苏耀峰环保科技有限公司 | 3.65 | 93.5 | 17.3
1700141714 | 江苏道和有限公司 | 0.74 | 30.1 | 2.26
1700146293 | 江苏新街南方水泥有限公司 | 21.3 | 0.74 | 0
3080063564 | 宜兴市三维电气制造有限公司 | 10.68 | 62.18 | 28.46
1111102634 | 宜兴市竹箦铸造有限公司 | 0 | 9 | 0
1110153479 | 江苏瑞格家居科技有限公司 | 12.7 | 54.7 | 164
1700106858 | 江苏长凯玻璃钢有限公司 | 178 | 201 | 151
1700112060 | 宜兴市佳龙土工合成材料有限公司
1700140864 | 无锡市盛仕达橡塑制品有限公司 | 339 | 125 | 1.92
1700127424 | 江苏恒峰线缆有限公司 | 856 | 692 | 470
1700148225 | 无锡台雄实验设备有限公司 | 5.8 | 56.5 | 23.1
1700127300 | 宜兴市兴合机械制造厂 | 228 |  | 21.1
1113771536 | 宜兴市鹏发环保设备制造有限公司 | 2.8 | 73.4 | 5.52
1114707999 | 国合千庭控股有限公司 | 6.69 | 24.1 | 8.07
1700105893 | 宜兴市金升金属材料有限公司
1700137007 | 江苏博大环保股份有限公司 | 8.01 | 26 | 13.4
1700141507 | 艾特克控股集团股份有限公司 | 22.8 | 181 | 54.1
1700141748 | 宜兴富曦机械有限公司 | 0 | 0 | 0
1700140537 | 宜兴市宏盛门业有限公司 | 3.34 | 80.1 | 8.26
1700106863 | 胜狮货柜工业有限公司 | 0 | 0 | 0
1700148383 | 无锡市金手指彩印有限公司 | 58.16 | 453.76 | 149.9
1700142714 | 江苏神州科技工程集团有限公司 | 11.3 | 42.4 | 11.2
1700130732 | 江苏凯胜德莱环保有限公司 | 47.7 | 227 | 85.4
1700142713 | 罗普阀业（宜兴）有限公司 | 122 | 258 | 153
1700106869 | 宜兴市宇天服装厂
1110308214 | 江苏宝安电缆股份有限公司 | 1400 | 2120 | 1210
1700112063 | 江苏创利源装配式建筑工程有限公司 | 0 | 0 | 0
1700112065 | 江苏长凯玻璃钢有限公司 | 0.46 | 0.46 | 0.46
1700143809 | 江苏江通科技环保有限公司 | 20.6 | 80.4 | 36.8
1700112064 | 江苏长凯玻璃钢有限公司 | 20.5 | 36.3 | 108
1110403492 | 宜兴市桃园电缆材料有限公司 | 652 | 45 | 12.2
1113664006 | 宜兴市喆凯冶金材料有限公司 | 0 | 0 | 0
1110403493 | 江苏金晨消防器材有限公司 | 4.84 | 60.2 | 10
1110672633 | 江苏省中环嘉诚环保设备有限公司
1113770331 | 宜兴市中发水处理环保设备有限公司 | 5.72 | 63.1 | 8.29
1700127557 | 江苏东恒环保设备有限公司
3001567864 | 江苏宜兴环保科技工业园发展集团有限公司 | 6 | 12.8 | 6
1700140530 | 碧馨环保科技集团有限公司 | 1.42 | 41.2 | 6.35
1700141619 | 宜兴台玉环境工程设备有限公司 | 5.23 | 96.1 | 3.24
1114890778 | 宜兴报业印务有限公司 | 7.48 | 8.63 | 9.45
1700106875 | 江苏金霸空调设备有限公司 | 1.05 | 21.9 | 4.19
1700106874 | 宜兴市普安新材料科技有限公司 | 1.56 | 3.79 | 0.18
1700106879 | 江苏申大衡器有限公司 | 13.1 | 98.8 | 44.7
3005890778 | 江苏恒立冶金设备有限公司 | 12 | 87.2 | 0
1113834786 | 江苏中宜环创节能环保有限公司 | 94.4 | 470
1700112074 | 江苏华麟电子科技有限公司 | 21.9 | 19.5 | 26.7
3071943196 | 江苏恒沁源环保科技有限公司 | 0.48 | 1.72 | 2.29
1700112073 | 宜兴市信阳微电子有限公司 | 0.954 | 28.6 | 4.5
1700137599 | 江苏恒博环境工程设备有限公司 | 3.57 | 35 | 1.31
1700112076 | 宜兴市佳力科技有限公司 | 26.4 | 54.8 | 63.3
3079665865 | 江苏格普新材料有限公司 | 7.44 | 27.1 | 22.2
3081278480 | 江苏环宇环保工程有限公司 | 0 | 6.64 | 1.47
1700128657 | 宜兴市佳兆电缆材料有限公司 | 154 | 21.5 | 11.6
1700142942 | 江苏菲力环保工程有限公司 | 24.4 | 103 | 29
1700149573 | 宜兴市百合服饰有限公司 | 2.05 | 11.9 | 18.4
1112543534 | 锐嘉（宜兴）科技有限公司 | 940 | 845 | 1060
3079154316 | 江苏新奇环保有限公司 | 2.02 | 70.33 | 56.18
1113461503 | 江苏江华水处理设备有限公司 | 5.28
1700141927 | 中弓（江苏）智能设备有限公司 | 1.24 | 0.55 | 1.35
1110452913 | 江苏韬略环保科技有限公司 | 5.94 | 5.02 | 0.88
1700112126 | 无锡市英普立阻燃材料有限公司 | 97.2 |  | 50.4
1114927716 | 宜兴市公用建环资源循环利用有限公司 | 30.6 | 68.1 | 25.2
1700136693 | 宜兴申联机械制造有限公司 | 316 | 272 | 424
1700136692 | 无锡市安固线缆有限公司 | 5.65 | 1.11 | 10.7
1700136691 | 江苏普融畅节能科技有限公司 | 18.2 | 66.8 | 37.1
1113390620 | 江苏开能华宇环保设备有限公司 | 346 | 265 | 319
1700106928 | 江苏汇金环保科技有限公司 | 6.76 | 58.1 | 13.4
1110010924 | 江苏俊知技术有限公司 | 511 | 694 | 492
1700128702 | 宜兴市华兴封头有限公司 | 63.9 | 86.3 | 63.7
3001868033 | 宜兴市东江环保科技有限公司 | 1.24 | 5.07 | 2.58
1110819046 | 江苏新天齐科技有限公司 | 10.2 | 79.8 | 82.5
1700125433 | 宜兴乐创照明科技有限公司 | 12.3 | 50.3 | 39.5
3003389124 | 江苏忆诺新材料有限公司 | 30.4 | 42.6 | 42.5
3006218778 | 江苏博大环保股份有限公司 | 7.26 | 19.8 | 6.4
1110795433 | 宜兴市金谷置业有限公司 | 7.08 | 41 | 16
1114483853 | 宜兴市禾润电工器材制造有限公司 | 0 | 6.13 | 0
1700146491 | 江苏墨海实业有限公司 | 108 | 460 | 164
1114481672 | 宜兴北投环保产业发展有限公司 | 0 | 0 | 0
1110919952 | 中辰电缆股份有限公司 | 1819.2 | 3246.6 | 2334.2
1700105968 | 宜兴市腾龙彩印有限公司 | 0.57 | 68.9 | 0.56
1700105969 | 宜兴市鼎新微波设备有限公司 | 0.281 | 1.7 | 2.5
1111219845 | 宜兴市城西铸造有限公司
1700134143 | 宜兴市金光染整机械有限公司
1114391939 | 宜兴市振兴静电喷塑有限公司
1114555703 | 双盾环境科技有限公司 | 434 | 1740 | 709
1112101733 | 宜兴市锦峰电工器材有限公司 | 4.17 | 0 | 8.76
1114818398 | 江苏大信环境科技有限公司 | 24.4 | 334 | 45.3
1114725106 | 江苏广瑞建筑安装工程有限公司 | 4.31 | 2.69 | 0.399
1114927713 | 光大环保餐厨处理(宜兴)有限公司 | 81 | 174 | 77.4
1110740533 | 江苏洁朗环保科技有限公司 | 0.721 | 11.5 | 2.5
1114669953 | 宜兴市亿通金属材料有限公司 | 87.6 | 53.9 | 3.39
1111984857 | 江苏通环环保有限公司 | 7.62 | 30.8
3082740725 | 江苏宜源电力设备有限公司 | 8.96 | 42.1 | 6.05
1700141826 | 江苏新华翔环保科技有限公司 | 41.1 | 78.6 | 48.3
3001814308 | 江苏宇杰碳纤维科技有限公司 | 9.3 | 26.6 | 3.88
1111924033 | 宜兴市鹏威复合材料有限公司 | 9.53 | 22.7 | 7.03
1700105853 | 宜兴市创信橡塑新型材料有限公司 | 9.37 | 8.86 | 13.3
1700105857 | 宜兴市科佳印刷机械制造有限公司 | 2.84 | 13.2 | 2.65
1700106706 | 宜兴市天威电子有限公司 | 31.4 | 63.4 | 50.3
1700134055 | 无锡啄木鸟环保建材有限公司 | 9.9 | 58.6 | 12.6
1700106708 | 百事德机械（江苏）有限公司 | 4.5 | 4.5 | 0
1700135391 | 无锡旭阳电子有限公司 | 104 | 198 | 125
1113398673 | 宜兴市奇美水工塑料有限公司 |  | 124.74 | 4.37
1700105860 | 宜兴市宇友冶金设备有限公司 | 60.4 | 89.3 | 26.9
1700135379 | 无锡市圣弘锻造有限公司 | 3 | 15.2 | 23.5
1700105864 | 宜兴市诚浩带业织造有限公司
1700105865 | 宜兴三乐阳光铝业有限公司 | 67.4 | 125 | 6.25
1700106711 | 江苏立霸实业股份有限公司 | 0 | 0 | 0.282
1113157735 | 江苏赛宇环保科技有限公司 | 39.1 | 85 | 44.6
1114916730 | 江苏开能华宇环保设备有限公司 | 166 | 304 | 282
3081175230 | 江苏辰盛环保工程有限公司 | 13.6 | 50.9 | 25.1
1114818371 | 江苏贝色新材料有限公司 | 45.3 | 56.7 | 50.4
1114438830 | 江苏美睿斯科环保科技有限公司
3000361958 | 无锡市乐尔康包装有限公司 | 72.9 | 101 | 83.3
1700106684 | 宜兴市交通建设集团有限公司 | 58.6 | 24.2 | 26.2
1114181466 | 宜兴市申联环保纺织器材厂有限公司 | 148 | 221 | 174
1700132851 | 宜兴市恒光电子器材有限公司 | 22.2 | 25.9 | 18.9
3080440189 | 江苏舍科科技股份有限公司 | 8 | 18.48 | 6.32
1700106687 | 宜兴鑫茂电缆材料有限公司 | 394 | 338 | 389
1110002665 | 江苏旗峰新型建材有限公司 | 7.8 | 30.8 | 17.1
1700137075 | 江苏华汇机械设备有限公司 | 22.4 | 117 | 34.8
1700149288 | 无锡丰臣电子有限公司 | 28.2 | 103 | 42.4
1700130558 | 无锡普和电子有限公司 | 2.5 | 89.9 | 10.2
1700106690 | 宜兴市交通建设集团有限公司
3081874746 | 宜兴市晟拓模具制造有限公司 | 0 | 114 | 6.06
1700131630 | 江苏卡欧万泓电子有限公司 | 0 | 0 | 0
3079536866 | 江苏顺宜置业有限公司 | 23.7 | 31.6 | 20.2
1700144829 | 宜兴市久光机械有限公司 | 3.81 | 91.5 | 0
1700140581 | 中辰电缆股份有限公司 | 820 | 1510 | 1150
1113495286 | 江苏金丝利药业股份有限公司 | 142 | 295 | 158
1700141557 | 宜兴中大纺织有限公司 | 419 | 306 | 449
3079156559 | 江苏诚渊环保科技有限公司 | 1.74 | 6.67 | 2.11
1113289140 | 无锡艾迪玛精密机械有限公司 | 88 | 110 | 101
3071863234 | 宜兴市国正机械设备有限公司 | 18 | 39.6 | 5.2
3071115273 | 常州市格豪物业管理有限公司 | 8.71 | 20.4 | 11.9
3006391255 | 宜兴市中发水处理环保设备有限公司 | 3.06 | 59.3 | 4.39
3075273012 | 江苏厚德林木业有限公司 | 0.95 |  | 0.48
1114189174 | 江苏晨力环保科技有限公司 | 16.8 | 60.7 | 8.6
1114527710 | 宜兴市恒业环保科技有限公司 | 11.3 | 85.3 | 4.13
3074786231 | 江苏鑫林环保设备有限公司 | 22.6 | 33.2 | 23.9
1114488014 | 无锡新利得科技发展有限公司 | 6.76 | 63.1 | 70.5
1700118203 | 江苏奥泰克新材料有限公司 | 417 | 197 | 186
3001789029 | 中持新概念环境发展宜兴有限公司 | 445 | 480 | 176
1114570372 | 江苏沃天环保科技有限公司 | 7.12 | 9.05 | 4.33
1700133607 | 宜兴台兴环保有限公司 | 5.16 | 39.21 | 2.66
1700111819 | 宜兴市苏友环保填料有限公司 | 0.83 | 23.8 | 4.23
1114574857 | 江苏中威环境工程集团有限公司 | 4.92 | 56.3 | 3.69
3073184465 | 无锡匠新智能装备有限公司 | 3.29 |  | 17.6
1700132984 | 新宜能电气科技有限公司 | 0.81 | 9.27 | 1.33
1700141338 | 江苏立霸实业股份有限公司 | 2010 | 2260 | 2120
3081586409 | 江苏中油能机械有限公司 | 19.35 |  | 35.85
3077704162 | 江苏龙岱环保集团有限公司 | 1.23 | 23 | 8.72
1110841933 | 碧迪医疗科技（江苏）有限公司 |  | 1070
1114670199 | 宜兴市永昌轧辊有限公司 | 2680 | 2010 | 2510
1114572565 | 江苏依绿高新环保科技有限公司 | 9.92 | 71.3 | 31
1700144602 | 江苏净宇水处理设备有限公司 | 7.74 | 67.3 | 12.9
3002290295 | 宜兴市新双龙建材有限公司 | 219 | 150 | 75
1111269358 | 江苏德誉重型机械制造有限公司 | 3 | 0 | 0
1111226825 | 宜兴市荆华制药设备有限公司 | 5.18 | 82.7 | 28.3
1700142785 | 江苏远航电缆附件有限公司 | 6.4 | 51.8 | 7.78
1700141695 | 江苏俊知技术有限公司 | 869 | 1070 | 787
1700106882 | 宜兴信宜时装有限公司 | 12 | 54.9 | 21
1111168335 | 江苏精华环保设备有限公司 | 26.1 | 123 | 35.8
1110452879 | 宜兴市金珠玻璃制品有限公司
1700106883 | 宜兴市锦昌建筑环保有限公司 | 14.6 | 40.6 | 33.8
1111075260 | 无锡鹏鹞橡塑保温制品有限公司 | 4.63 | 174 | 132
3005756761 | 江苏金晨消防器材有限公司 | 9.68 | 44.2 | 22.8
1700136174 | 无锡市中沪化纤有限公司 | 122 | 39.6 | 307
3072784049 | 知尔星建设科技宜兴有限公司
1113762459 | 宜兴市恒通瑞运建筑通风天窗安装有限公司 | 22.6 | 38.6 | 12.1
1111512833 | 宜兴市埋地管业有限公司 | 5.6 | 57.4 | 71.2
3081515047 | 宜兴氢储能源科技有限公司
1113458062 | 宜兴市天润建筑材料有限公司 | 12.5 | 37.2 | 39
1114571404 | 江苏立威电器科技有限公司 | 0 | 0 | 0.74
1700129999 | 江苏贝斯特水处理科技有限公司 | 3 | 42.6 | 3
1700123096 | 江苏八达科技股份有限公司 | 0 | 0 | 0
1113458067 | 江苏恒阳环保科技有限公司 | 2.22 | 19.3 | 1.72
1111989134 | 宝艺新材料股份有限公司 | 513 | 488 | 716
1114515675 | 江苏中宜环创节能环保有限公司 | 170 | 486 | 318
1700106890 | 宜兴市中超包装材料有限公司 | 5.18 | 2.52 | 8.06
1111938905 | 无锡威博环保科技有限公司 | 14.4 | 80.9 | 23.7
1110017834 | 江苏兴海环保科技有限公司 | 6.01 | 32.7 | 12
1700110911 | 宜兴市中建保温材料集团有限公司 | 32.1 | 66.3
1700141759 | 无锡汉鼎新能源科技有限公司
1110528640 | 江苏双浪水处理设备有限公司 | 8.4 | 22.7 | 3.8
1110174599 | 宜兴市联益环保有限公司 | 0 | 0 | 0
1114422992 | 江苏裕丰环保再生资源利用有限公司
1700141634 | 宜兴市鑫环科技有限公司 | 5.4 | 14 | 2.55
1700110916 | 宜兴俊宏塑胶制品有限公司 | 0.93 | 7.99 | 13.1
1700110917 | 宜兴富扬机械有限公司 | 6.38 | 179 | 9.44
1700140784 | 无锡市安诺电工材料有限公司 | 350 | 574 | 985
1700110919 | 江苏宁晖环保科技有限公司 | 0 | 3.89 | 0
1700126253 | 江苏沪宁装配式建筑工程有限公司 | 23.8 | 47.6 | 45.1
3079118398 | 浙江清优材料科技有限公司 | 0 | 0 | 0
3003103945 | 宜兴市华盛环保管道有限公司 | 27 | 88.7 | 16.9
3001780404 | 江苏天鸟高新技术股份有限公司 | 188 | 1010 | 264
1700110921 | 江苏环宇汽车零部件有限公司 | 491 | 656 | 442
1114665793 | 宜兴市祥浦废金属回收有限公司 | 0 | 0 | 0.55
1700125184 | 江苏融汇环境工程有限公司 | 12.5 | 82.1 | 18.1
1700110922 | 江苏艾特克阻燃材料有限公司 | 196 | 377 | 225
1700149394 | 宜兴市科利达橡塑制品有限公司 | 3.76 | 101 | 2.67
1700141429 | 鹰普机械（宜兴）有限公司 | 6650 | 6270 | 6700
3075780777 | 江苏碧瑶环境工程有限公司 | 2.27 | 27.5 | 9.44
1700141426 | 江苏中油能机械有限公司 | 502 | 740 | 281
1700144814 | 双盾环境科技有限公司 | 121 | 628 | 215
1113256242 | 江苏汇顺环保科技有限公司 | 10.2 | 57.2 | 16.9
1700143849 | 宜兴市创元饲料有限公司
1113256241 | 江苏吉轩能源设备有限公司 | 3.87 | 17.7 | 17.4
3082261552 | 百事德机械(江苏）有限公司 | 99.3 | 337 | 207
1700140691 | 江苏思澳环保科技有限公司 | 2.32 | 44 | 2.32
1113991525 | 江苏华彬给排水设备有限公司 | 19.4 | 81.4 | 50.3
1700127356 | 无锡利保科技发展有限公司 | 17.6 | 99.8 | 38.9
1114669904 | 宜兴市俊勤机械有限公司 | 121 | 91.9 | 67.4
1113243172 | 宜兴金兴焊接材料有限公司 | 449 | 124 | 365
1700110923 | 江苏星晨环保集团有限公司 | 5.63 | 48.7 | 20.9
1114239200 | 江苏帛兴水处理设备有限公司 | 134 | 216 | 195
1700110924 | 江苏赛特钢结构有限公司 | 21.9 | 66.4 | 60.1
3003746867 | 宜兴市奥贝斯炉业科技有限公司 | 0.213 | 0 | 0
1700140692 | 宜兴市明旺环保设备厂 | 6.68 | 88.1 | 9.86
1110163125 | 江苏沛尔膜业股份有限公司 | 3.25 | 69.6 | 17
1700129410 | 宜兴市益辰机械有限公司 | 3.48 | 13.5 | 3.82
1700110930 | 宜兴立伟手袋有限公司 | 10.9 | 30.3 | 54.4
3004143220 | 无锡市新永大环保设备有限公司 | 16.3 | 65.7 | 18.8
1700106678 | 宜兴市国泰防火门有限公司 | 4.95 | 43.9 | 12.6
1111602136 | 无锡市天一电缆有限公司 | 39.2 | 54.5 | 17.8
1700143715 | 宜兴市新光科技有限公司
1700143718 | 宜兴市中德钢结构有限公司 | 40.3 | 571 | 324
1700115384 | 宜兴市仁源环保填料有限公司 | 262 | 285 | 260
1114570461 | 宜兴市为晨钙业有限公司 | 242 | 43.2 | 6.24
3070163928 | 无锡市天华超净科技有限公司 | 1090 | 1260 | 1380
1114718684 | 江苏鹏鹞药业有限公司 | 76.8 | 611 | 307
3081711585 | 宜兴市微佳新材料有限公司 | 2.95 | 5.73 | 7.29
1700129423 | 宜兴市信达石化管配件有限公司 | 12.2 | 52 | 16.8
1114421205 | 江苏凯利达塑木有限公司
1114714083 | 江苏鑫汇林环境工程有限公司 | 7.35 | 33.3 | 4.84
1700148169 | 江苏苏润环保科技有限公司 | 0 | 0 | 0
1110662378 | 宜兴市宏远电力设备有限公司
3082890014 | 江苏鹏锦环保设备有限公司 | 5.05 | 55.9 | 51.4
1700128070 | 无锡市芯日光半导体科技有限公司 | 0 | 9.75
3003937759 | 无锡市东材科技有限公司 | 294 | 393 | 328
1114439036 | 宜兴市高塍消音环保设备厂有限公司 | 5.71 | 16.8 | 10
1110036833 | 宜兴市顺风彩印厂 | 0.69 | 3.6 | 1.8
1113778958 | 奥朗博佳羽节能科技有限公司 |  | 68.4 | 26.7
1111195866 | 宜兴市恒龙塑料制品有限公司 | 1633.4 | 1767.4 | 1557.2
1110083601 | 宜兴市佳海环保设备有限公司 | 4.4 | 2.87 | 0.83
3005352724 | 宜兴市华中机械制造有限公司 | 320 | 27.6 | 43.4
1110953033 | 中节能国豪生物环保有限公司 | 2.04 | 14.6 | 4.72
1700143335 | 无锡市恒丰冶金设备有限公司 | 0 | 0 | 0
3070262072 | 宜兴联东物业管理有限公司 |  | 641 | 290
1700110439 | 宜兴市天盛塑胶有限公司 | 28.5 | 56.1
3071381539 | 宜兴市迈高波纹管有限公司 | 0 | 0 | 0
1700136834 | 江苏广通电力设备有限公司 | 13.5 | 9.13 | 14.4
1700110447 | 江苏威达电缆有限公司 |  | 4.5 | 396
1700128096 | 江苏科地现代农业有限公司
1113484327 | 江苏坤兴环保科技有限公司 | 73.4 | 165 | 62.9
1700134532 | 宜兴市苏亚达生物技术有限公司 | 0 | 0 | 0
1700110442 | 无锡市阳羡电子有限公司 | 20.2 | 99.4 | 34.2
1700118171 | 宜兴市建超机械有限公司 |  | 33 | 75.3
1114695528 | 江苏艾希易环保科技有限公司 | 2.9 | 53.4 | 3.41
1700125938 | 江苏远方迪威尔设备科技有限公司 | 14.6 | 103 | 21
1114522412 | 江苏佳森环保科技有限公司 | 52.9 | 274 | 52
3003540430 | 江苏维新环保集团有限公司 | 9.1 | 142 | 24.5
1700143367 | 江苏赛特钢结构有限公司 | 11.6 | 6.82
1700125812 | 宜兴市新力管业有限公司
3079129927 | 江苏宜淀机械设备有限公司 | 0 | 32.4 | 9
1111585833 | 江苏久安门业有限公司 | 0.74 | 11.9 | 3.65
1110537436 | 江苏常工动力机械有限公司 | 53.3 | 165 | 91.7
1110537435 | 江苏元欣科技发展有限公司 | 12.78 | 91.79 | 10.77
1700134764 | 宜兴市华鼎机械有限公司 | 26.1 | 272 | 40.2
3078012622 | 江苏丰航岳精密机电科技有限公司 | 75.2 | 117 | 147
3081019337 | 无锡市佳能环境科技有限公司 | 18.17 | 66.68 | 18.22
1113519046 | 无锡市明涛电缆科技有限公司 | 174 | 234 | 150
1110808750 | 宜兴市勤业塑料制造有限公司 | 3.11 | 74.5 | 3.54
1700142142 | 江苏宜重机械设备有限公司 | 14.4 | 25.9 | 16.7
1700142384 | 江苏兴炜达电气科技有限公司 | 1.03 | 26.6 | 4.66
1700143235 | 宜兴市海兴环保填料有限公司 | 4.02 | 42.8 | 0.821
1700142140 | 无锡山氿新材料有限公司
1700125944 | 宜兴市三恒自动化仪表有限公司 | 8.76 | 104 | 58.9
3002238641 | 无锡磊砢新材料有限公司 | 164 | 119 | 139
1114731166 | 宜兴市华丰橡塑原料厂 | 0 | 3 | 0
1700106369 | 江苏大昌电力器材有限公司 | 0 | 9.62 | 0.74
3006060867 | 无锡市斯特威管业有限公司 | 12.6 | 713 | 14.7
1114290829 | 无锡奕盛环保有限公司 | 1039.8 | 12805.4 | 2792.5
1114681058 | 宜兴市荣盛达环保有限公司 |  | 48.4 | 2.15
1114357204 | 江苏景氏环保科技有限公司 | 50.2 | 96.6 | 45.7
1110142887 | 江苏时代华宜电子科技有限公司 | 184 | 543 | 254
3005061982 | 无锡于果环保科技有限公司 | 4.28 | 47.2 | 4.18
1110373607 | 宜兴市宜刚环保工程材料有限公司 | 437 | 457 | 892
1700110876 | 江苏新神环有限公司 | 0.33 | 19.4 | 4.15
1700132884 | 江苏富瑞源环境工程有限公司 | 12.9 | 19.2 | 16.8
1700145718 | 江苏金指南科技有限公司 | 106 | 64.6 | 172
1114419633 | 宜兴市金智科技有限公司 | 16.8 | 22.9 | 15.5
1113444610 | 无锡市苏邦橱柜制造有限公司 | 7.64 | 74.7 | 76.9
1111919133 | 宜兴市远东市政工程有限公司 | 31.2 | 52 | 19.9
1700138072 | 宜兴市华瑞水工业设备有限公司 | 4.81 | 55.1 | 2.81
1114140724 | 宜兴市和兴超细粉碎有限公司 | 173 | 0.72 | 3.36
1114239199 | 宜兴市海纳环境工程有限公司 | 7.18 | 166 | 6.43
1700110886 | 欧亚华都（宜兴）环保有限公司 | 31.1 | 185
1700110887 | 江苏复兴科技发展有限公司 | 4.41 | 32.2 | 15.8
1700110882 | 宜兴市文峰环境科技有限公司 | 4.64 | 5.01 | 11.6
1700110883 | 宜兴安信拉链科技有限公司 | 13.4
1114146042 | 宜兴市高塍镇六圩村村民委员会
1114304851 | 江苏南泰环保填料有限公司 | 5.44 | 77.78 | 7.76
1111301033 | 宜兴市瑞祺金属材料有限公司 | 1.81 | 8.94
1113805649 | 江苏文博环保设备有限公司 | 3.51
1700110881 | 江苏恒昌环水设备有限公司 | 5.93 | 21.5 | 11.4
1111615261 | 无锡市天能电源有限公司 | 77.9 | 93.8 | 67.7
1700141262 | 宜兴优纳特机械有限公司 | 29.8 | 96.6 | 37.8
1700120320 | 宜兴市金塑实业有限公司 | 1.31 | 20.6 | 10.2
1112104334 | 江苏德盛特环保科技有限公司 | 0.59 | 4.26 | 1.32
3079496867 | 宜兴市金诺包装有限公司 | 0 | 0.72 | 0
1111700456 | 江苏勇胜电缆科技有限公司 | 20.6 |  | 20.2
3079662949 | 宜兴市天一塑胶有限公司 | 7.93 | 37.6 | 7.42
1700122981 | 江苏赛特钢结构有限公司 | 1.11 | 20.4 | 60.4
1114673428 | 宜兴博雅新材料科技有限公司 | 0 | 102 | 0
1110644936 | 宜兴市中韬环保有限公司
1113569529 | 宜兴赛特木业有限公司
1700110895 | 宜兴市泉源环保装备有限公司 | 4.16 | 11.8 | 3.93
1114428002 | 江苏元宏科技发展有限公司
1700110896 | 宜兴市东方水设备有限公司 | 4.2 | 10.6 | 4.29
1700110890 | 宜兴市文晖文具有限公司 | 2.59 | 29.7 | 1.85
1700110891 | 宜兴市文峰环境科技有限公司 | 0 | 0 | 0
1113642968 | 宜兴市明峰冶金设备有限公司 | 0 | 22.4 | 0
1111107633 | 宜兴市远东市政工程有限公司 | 1.8 | 1.75 | 1.8
1111107634 | 宜兴市远东市政工程有限公司 | 0 | 0 | 0
1700142581 | 江苏裕隆环保有限公司 | 4.12 | 66.3 | 24.3
1700118017 | 江苏东晨电子科技有限公司 | 2730 | 3080 | 2800
1700118138 | 江苏乐希激光科技有限公司 | 21.1 | 49.4 | 29.8
1112043384 | 宜兴禾大水处理技术有限公司 | 2.37 | 8.66 | 3.2
1114717071 | 江苏中宜环创节能环保有限公司 | 151 | 598 | 221

## Sheet8 (hidden)
用户编号 | 用户名称 | 06:00 | 12:00 | 20:00
1113377206 | 宜兴市太华镇上善茶林场 |  |  | 12.4
1113241883 | 宜兴市戴卡斯特塑业有限公司 | 330 | 307 | 327
3006134664 | 宜兴市太华镇鹏程纺织厂 | 36.1 | 38.2 | 32.8
1700111230 | 宜兴市帝博印铁制罐有限公司 | 94.4 |  | 63.3
1114436037 | 环晟新能源（江苏）有限公司 | 3990 | 4340 | 4500
1700137863 | 宜兴市四达铅锡材料有限公司 | 128 | 62.5 | 17.4
1700111354 | 江苏兴湖耐火材料有限公司 | 53.9 | 44.1 | 76.3
1700111232 | 宜兴市广茂机械制造有限公司 | 11.7 | 8.65 | 10.6
1113409243 | 宜兴市长峰棉纤维工业有限公司
1114509862 | 无锡市牛力金属科技有限公司 | 0 | 59.4 | 0
1114954578 | 宜兴市宜城街道强顺建材经营部 | 2.9 | 12.3 | 2.3
1113241886 | 无锡市广特机械设备有限公司 | 0.12 | 0.14 | 0.15
1700125633 | 无锡市苏丰纺织有限公司 | 239 |  | 916
1700124667 | 宜兴市舜昌亚麻纺织有限公司 | 624 | 770 | 756
1114818403 | 江苏立宇环境科技有限公司 | 3.44 | 53 | 5.54
1110019552 | 宜兴市顺洲机械制造有限公司
3002192295 | 江苏新创三维智能科技有限公司 | 0.98 | 1.4 | 1.48
1700111008 | 宜兴市华艺制衣有限公司 |  | 31.1 | 27.5
1700111249 | 无锡市光宇薄板贸易有限公司 | 0.823 | 43.4 | 35.1
1700111009 | 宜兴市恩杰纺织有限公司 | 238 | 227 | 219
1700111246 | 江苏茗鼎现代农业开发有限公司 | 2.66 | 3.87 | 3.44
1700111245 | 无锡市翠竹漆业有限公司 | 0 | 0 | 0
1700135439 | 宜兴市丰源纺织厂 | 120 | 156 | 135
1700111368 | 无锡乐峰太阳能科技有限公司 | 8.08 | 21.4 | 49
1700111363 | 无锡约翰彼欧电气有限公司 | 64.4 | 47.6 | 71.6
1700111000 | 宜兴市宇东纺织有限公司 | 146 | 148 | 157
1700111362 | 江苏兴湖耐火材料有限公司 | 150 |  | 33.1
1700111365 | 宜兴市中保纺织有限公司
1700111243 | 宜兴市华晶纺织品织造有限公司 | 0.347 | 0.316 | 0.653
1110041123 | 宜兴市广宇电子有限公司
1700111361 | 无锡易和绿色板业有限公司 | 1.23 | 56.8 | 4.84
1700125528 | 宜兴市奇达纺织服饰有限公司 | 121 | 131 | 124
1114499835 | 宜兴市友谊纺织有限公司 | 359 | 352 | 351
3006018556 | 宜兴市新恒源制罐有限公司 | 2.32 | 22.1 | 3.06
1700125526 | 宜兴市美佳纺织有限公司 | 6.08 | 12.3 | 22.2
1110010973 | 环晟光伏（江苏）有限公司 | 11510 | 11650 | 11100
1110169654 | 宜兴九州氯碱工程设备有限公司 | 0.74 | 161 | 2.48
1700111018 | 宜兴市祥盛纺织有限公司
1700112107 | 宜兴市宏海金属材料有限公司 | 3.86 | 34.7 | 2.22
1114369378 | 宜兴市群峰橡塑材料有限公司 | 178 | 0 | 0
1700112109 | 宜兴市通富建材有限公司
1700111014 | 江苏雅伊纺织科技有限公司 | 944 | 982 | 1010
1700111257 | 宜兴市华昌印铁制罐有限公司 | 77.3 | 141 | 81.3
1700111015 | 无锡彩雯丝绸纺织有限公司
1700111258 | 宜兴市宏毅印铁厂 | 143 | 279 | 148
1700111017 | 宜兴市宏宇绢绵纺织有限公司 | 300 | 185 | 282
1700111373 | 宜兴市鸿业永盛纺织有限公司 | 91.2 | 91.1 | 97.9
1700111011 | 宜兴市华创纺织有限公司 | 173 | 161
1114804336 | 江苏朗园美盛新材料科技有限公司 | 18.6 | 111 | 25.4
1700134133 | 新远东电缆有限公司 | 18200 | 16700 | 16100
1114518447 | 宜兴市五友科技有限公司 | 0 | 0 | 0
3080118852 | 宜兴市太华镇成达纺织厂 | 235 | 233 | 241
1700111029 | 宜兴市佳运纺织有限公司 | 216 | 160 | 84.1
1700111025 | 宜兴市丰达纺织有限公司 | 792 | 817 | 833
1700111268 | 无锡市新英汽车漆有限公司 | 5.77 | 32.5 | 9.76
3076065018 | 宜兴市国珅物业管理有限公司 | 35.1 | 324 | 72.6
1700111027 | 宜兴市华威纺织有限公司 | 0 | 0 | 0
1700111264 | 凤凰建材厂 | 0 | 0 | 0
1700111021 | 无锡鼎球绢丝纺有限公司 | 209 | 85.3 | 207
1700111261 | 海绵厂
1114784321 | 宜兴嘉鼎包装材料有限公司 | 3.94 | 101 | 2.84
1700111020 | 宜兴市宏宇绢绵纺织有限公司 | -1570 | -1300 | -1500
3004410773 | 宜兴市绫嘉纺织有限公司 | 221 | 228 | 222
1113375261 | 宜兴市太华龙珠茶场 | 0 | 0 | 0
3001236878 | 宜兴市亿康服饰有限公司 | 47.9 | 4.56 | 12.9
1110775434 | 无锡恒加亿板业有限公司 | 443 | 491 | 452
3076044223 | 长溪包装科技（宜兴）有限公司 | 273 | 307 | 292
1110019567 | 江苏益辉节能环保有限公司 | 20.6 | 205 | 153
3079478063 | 宜兴市欧棉龙纺织有限公司 | 0 | 0 | 0
3075725186 | 宜兴市深迈科技有限公司 | 996 | 855 | 1000
3005786976 | 无锡中环资产管理有限公司 | 5220 | 5110 | 5310
1113390585 | 无锡市荣宝斋艺术品有限公司 |  | 12.8 | 23.3
1700118195 | 宜兴市丰源纺织厂 | 77.1 | 125 | 82.6
1114174338 | 宜兴市杰高非织造布有限公司 | 17.1 | 68.4 | 15.3
3082069525 | 宜兴市若佳商贸有限公司 | 0.74 | 34.6 | 28.4
1700143387 | 宜兴市伟兴群电力科技有限公司 | 0 | 0 | 0
1111046135 | 宜兴森谱电子有限公司 | 29.8 | 159 | 82.1
3075867550 | 宜兴市驰新金属制品经营部 | 399 | 344 | 371
1113745961 | 江苏天润管业有限公司 | 21.4 | 83.7
1700143389 | 宜兴市东茂织造厂
3002904780 | 宜兴市竹能科技有限公司
3079801074 | 宜兴市亚凯亚管业有限公司 | 102 | 101 | 93.8
1113526470 | 宜兴市雨欣车用衬垫有限公司 | 34.2 | 41.2 | 41.2
1110169101 | 宜兴华尔久纺织有限公司 | 1120 | 867 | 1120
1113223902 | 宜兴市博大纺织品有限公司 | 68.5 | 64.4 | 72.7
1110739035 | 无锡市加诚科技有限公司 | 10.4 | 92.6 | 9.88
1700112655 | 广德康威漆业有限公司 | 0 | 0.27 | 0
1111084648 | 无锡市博大竹木业有限公司 | 12 | 12 | 12
1110305114 | 宜兴市南和铸造有限公司 | 0.48 | 3.74 | 1.41
3079446238 | 无锡奎塑金属制品有限公司 | 1.59 | 0.504 | 1.71
1113390334 | 江苏奥瑞金包装有限公司 | 1750 | 1810 | 1340
1700118086 | 宜兴市由尔康饮品有限公司 | 12.3 | 10.9 | 11.2
1114177616 | 无锡市博大竹木业有限公司
1113390336 | 红牛维他命饮料（江苏）有限公司 | 1230 | 1140 | 1120
1110020683 | 宜兴市德林科技有限公司 | 81.3 | 105 | 82.2
1113755747 | 宜兴市华鹏印铁制罐有限公司 | 4.44 | 42.3 | 4.12
3000359822 | 江苏盛楠无纺科技有限公司 | 93.2 | 177 | 131
1114862670 | 宜兴市张渚镇米粒废金属回收站
1114160039 | 宜兴市立强环保设备有限公司 | 19 | 27.4 | 1.48
1700111338 | 宜兴市国山塑料填料有限公司 | 13.1 | 15.9 | 20.3
1700111337 | 宜兴市国山塑料填料有限公司 | 0 | 0 | 0
1700111216 | 宜兴市华冠印铁制罐有限公司 | 0.55 | 47.33 | 1.09
1114372466 | 宜兴市新森利纺织厂 | 208 | 194 | 212
1700111218 | 宜兴市张渚镇东弘无纺布制品厂 | 3.53 | 0.27 | 3.87
1700111339 | 宜兴市宏达纺织厂 | 109 | 189 | 160
1114128492 | 无锡宏典包装科技有限公司 | 9.32 | 18.3 | 12
1700111215 | 宜兴市华峰印铁制罐有限公司 | 287 | 328 | 173
1700136879 | 无锡市中杰包装材料有限公司 | 42 | 76.2 | 55.8
1700110489 | 江苏柯能新材料有限公司 | 0 | 0 | 0
1700118094 | 宜兴市华瑞包装有限公司 | 2.04 | 4.11 | 3.17
1700113630 | 宜兴市新伟隆印染有限公司 | 1470 | 1220 | 1830
1110020231 | 宜兴市宏源印铁制罐有限公司 | 115 | 218 | 103
1114581910 | 宜兴市华南纺织有限公司 | 942 | 882 | 899
1111368334 | 中建材（宜兴）新能源有限公司 | 33800 | 31800 | 28200
1700125975 | 宜兴市茗池纺织品有限公司 | 160 | 7.94 | 183
1700125612 | 宜兴市华伟纺织厂 | 468 | 408 | 482
3005322298 | 宜兴市天跃再生资源有限公司 | 95 | 2.01 | 3.33
1700112438 | 江苏沪宁钢机股份有限公司 | 204 | 1687 | 3122
1700112437 | 宜兴市建盛耐火炉料厂 | 299 | 267 | 283
1700111223 | 宜兴市柏盛红外工业电炉有限公司 | 0 | 0 | 0
1700111344 | 宜兴市荆东机械配件制造有限公司 | 27.8 | 282 | 17.6
1700111346 | 宜兴市陶都泡沫塑料包装厂 | 0 | 3.54 | 0
3003082275 | 宜兴市盛皓印铁制罐有限公司 |  | 328 | 327
1700111341 | 无锡市凯思利橡塑材料制品有限公司
1700111340 | 宜兴市润泽纺织科技有限公司
3082022004 | 宜兴市太华镇中鼎金属包装厂 | 83.7 | 104.32 | 103.75
3004065384 | 江苏沪宁海洋工程装备有限公司 | 90.4 | 63.2 | 317
1114372451 | 江苏兴湖耐火材料有限公司
1110924433 | 宜兴市鑫隆无纺材料有限公司 | 343 | 429 | 236
1700125508 | 宜兴市友谊纺织有限公司 | 387 | 382 | 304
1114581909 | 宜兴市太华顶益纺织厂 | 274 | 267 | 247
1700124390 | 宜兴市汉兴竹木业有限公司 | 0 | 25.5 | 54.5
1700137229 | 宜兴义源铜业有限公司 | 12 | 20.8 | 12
1700113138 | 宜兴市华丽印铁制罐有限公司 | 391 | 397 | 478
1700140876 | 宜兴市森凯亚麻纺织有限公司 | 145 | 147 | 133
1700112168 | 无锡市鑫泰和电缆材料有限公司 | 151 | 7.13 | 231
1700112167 | 江苏森锻机械科技有限公司 | 3.83 | 11.4 | 8.94
3002818180 | 宜兴市裕华电子科技有限公司 | 4.88 | 38.9 | 11.4
1700111072 | 宜兴市磊盛织造厂 | 0 | 0 | 0
1700111074 | 宜兴市阳光印铁制罐有限公司 | 2.03 | 30.28 | 4.98
1700112170 | 宜兴市峰怡达纺织有限公司 | 192 | 185 | 0.93
3081196183 | 宜兴市太华镇新东盛纺织厂 | 181 | 191 | 172
3070240731 | 宜兴市祥盛工艺品有限公司 | 0.875 | 3.8 | 0.668
3006137660 | 宜兴市太华镇顺业纺织厂 | 52.4 | 55.3 | 53.4
3072721913 | 宜兴市秋翊纺织科技有限公司 | 289 | 271 | 280
3076644438 | 宜兴市恒谊制罐有限公司 | 0 | 57.5 | 0.55
1110020803 | 宜兴市亿顺纺织厂 | 218 | 260 | 188
1113845759 | 宜兴市骏马橡塑有限公司 | 63.8 | 72.4 | 1.21
1700095078 | 灵谷化工集团有限公司
1700136128 | 宜兴市可立特科技有限公司 | 1900 | 78.8 | 51.6
3079581394 | 宜兴市雅尚智能家居有限公司 | 0 | 0 | 0
1700111089 | 宜兴市太华包装箱厂 | 96.7 | 140 | 90.6
1700112173 | 宜兴市寓峰源再生利用有限公司
1700112172 | 宜兴市桃源竹木制品厂 | 6.93 | 13.6 | 0.5
1700114471 | 无锡市凯思利橡塑材料制品有限公司 | 1.28 | 2.85 | 4.29
1700112174 | 宜兴市兴发金属制品有限公司 | 0 | 0.199 | 0
1700125125 | 无锡米尔环保科技有限公司 | 0.48 | 5.93 | 4.04
1700124395 | 宜兴市振宇冶金设备有限公司 | 1720 | 275 | 2060
3079436765 | 宜兴市久丰进出口有限公司 | 278 | 257 | 257
3000033598 | 江苏罗格森木业有限公司 | 1.49 | 56.8 | 76.9
3005986887 | 宜兴市宏才盛邦科技有限公司
1700111099 | 江苏兴贤高新材料股份有限公司 | 0 | 0 | 0
1113422084 | 宜兴云湖节能科技有限公司 | 5.6 | 8.5 | 9.3
1113296772 | 宜兴欣森泰木屋工程有限公司
1700114485 | 宜兴市祥隆金属制品有限公司
1700114243 | 宜兴市华阳包装厂 | 1.49 | 1.91 | 0
1700143928 | 宜兴卓达铜业有限公司 | 0 | 0 | 0
1700111095 | 宜兴市华远印铁制罐科技有限公司 | 408 | 524 | 372
1110599829 | 宜兴市鼎宇罐业有限公司 | 370 | 277 | 346
1113664003 | 宜兴市申一纺织厂 | 277 | 264 | 291
1111288806 | 宜兴市立强环保设备有限公司 | 117 | 223 | 225
1700123075 | 无锡市瑞利源竹木制品有限公司 | 5.45 | 41.7 | 0.93
1114460641 | 宜兴市盛亦辰隔音材料有限公司 | 5.24 | 7.12 | 272
1113867664 | 宜兴市太华华靖亚麻纺织厂 | 266 | 262 | 285
1113385327 | 江苏英耐杰新能源有限公司 | 27.8 | 186.4 | 28
3005566688 | 殷达 | 18.3 | 21.9 | 23.7
1112327045 | 宜兴市张渚镇联民纤维造粒厂 | 177 | 9.93 | 5.61
1114913780 | 宜兴市聚鸿耐火材料有限公司 | 0.74 | 0.74 | 0.74
1700137117 | 宜兴市建邦环境投资有限责任公司 | 260 | 270 | 304
1111398034 | 宜兴市胜赢照明器具有限公司 | 0.74 | 0 | 0.74
1700112195 | 宜兴市金鼎货柜配件铸造有限公司
1111084662 | 江苏森远汽车部件有限公司 | 227 | 312 | 246
1111288812 | 宜兴市华生绢棉纺织有限公司 | 0 | 0 | 0
1111791051 | 宜兴兴光电子器件有限公司 | 6.83 | 34.3 | 8.01
1114586681 | 宜兴市金渚竹木模板厂
1110065645 | 江苏芙蓉天蕴实业有限公司 | 148 | 193 | 246
1700112129 | 无锡市金翼竹木制品有限公司 | 131 | 108 | 125
1700111036 | 宜兴市宝色丽纺织品有限公司 | 501 | 508 | 464
1700111038 | 宜兴市华茂制罐有限公司 | 430 | 370 | 397
3075775722 | 江苏宜海新能源材料科技有限公司 | 20.6 | 28 | 32.3
1110693512 | 江苏普天电工材料制造有限公司
1700112485 | 宜兴市复兴交通设施厂 | 0.79 | 15.99 | 18.18
1700111032 | 无锡市中竹漆业有限公司 | 100 | 121 | 105
1700135000 | 宜兴市尧龙竹木制品有限公司 | 29.7 | 217 | 31.2
3080482737 | 宜兴市太华镇德恩纺织厂 | 411 | 418 | 445
1700111277 | 宜兴市张渚镇程明石材厂
3004231731 | 无锡市新合运生物科技有限公司 | 460 | 0 | 0
1110600129 | 宜兴市德胜印铁制罐有限公司 | 7.81 | 56 | 5.57
1700111270 | 烟花材料厂
1700111391 | 宜兴市万里铸造有限公司 | 0.143 | 1.15 | 0
3074677250 | 宜兴市经纬源亚麻纺织有限公司 | 30.6 | 30.4 | 32.1
1700110190 | 江苏华亚化纤有限公司 | 9620 | 8860 | 9340
1113281211 | 江苏鲸龙农业科技有限公司 | 2.97 | 5.01
1114496933 | 宜兴市润泽纺织科技有限公司 | 1300 | 1300 | 1240
1110600134 | 宜兴市金元纺织有限公司 | 276 | 363
3080305014 | 无锡冠宏生物技术有限公司 | 0 | 0 | 0
1700124345 | 江苏琴川化纤有限公司 | 2380 | 2580 | 2580
3071510957 | 江苏明成新能源有限公司 | 0 | 0 | 0
1114574634 | 宜兴市方磐市政工程建设有限公司 | 0.74 | 3.36 | 1.31
3079246447 | 宜兴龙林纺织新材料有限公司 | 3.89 | 83.8 | 68.2
1700140949 | 宜兴市大地坤晟模具有限公司 | 989 | 772 | 34.4
1700114439 | 宜兴市江丰纺织有限公司 |  | 227
1700111048 | 宜兴市祥泽金属加工有限公司 | 7.87 | 18.5 | 6.11
1110819052 | 江苏茗鼎现代农业开发有限公司 | 0 | 0 | 0
1700111049 | 宜兴市普阳复合材料有限公司 |  | 90.7 | 3.88
1700111044 | 宜兴明美石业有限公司 | 42.1 | 60.7 | 41.3
1700111288 | 宜兴市金思达机械配件有限公司
1700111046 | 宜兴市张渚兴盛包装厂 | 1.46 | 0.27 | 2.3
1700111287 | 宜兴市鑫隆无纺材料有限公司 | 115 | 60.9 | 180
1700112491 | 宜兴市新万事达建材有限公司 | 5.24 | 4.44 | 8.91
1110348915 | 宜兴市张渚镇昌隆橡塑制品厂 | 92.3 | 0.647 | 0
1700148789 | 宜兴市鼎立模具制造有限责任公司 | 4660 | 371 | 0
1700127504 | 宜兴市威龙金属铸造有限公司 | 182 | 168 | 29.1
3080302099 | 宜兴双欢电子科技有限公司 | 6.05 | 3.72 | 7.92
1114924200 | 宜兴市太华镇德恩纺织厂 | 207 | 206 | 164
3003867110 | 江苏朵艺心选环保科技有限公司
1700127985 | 宜兴市柏盛红外工业电炉有限公司
1114229916 | 宜兴市南游篷业有限公司 | 2.74 | 38.46 | 17.21
3082324088 | 江苏珠珠电缆科技有限公司 | 0.8 | 16.1 | 5.98
1112451833 | 江苏明昌和科技有限公司 | 245 | 244 | 231
3005378786 | 江苏兴如纺织有限公司
1114425883 | 宜兴市华霞纺织厂
1700111058 | 宜兴市张渚镇中安石材厂
1700140734 | 江苏铭胜电气有限公司 | 12.5 | 3.29 | 2.11
1114520835 | 宜兴市珂华纺织有限公司 | 306 | 309 | 259
1114539571 | 宜兴市张渚镇百家纺织厂
1700115413 | 宜兴市华芳竹木业有限公司 | 403 | 400 | 404
1700111299 | 江苏沪宁钢机股份有限公司 | 192 | 856 | 1170
1114844628 | 宜兴市浩晨复合材料有限公司 | 0 | 0 | 0
1700112142 | 宜兴市华超竹木业有限公司 | 212 | 186 | 163
3081562413 | 宜兴市金犊食品有限公司 | 68.78 | 51.5 | 55.65
1110279092 | 无锡市晟元金属制品有限公司 | 237 | 150 | 258
1110426532 | 宜兴市远光电子有限公司 | 5.15 | 64.2 | 11.7
1110452924 | 宜兴市华强礼品有限公司
1700115429 | 宜兴市卓佳伟纺织有限公司 | 116.25 | 98.82 | 111.72
1700111069 | 宜兴市东茂织造厂 | 6.04 | 23 | 25.5
1700111065 | 宜兴市太华镇人民政府 | 0.96 | 25.3 | 7.77
1700111066 | 宜兴华尔久纺织有限公司 | 266 | 265 | 280
1114436763 | 宜兴市广宇电子有限公司 | 92.3 | 190 | 86.1
1700111068 | 宜兴市太华达兴包装厂 | 1.51 | 32.6 | 2.51
1700111061 | 宜兴市华极印铁制罐有限公司 | 3.97 | 8.17 | 4.02
1700111062 | 宜兴市太极化工有限公司 | 0.092 | 0.09 | 0.091
1700135375 | 宜兴市惠丰纺织印染有限公司 | 0 | 0 | 0
1700111070 | 宜兴市誉禾纺织厂 | 63.8 | 66.3 | 70.8
1700134170 | 宜兴市太华华成纺织厂 | 5.97 | 8.991 | 12.609
1110440830 | 江苏刚大金属材料股份有限公司 | 19.5 | 41.5 | 70.8
1700125586 | 宜兴华尔久纺织有限公司 | 428 | 437 | 425
1114229938 | 江苏致雅汽车零部件有限公司 | 0 | 33.9 | 0
3078320727 | 宜兴市太华镇向日葵纺织厂 | 40.6 | 38.3 | 32.8
1700127402 | 宜兴市中天无线电器件有限公司 | 0.39 | 5.16 | 5.97
1700124378 | 宜兴市一如纺织有限公司 | 169 | 168 | 163
1114599824 | 宜兴华尔久纺织有限公司 | 496 | 492 | 510
1114665013 | 宜兴市国丰罐业有限公司 | 21 | 160 | 29.9
1700148567 | 灵谷化工集团有限公司 | 15100 | 14800
1114363470 | 宜兴市浩圣伟机械科技有限公司 | 4.14 | 19.6 | 21.32
1700149412 | 宜兴市旭洋玻璃制品厂 | 4.56 | 12.4 | 7.68
1700110942 | 宜兴市伟业印染有限公司 | 781 | 1190 | 1050
1700110943 | 宜兴浩卓机械科技有限公司 | 0.249 | 0.233
3005670061 | 无锡文浩成套冶金设备有限公司 | 7.59 | 28
3079519175 | 宜兴市新瑞升纺织有限公司 | 104 | 109 | 116
3081688585 | 宜兴市创良纺织有限公司 | 324 | 347 | 371
1114527722 | 远东电池江苏有限公司 | 396 | 785 | 574
1700120502 | 宜兴市华茂纺织有限公司 | 96.7 | 274 | 97.3
1700120500 | 无锡市林尹管理咨询有限公司 | 64.8 | 80.4 | 290
1700110949 | 无锡市晟元金属制品有限公司
1700149286 | 宜兴市建邦环境投资有限责任公司 | 170 | 135 | 161
1700127496 | 宜兴晟翔电子科技有限公司
1700110945 | 宜兴义源铜业有限公司
3081805970 | 泽岩智能技术（江苏）有限公司 | 12.9 | 9.06 | 18.7
1700142651 | 宜兴市旭灿自动化设备有限公司 | 26 | 178 | 82.4
1700125198 | 江苏三木集团有限公司 | 16037.7 | 19512.1 | 17517
1700110948 | 宜兴御锦特种纺织品有限公司 | 58.3 | 59.8 | 59.7
1700110710 | 宜兴市华昌汽车修配厂
1700110952 | 宜兴市奇达纺织服饰有限公司 |  | 5.99
1700110832 | 宜兴市南埠塑胶电子有限公司
1700110953 | 宜兴市和平冷拔模具有限公司 | 84.3 | 20.7 | 191
1700110712 | 宜兴市张渚桃溪机械配件厂 | 0.274 | 0.657
1700110955 | 宜兴市华芸亚麻纺织有限公司 | 467 | 753 | 572
1113077933 | 宜兴市景瑞冶金电化设备有限公司 | 2.32 | 15.9 | 7.4
3071761563 | 宜兴市中正纺织有限公司 | 2270 | 2180 | 2220
3003964605 | 德玛柯重工（江苏）有限公司 | 2.89 | 0.99 | 17.4
1700110950 | 宜兴市丰山汽车内饰制品有限公司 | 60.4 | 34.5 | 60
1700110830 | 宜兴兴光电子器件有限公司 | 35 | 204 | 40.1
1700110951 | 无锡市中英达交通设施工程安装有限公司 | 0.712 | 1.4 | 0.688
1700138031 | 宜兴市誉诚麻棉纺织品有限公司 | 192 | 163 | 49.6
1110735435 | 无锡江南电缆有限公司 | 2920 | 3300 | 3350
3080809797 | 宜兴市星火机械有限公司 | 29.5 | 28.2 | 2.48
3003815714 | 宜兴市交通建设集团有限公司 | 4.5 | 4.5 | 8.25
1114053137 | 无锡安森源通讯科技有限公司 | 157 | 168 | 180
1111938954 | 宜兴市茶东包装材料有限公司 | 4.94 | 9.03 | 2.01
1114236004 | 宜兴市兴盈纺织有限公司 | 162 | 176 | 163
1700110957 | 宜兴市同德合金有限公司 | 95.2 | 120 | 182
1114571458 | 无锡市彩雯贸易有限公司 | 44.7 | 47 | 47.8
1111226962 | 无锡市瑞能科技有限公司 | 398 | 55.2 | 368
1700110964 | 宜兴市太华纺织机械器材有限公司
1110693819 | 宜兴市东龙新材料科技有限公司 | 186 | 225 | 180
3074696623 | 宜兴市文清纺织有限公司 | 36.2 | 34.4 | 31.2
1700110966 | 宜兴市山支岗印铁制罐有限公司 | 126 | 70.4 | 1.95
1112280934 | 宜兴市顺意发电子有限公司 | 7.19 | 61.4 | 103
1700110961 | 无锡市太华电子有限公司 | 9.31 | 27.8 | 11.6
1700110962 | 宜兴市旭日纺织厂 | 347 | 335 | 342
1700141107 | 宜兴市弘元轴承有限公司 | 9.4 | 22.6 | 7.26
1700143407 | 宜兴市应氏电子材料有限公司 | 0 | 18.5 | 1.32
1700137096 | 宜兴市金云纺织有限公司 | 722 | 722 | 503
3079125605 | 宜兴市然成纺织有限公司 |  | 217 | 222
1700141106 | 宜兴市达昌纺织有限公司 | 249 | 240 | 257
1700110846 | 宜兴市新得利纺织有限公司
1700128003 | 宜兴市张渚建筑保温材料厂 | 1.05 | 14.74 | 36.4
1700144970 | 无锡市博大竹木业有限公司 | 459 | 617 | 404
1113921210 | 宜兴市恒丰红木家具厂 | 2.4 | 5.27 | 3.1
3075073725 | 宜兴市鑫荣达纺织有限公司 | 164 | 87.4 | 23.8
1113668461 | 宜兴市英创光伏科技有限公司 | 231 | 198 | 223
3079406167 | 宜兴市太华镇俊丰纺织厂 | 84.3 | 81.2 | 80
3070272013 | 宜兴市中鑫世纪电子有限公司 | 29 | 91.2 | 32.8
3078116252 | 宜兴市远臻塑业有限公司 | 140 | 142 | 134
1114398462 | 宜兴市凯帝竹木制品有限公司 | 2.25 | 45 | 2.23
1114146009 | 宜兴市星力制罐厂 | 6.01 | 23.5 | 6.29
1700117253 | 宜兴市银海纺织有限公司 | 0 | 0 | 0
1700144601 | 宜兴市舜昌亚麻纺织有限公司
3002226707 | 江苏百盈路面机械有限公司 | 36.4 | 36.8 | 194
1114741115 | 宜兴市银坊电力设备有限公司 | 8.58 | 13.1 | 4.74
1700130207 | 无锡市睿邦管理咨询有限公司 | 36.6 | 302 | 224
1700140246 | 宜兴市斯远达纺织有限公司 | 303 | 469 | 312
1700140244 | 宜兴市善卷玉山钢丝厂
1700110979 | 宜兴市龙杰布业有限公司 | 0.176 | 24.4 | 0.186
1700141648 | 宜兴市六和模具有限公司 | 3.18 | 50.7 | 5.18
1700116327 | 宜兴市高杰纺织有限公司
1111258535 | 宜兴市一石建材科技有限公司 | 0 | 0 | 0
1114825408 | 宜兴市恒尔顺纺织品制造有限公司 | 298 | 300 | 337
1114918723 | 宜兴市华极印铁制罐有限公司 | 4.99 | 22.9 | 2.92
3080547226 | 宜兴市尚亿源纺织有限公司 | 71.6 | 68.3 | 62.8
1112093450 | 江苏威腾体育产业股份有限公司 | 1580 |  | 1370
1700110908 | 江苏时晟包装科技有限公司 | 0.84 | 169 | 2.97
1113385547 | 宜兴市海腾电子有限公司
1700148036 | 宜兴市中辉模具制造有限公司 | 202 | 972 | 704
3083183135 | 宜兴市隆源塑料制品有限公司 | 0.48 | 166.85 | 2.03
1700127591 | 宜兴市环宇合金铸造厂
1700110910 | 江苏致雅汽车零部件有限公司 | 13.1 |  | 50.5
3077122225 | 宜兴市泰龙包装箱厂 | 205 | 194 | 190
1114515679 | 宜兴市鼎强竹木业有限公司 | 165 | 171 | 153
1700148394 | 宜兴市恒运通轮胎有限公司 | 82.7 | 34.3 | 5.67
1700130744 | 宜兴市张渚镇新宇花岗石厂 | 4.96 | 3.2 | 22.8
3077025846 | 宜兴市太华镇奇盛纺织厂 | 6.33 | 6.55 | 8.46
3081199922 | 宜兴市米特染织有限公司 | 90 | 79.8 | 92.4
3004862181 | 宜兴市亚通集装箱配件有限公司 | 0.04 | 0.04 | 0.04
3074371108 | 蔡连梅 | 502 | 5.3 | 3
3079251866 | 宜兴市宸予纺织有限公司 | 450 | 446 | 440
1700137048 | 宜兴市瑞柯新材料有限公司 | 18.1 | 16.6 | 15.9
1700115381 | 宜兴市宏伟纺织品有限公司 | 76.8 | 95.8 | 92.8
3080661391 | 宜兴市兄弟亚麻纺织厂 | 189.98 | 186.31 | 146.16
1700137050 | 宜兴市永余纺织厂 | 448 | 402 | 449
3006325779 | 宜兴市华龙模具制造有限公司 | 31.5 | 86.8
1700148175 | 江苏兴贤高新材料股份有限公司 | 1700 | 976 | 877
1700128687 | 无锡市千威漆业有限公司 | 1.03 | 1.01 | 1.08
3075712338 | 宜兴市锅炉辅机仪表厂 | 1.69 | 17.7 | 5.13
1700110933 | 宜兴伟隆印染有限公司
1110450229 | 无锡嘉瑞光伏有限公司 | 1280 | 1330 | 1550
1700141658 | 宜兴市富成竹木业有限公司 | 19.4 | 178 | 21.9
1113967452 | 宜兴市沪宜矿粉厂 | 0.96 | 0.96 | 0
1110006741 | 宜兴市友通塑业有限公司 | 496 | 532 | 576
1700141777 | 宜兴市立谱蓄电池有限公司 | 354 | 290 | 305
1114572526 | 宜兴市新天地包装制品有限公司 | 65.8 | 264 | 12.2
3075695021 | 宜兴市科达电子有限公司 | 0 | 0 | 0
1700110935 | 宜兴御锦特种纺织品有限公司
1700110787 | 宜兴市永固化纤有限公司
3077191674 | 宜兴市豪翊纺织有限公司 | 247 | 233 | 232
1700112604 | 宜兴市亚通集装箱配件有限公司 | 3820 | 346 | 372
3082075289 | 宜兴市绮丰纺织有限公司 | 54.4 | 58 | 54.4
1700134759 | 宜兴市君雯纺织厂 | 0.46 | 0.93 | 0.46
1113318751 | 宜兴市苏南竹木业有限公司 | 1050 | 895 | 861
3003709394 | 无锡京广宜林科技有限公司 | 14.3 | 7.64 | 15.6
3076052495 | 无锡鼎球绢丝纺有限公司 | 1280 | 1260 | 1270
3071350599 | 宜兴市宇刚制罐有限公司 | 99.7 | 216 | 203
1700118027 | 宜兴市铸程企业管理有限公司 | 385 | 67.8 | 41.1
1113465230 | 无锡市兴盛新材料科技有限公司 | 3320 | 3510 | 3330
1113279733 | 无锡市博大竹木业有限公司 | 12.4 | 111 | 13.9
3079214138 | 宜兴丽恒达纺织有限公司 | 237 | 229 | 175
1113046236 | 宜兴市鸿泰模具厂 | 14.1 | 13.8 | 7.43
3081451216 | 宜兴市太华镇华越纺织厂 | 170.92 | 166.91 | 148.84
1700141048 | 宜兴市华生绢棉纺织有限公司 | 1820 | 1630 | 1740
3003107292 | 无锡方凌冷冻设备有限公司 | 11.1 | 13.4 | 86.1
1700111639 | 江苏芙蓉天蕴实业有限公司 | 112 | 59.4 | 71.2
1700141045 | 江苏森茂竹木业有限公司 | 42.3 | 433 | 36.6
1700134864 | 无锡江南电缆有限公司 | 23 | 130 | 5.58
3081232924 | 无锡市柯相艾能新材料有限公司 | 0 | 0 | 0
1700110790 | 宜兴市第三棉纺厂
1700110791 | 宜兴市前程铜材有限公司
1700143696 | 宜兴市古今马赛克厂 | 52.7 | 23.9 | 26.3
1112092853 | 宜兴市创天管业有限公司 | 26 | 64.1 | 72
1700142123 | 无锡市方舟科技电子有限公司 | 348 | 433 | 468
3072732493 | 宜兴市瑞程纺织有限公司 | 294 | 249 | 278
1114718185 | 宜兴市新东茂纺织科技有限公司 | 343 | 295 | 379
1700130055 | 宜兴市远光电子有限公司 | 137 | 200 | 94.7
1114938394 | 宜兴市太华易华竹帘厂 | 238 | 178 | 210
3004084874 | 宜兴市古窑山生态园林有限公司
1110742038 | 宜兴市宜能实业有限公司 | 3.11 | 3.52 | 3
1113316671 | 宜兴水务集团有限公司 | 56.5 | 46.9 | 36.3
1700118052 | 宜兴市钧源纺织有限公司 | 163 | 193 | 162
3001051676 | 江苏德胜包装科技有限公司 | 1.37 | 0.27 | 1.33
1114826516 | 宜兴市伟鑫冶金设备制造有限公司 | 4.76 |  | 5.67
1700118046 | 宜兴市宏毅印铁厂 | 0 | 12 | 0
1700140096 | 宜兴市宝业机械有限公司 | 139 | 175 | 10.5
3077750275 | 宜兴市恒茂纺织有限公司 | 55.4 | 57
3078963454 | 宜兴市太华镇豪胜纺织厂 | 115 | 103 | 113
1114610833 | 宜兴市群芝纺织有限公司 | 97.1 | 8.34 | 8.41
1700144578 | 宜兴市舜昌亚麻纺织有限公司 | 2190 | 2230 | 1900
1114331911 | 江苏舟鹏再生资源有限公司 | 0.74 | 10 | 0.74
1700142039 | 无锡市博大竹木业有限公司 | 115 | 194 | 130
3071343802 | 宜兴市俊泰纺织有限公司 | 29.2 | 37.7 | 50.4
1700141067 | 江苏中侨纺织有限公司 | 365 | 427 | 304
1700111307 | 宜兴市善卷鸿祥不锈钢制品厂(1)
1700134884 | 宜兴市浩源无纺布有限公司 |  | 100 | 195
3082238081 | 宜兴市佳能纺织有限公司 | 97.8 | 95.6 | 97.8
1700132106 | 无锡江南电缆有限公司 | 2350 | 3350 | 2050
1700132105 | 无锡江南电缆有限公司 | 4400 | 3760 | 3770
1700111303 | 宜兴市善卷玉山钢丝厂 | 280 | 142 | 858
1700110697 | 无锡通利来轮胎工业有限公司 | 4.7 | 8.98 | 4.54
1700113601 | 宜兴市新华轧钢有限公司 | 67.5 | 16.8 | 30.6
1700111302 | 无锡市凯思利橡塑材料制品有限公司 | 33.4 | 36.6 | 37.2
1114659102 | 宜兴市华顺模具有限公司 | 12.4 | 307 | 44.7
1700120499 | 宜兴市太华华靖亚麻纺织厂 |  | 312 | 319
1700125945 | 宜兴市振威纺织有限公司 | 35.3 | 36.1 | 36.8
1700124617 | 中建材（宜兴）新能源有限公司 | 30 | 30 | 30
1700144447 | 宜兴市荣耀纺织有限公司 | 131 | 125 | 116
1700141170 | 普利司通(中国)轮胎试验研发有限公司
1114569684 | 宜兴市凯悦纺织有限公司 | 86.6 | 96.9 | 84.6
1114897849 | 无锡科拓精密合金科技有限公司 | 54.9 | 70.4 | 74.1
3004679987 | 灵谷化工集团有限公司 |  | 16300
1700141177 | 江苏天地化纤有限公司 | 6200 | 6190 | 6410
1114090627 | 宜兴市华君纺织有限公司 | 206 | 205 | 217
1114003923 | 江苏德诚冶金电炉设备有限公司 | 84 | 27.6 | 31.7
1700110987 | 宜兴市太华彩印厂有限公司 | 1.73 | 1.11 | 0.56
3071393435 | 无锡市强中钢结构有限公司 | 39 | 51.7 | 45.6
1700117017 | 宜兴市富成竹木业有限公司 | 46.704 | 57.09 | 56.157
3004563990 | 宜兴市永强机械制造有限公司
1700120549 | 宜兴市诚路纺织厂 | 81.5 | 0 | 78.6
1700144752 | 宜兴市金张渚工业园有限公司
1700144758 | 宜兴市阳生化工有限公司 | 8.42 | 8.17 | 9.69
3077462643 | 宜兴市远凯电工器材有限公司 | 12.3 | 7.94 | 7.46
1110734670 | 宜兴市张渚镇星烸建材经营部 | 0.252 | 0 | 0
1700110989 | 宜兴市广联电子科技有限公司 | 31.137 | 41.187 | 1.263
1700140155 | 宜兴市沐依尔山家居用品有限公司 | 0 | 0 | 0
1111035511 | 江苏鹏诚钢构有限公司 | 20.3 | 24.8 | 22.8
1700133611 | 宜兴新高合金制品有限公司 | 88.65 | 99 | 107.4
1114841906 | 宜兴市阳泉纸品有限公司 | 0 | 0 | 0
1700149084 | 宜兴市绫嘉纺织有限公司 | 78.5 | 74.1 | 73.5
1700110994 | 宜兴市兴尚纺织厂 | 112.83 | 115.58 | 111.55
1700110991 | 宜兴市双龙纺织有限公司
1700110870 | 宜兴市俊泰纺织有限公司 | 140
1113358438 | 宜兴市海美尔电器有限公司 | 3.18 | 46.3 | 9.92
1700117023 | 宜兴市群峰橡塑材料有限公司 | 575 | 16.9 | 17.6
1700118122 | 宜兴市太华镇云浩纺织厂 | 0 | 0 | 0
3071513412 | 宜兴市路丝纺织有限公司 | 44.1 | 39.6
3075641707 | 无锡立涵塑业有限公司 | 47.1 | 51.2
1700140021 | 江苏茵莱科技有限公司 | 2.4 | 1.87 | 5.96
1114619851 | 江苏远昶电力装备有限公司 | 20.5 | 52.8 | 0
1700111615 | 宜兴市华盛金属线材有限公司
3004196348 | 宜兴市苏威再生资源科技有限公司 | 225 | 10.9 | 0
1700120328 | 宜兴市瑞银纺织品有限公司 | 62 | 55 | 61.7
1700122864 | 无锡市花冠漆业有限公司 | 1.57 | 32.3 | 2.91
1110760933 | 宜兴市丰联纺织有限公司 | 400 | 404 | 413
1700118126 | 宜兴市通富建材有限公司
1114570978 | 宜兴市中佳纸业科技有限公司 | 2.64 | 0.74 | 2.59
3005630694 | 宜兴市海金机械设备厂 | 0.255 | 0.314 | 2.92
1700110651 | 宜兴市宏才盛邦科技有限公司 | 669 | 563 | 531
1700110652 | 宜兴市张渚矿山机械厂 | 0.99 | 1.52 | 0.55
3001565923 | 宜兴市锦桢铸造材料有限公司 | 3.31 | 17.9 | 3.69
3079126994 | 宜兴市丰山汽车内饰制品有限公司 | 4.12 | 2.43 | 1.67
1700140163 | 无锡市森大竹木业有限公司 | 92.1 | 119 | 94
3000187221 | 宜兴市新永业纺织品进出口贸易有限公司
3000896269 | 宜兴市聪聪纺织有限公司 | 274 | 246 | 255
3080900936 | 宜兴市久丰新材料有限公司 | 270 | 282 | 305
3005359267 | 宜兴市金宇冶金电炉设备有限公司 | 203 | 22.4 | 10.3
1700140164 | 无锡市森大竹木业有限公司 | 0 | 0 | 0
3000192801 | 宜兴市华卓环保科技有限公司 | 70.9 | 49.6 | 52.8